## 10_VD_0087_SV
Hej | Variant name | Product | Picture | Language | Attribute 1 - System variant name local | Attribute 2 - System name local | Attribute 3 - Subcategory | Attribute 4 - Short description | Attribute 5 - Short description neutral | Attribute 6 - Long description system variant | Attribute 7 - Finder text | Attribute 8 - Picture 2 | Attribute 9 - Planning standard / classification (e.g. ENBS) | Attribute 10 - Approval - System Finder | Attribute 11 - Approval - BIM PlugIn | Attribute 12 - Approval - Specification export (Datanorm/GAEB) | Attribute 13 - Reference unit system variant (e.g. m²) | Attribute 14 - Fire resistance class (e.g. EI 30) | Attribute 15 - Fire resistance time (e.g. 30) | Attribute 16 - Reaction to fire | Attribute 17 - Fire Resistance Effect | Attribute 18 - Ball impact safety | Attribute 19 - Back ventilation | Attribute 20 - Profil (Product) | Attribute 21 - Material thickness for profiles (e.g. 0,6) | Attribute 22 - Profile coating | Attribute 27 - Exterior walls - Exterior Profil (Product) | Attribute 28 - Exterior walls - Angle type (Product) | Attribute 32 - Maximum wall height | Attribute 35 - Stud spacing - Walls (e.g. 600) | Attribute 36 - Stud spacing text (e.g 600H) | Attribute 37 - Exterior walls - Stud spacing external substructure | Attribute 38 - Exterior walls - Stud spacing text | Attribute 39 - Exterior walls - Distance between the substructure layers | Attribute 41 - Exterior walls - Outer substructure | Attribute 43 - Ceilings - max. distance Suspender (mm) | Attribute 44 - Ceilings - max. distance Base Profile (mm) | Attribute 45 - Ceilings - max. distance Bearing Profile (mm) | Attribute 46 - Ceilings - Load class (e.g. 0,30) | Attribute 48 - Cladding (Product / Material) | Attribute 49 - Cladding neutral | Attribute 50 - Cladding edge type | Attribute 53 - Cladding attachment method | Attribute 54 - Dimension of cladding board | Attribute 56 - Cladding Subfloor (Product / Material) | Attribute 57 - Cladding Subfloor neutral | Attribute 51 - Short Designation DIN (Cladding) | Attribute 52 - Short Designation DIN EN (Cladding) | Attribute 58 - Walls - Symmetry of cladding | Attribute 59 - Number of cladding layers | Attribute 60 - Total number of cladding layers | Attribute 61 - Cladding thickness (e.g. 2x 12,5 mm) | Attribute 62 - Cladding thickness total one side (e.g. 25) | Attribute 63 - Cavity (shaft wall / wall linings) | Attribute 64 - Moisture Protection (0 or 1) | Attribute 65 - Moisture Protection (e.g. None / Wet room) | Attribute 66 - Water action classes | Attribute 67 - Numerical value of Water action classes | Attribute 68 - Finished wall thickness | Attribute 70 - Weight per unit area | Attribute 71 - Cladding weight per unit area | Attribute 72 - Cantilever Load max | Attribute 73 - Insulation | Attribute 74 - Insulation material in System | Attribute 75 - Insulation thickness (mm) | Attribute 76 - Insulation thickness of the external insulation (mm) | Attribute 78 - Type of lamination of insulation materials | Attribute 79 - System Variant with Sound Reduction (0 or 1) | Attribute 80 - Sound reduction index Rw (dB) | Attribute 82 - Sound reduction index RwR (dB) | Attribute 86 - Sound absorption coefficient | Attribute 88 - Frequency-dependent value of the sound absorption (alpha p) - 125 Hz | Attribute 89 - Frequency-dependent value of the sound absorption (alpha p) - 250 Hz | Attribute 90 - Frequency-dependent value of the sound absorption (alpha p) - 500 Hz | Attribute 91 - Frequency-dependent value of the sound absorption (alpha p) - 1000 Hz | Attribute 92 - Frequency-dependent value of the sound absorption (alpha p) - 2000 Hz | Attribute 93 - Frequency-dependent value of the sound absorption (alpha p) - 4000 Hz | Attribute 94 - Impact sound reduction | Attribute 95 - Impact sound insulation Text | Attribute 96 - Building physics - Heat transfer coefficient U | Attribute 97 - Building physics - Thermal transmission resistance RT | Attribute 98 - Building physics - Thermal resistance R | Attribute 99 - Floor - Height of the floor construction | Attribute 101 - Minimum spacing of the load-bearing pedestals | Attribute 102 - Maximum spacing of the load-bearing pedestals | Attribute 103 - Clear height of the cavity (max.) | Attribute 104 - Built Ins Wall | Attribute 105 - Aussteifende Beplankung | Attribute 47 - Load class (e. g. Class 1 or 0,30 kN/m²) | Attribute 106 - Installation level | Attribute 107 - Acoustic Board design (perforation e.g. 8/18 R) | Attribute 108 - Acoustic Board color of the acoustic fleece (e.g. black / white) | Attribute 109 - Acoustic Board light reflection (e.g. 75) | Attribute 110 - Particle emission | Attribute 111 - Acoustic Board Air purification effect | Attribute 112 - Product Type Cladding (e.g. Belgravia) | Attribute 113 - Shaft Width max. | Attribute 114 - Substrate | Attribute 115 - Exterior walls - Weather protection layer | Attribute 117 - VDS resistance class | Attribute 118 - Numerical value of VDS resistance class | Attribute 119 - Ballistic class | Attribute 120 - Exterior wall - Vapur barrier | Attribute 121 - Breite Wandverjüngung | Attribute 122 - Typ Wandverjüngung | Attribute 123 - Anschlusstyp (Connection type) | Attribute 124 - Längsschalldämmwert (Longitudinal sound reduction value) | Attribute 125 - Nutzungsart (Mode of operation) | Attribute 126 - Requirements | Attribute 133 - Lasttyp | Attribute 134 - Ceilings - Maximum width of the room (span of the beam) | Attribute 135 - Radiation protection - Lead equivalence | Attribute 136 - Radiation protection - Tube voltage | Attribute 137 - Certificate for Fire Protection | Attribute 138 - Certificate for Sound Reduction | Attribute 139 - Certificate for Structural Engineering | Attribute 140 - Approval certificate number | Attribute 141 - Schallabsorptionsgrad NRC | Attribute 142 - Expected ceiling deflection of raw ceiling | Attribute 143 - Link to Document 1 | Attribute 144 - Link to Document 2 | Attribute 145 - Link to Document 3 | Attribute 146 - Link to system variant data sheet | Attribute 147 - Link to system variant detail page | Attribute 148 - Link to tender text | Attribute 149 - Konstruktive Befestigung Decke | Attribute 150 - only in English ! Constructional Component (e.g. Wall / Ceiling) | Attribute 151 - only in English! Supporting funktion | Attribute 152 - only in English! Location | Attribute 153 - only in English! Status construction | Attribute 154 - Support E-Mail | Attribute 155 - Support telephone number | Attribute 156 - System provider | Attribute 157 - Validity in country | Attribute 158 - Scoring - Standard | Attribute 159 - Scoring - Basic | Attribute 160 - Scoring - Recommendation | Attribute 161 - Scoring - Prime | Attribute 162 - Formindikator | Attribute 163 - Ceiling - Suspension height min. | Attribute 164 - Ceiling - Suspension height max. | Attribute 165 - Ceiling cavity min. | Attribute 166 - Ceiling cavity max. | Attribute 167 - Ceilings optic - bottom view ceiling | Attribute 168 - Fire behavior Info text | Attribute 169 - Thermal conductivity of insulation material | Attribute 170 - Insulation Thickness max | Attribute 171 - CO² emissions | Attribute 172 - Installation Zone | Attribute 173 - Height of the wall to be connected min. | Attribute 174 - Height of the wall to be connected max. | Attribute 175 - Load category text | Attribute 176 - Category of usage | Attribute 181 - Special properties like "Fire protection wall" | Attribute DK - Sound reduction index R ́w + C50 | Attribute DK - Constructional Component | Attribute 100 - Floor - Finish floor covering | Attribute DK - Contribution to airborne sound insulation" - Values text (Good, Better, Better+, Best) | Attribute DK - "Largest possible surface level" Values text (Q1, Q2, Q3, Q4) | Attribute DK - "Largest possible surface level" Value (1, 2, 3, 4) | Attribute DK - Screw tight" - Values text (Yes, No) | Attribute 177 - Wind suction force max | Attribute 178 - Biocide free SV | Attribute 179 - Finishing | Attribute 180 - Bulk density of solid walls | Attribute 23 - Reinforcing profile | Attribute 24 - Connection profile for ceiling fastening | Attribute 25 - Connection profile for adjacent walls | Attribute 26 - Profil (Product) | Attribute 33 - Maximum wall height for fire protection requirements | Attribute 34 - Maximum wall height for fire protection requirements text | Attribute 40 - Exterior walls - Insulation thickness between the substructure layers | Attribute 55 - External cladding (Product / Material) | Attribute 69 - Finished wall thickness text | Attribute 77 - Calculated thickness of insulation (mm) | Attribute 81 - Sound reduction Text | Attribute 83 - Sound reduction index CTR | Attribute 84 - Sound Reduction of external noise | Attribute 85 - Sound Transmission Class STC | Attribute 87 - Sound absorption coefficient text | Attribute 116 - Robustness of the system | Attribute 29 - Substructure (Type of frame) | Attribute 125 - Calculation length for material consumption | Attribute 126 - Calculation height for material consumption | Attribute 127 - Calculation width for material consumption
SV_Sort_sys_met_pdm_gpdm | System_Variant_Number_sys_desc_pdm_gpdm | System_Number_sys_desc_pdm_gpdm | Picture_System_Variant_sys_desc_pdm_gpdm | Language_sys_desc_pdm_gpdm | System_Variant_Name_Local_sys_desc_pdm_gpdm | System_Number_Local_sys_desc_pdm_gpdm | Subcategory_sys_desc_pdm_gpdm | Short_Description_System_Variant_sys_desc_pdm_gpdm | Short_Description_System_Variant_Neutral_sys_desc_pdm_gpdm | Description_System_Variant_sys_desc_pdm_gpdm | Finder_Text_sys_desc_pdm_gpdm | Picture_SV_Alternative_sys_desc_pdm_gpdm | Planning_Standard_sys_desc_pdm_gpdm | Approval_System_Finder_sys_cb_pdm_gpdm | Approval_Bim_sys_cb_pdm_gpdm | Approval_Tender_Export_sys_cb_pdm_gpdm | Reference_Unit_sys_td_pdm_gpdm | Fire_Resistance_Class_sys_desc_pdm_gpdm | Fire_Resistance_Durability_sys_met_td_pdm_gpdm | Reaction_To_Fire_sys_desc_pdm_gpdm | Fire_Resistance_Effect_sys_desc_pdm_gpdm | Ball_Impact_Safety_sys_desc_pdm_gpdm | Back_Ventilation_sys_desc_pdm_gpdm | Profile_sys_desc_pdm_gpdm | Metal_Gauge_sys_met_td_pdm_gpdm | Profile_Coating_sys_desc_pdm_gpdm | Profile_Exterior_sys_desc_pdm_gpdm | Angle_Type_sys_desc_pdm_gpdm | Partition_Height_sys_met_td_pdm_gpdm | Stud_Spacing_sys_met_td_pdm_gpdm | Stud_Spacing_Text_sys_desc_pdm_gpdm | Stud_Spacing_Exterior_sys_met_td_pdm_gpdm | Stud_Spacing_Exterior_Text_sys_desc_pdm_gpdm | Distance_Between_Grid_Levels_sys_met_td_pdm_gpdm | Wall_Grid_Exterior_sys_desc_pdm_gpdm | Distance_Suspender_sys_td_pdm_gpdm | Axle_Base_Profile_sys_met_td_pdm_gpdm | Axle_Base_Bearing_Profile_sys_met_td_pdm_gpdm | Load_Class_sys_met_td_pdm_gpdm | Cladding_sys_desc_pdm_gpdm | Cladding_Neutral_sys_desc_pdm_gpdm | Cladding_Edge_Type_sys_desc_pdm_gpdm | Cladding_Attachment_Method_sys_desc_pdm_gpdm | Element_Format_sys_desc_pdm_gpdm | Cladding_Subfloor_sys_desc_pdm_gpdm | Cladding_Subfloor_Neutral_sys_desc_pdm_gpdm | Short_Designation_Din_sys_desc_pdm_gpdm | Short_Designation_Din_En_sys_desc_pdm_gpdm | Symmetry_Of_Cladding_sys_desc_pdm_gpdm | Cladding_Layers_sys_td_pdm_gpdm | Total_Number_Of_Cladding_Layers_sys_met_td_pdm_gpdm | Cladding_Thickness_sys_met_td_pdm_gpdm | Cladding_Thickness_Total_sys_met_td_pdm_gpdm | Plenum_Height_sys_met_td_pdm_gpdm | Moisture_Protection_sys_cb_pdm_gpdm | Moisture_Protection_sys_desc_pdm_gpdm | Water_Action_Classes_sys_desc_pdm_gpdm | Water_Action_Classes_Value_sys_desc_pdm_gpdm | Finished_Wall_Thickness_sys_met_td_pdm_gpdm | Weight_Per_Unit_Area_sys_met_td_pdm_gpdm | Cladding_Weight_Ssr_sys_met_td_pdm_gpdm | Cantilever_Load_max_sys_met_td_pdm_gpdm | Insulation_sys_desc_pdm_gpdm | Insulation_Material_sys_desc_pdm_gpdm | Insulation_Thickness_sys_met_td_pdm_gpdm | Thickness_External_Insulation_sys_met_td_pdm_gpdm | Type_Lamination_Insulation_sys_desc_pdm_gpdm | Sound_Insulation_sys_cb_pdm_gpdm | Sound_Reduction_Index_sys_td_pdm_gpdm | Sound_Insulat_Sound_Reduct_Index_R_sys_met_td_pdm_gpdm | Sound_Absorption_Coefficient_sys_met_td_pdm_gpdm | Practical_Sound_Absorp_Coeffic_sys_met_td_125_pdm_gpdm | Practical_Sound_Absorp_Coeffic_sys_met_td_250_pdm_gpdm | Practical_Sound_Absorp_Coeffic_sys_met_td_500_pdm_gpdm | Practical_Sound_Absorp_Coeffi_sys_met_td_1000_pdm_gpdm | Practical_Sound_Absorp_Coeffi_sys_met_td_2000_pdm_gpdm | Practical_Sound_Absorp_Coeffi_sys_met_td_4000_pdm_gpdm | Impact_Sound_Reduction_sys_met_td_pdm_gpdm | Impact_Sound_Insulation_sys_desc_pdm_gpdm | Heat_Transfer_Coefficient_sys_met_td_pdm_gpdm | Thermal_Transmission_Resistance_sys_met_td_pdm_gpdm | Thermal_Resistance_sys_met_td_pdm_gpdm | Construction_Height_sys_met_td_pdm_gpdm | Spacing_Loadbearing_Pedestal_min_sys_met_td_pdm_gpdm | Spacing_Loadbearing_Pedestal_max_sys_met_td_pdm_gpdm | Overhead_Clearance_Cavity_sys_met_td_pdm_gpdm | Built_Ins_Wall_sys_desc_pdm_gpdm | Reinforcing_Cladding_sys_desc_pdm_gpdm | Load_Class_sys_desc_pdm_gpdm | Installation_Level_sys_cb_pdm_gpdm | Perforation_sys_desc_pdm_gpdm | Fleece_Colour_sys_desc_pdm_gpdm | Light_Reflection_sys_met_td_pdm_gpdm | Particle_Emission_sys_desc_pdm_gpdm | Air_Cleaning_Effect_sys_desc_pdm_gpdm | Product_sys_desc_pdm_gpdm | Shaft_Width_sys_met_td_pdm_gpdm | Substrate_sys_desc_pdm_gpdm | Exterior_Wall_Weather_Protect_Layer_sys_desc_pdm_gpdm | Resistance_Class_Acc_Vds_sys_desc_pdm_gpdm | Resistance_Class_Acc_Vds_Value_sys_desc_pdm_gpdm | Ballistic_Class_sys_desc_pdm_gpdm | Vapur_Barrier_sys_desc_pdm_gpdm | Width_Wall_Brake_sys_met_td_pdm_gpdm | Type_Wall_Brake_sys_desc_pdm_gpdm | Connection_Type_sys_desc_pdm_gpdm | Longitudinal_Sound_Reduction_Value_sys_met_td_pdm_gpdm | Mode_Of_Operation_sys_desc_pdm_gpdm | Requirements_sys_desc_pdm_gpdm | Load_Type_sys_td_pdm_gpdm | Room_Width_max_sys_met_td_pdm_gpdm | Lead_Equivalence_sys_met_td_pdm_gpdm | Tube_Voltage_sys_met_td_pdm_gpdm | Fire_Protection_Certificate_sys_desc_pdm_gpdm | Sound_Insulation_Certificate_sys_desc_pdm_gpdm | Structural_Engineering_Certificate_sys_desc_pdm_gpdm | Approval_sys_desc_pdm_gpdm | Sound_Absorption_Coefficient_NFC_sys_met_td_pdm_gpdm | Expected_Ceiling_Deflection_sys_met_td_pdm_gpdm | Link_Document_1_sys_desc_pdm_gpdm | Link_Document_2_sys_desc_pdm_gpdm | Link_Document_3_sys_desc_pdm_gpdm | Link_Data_Sheet_System_Variant_sys_desc_pdm_gpdm | Link_System_Variant_Detail_Page_sys_desc_pdm_gpdm | Link_Tender_Text_sys_desc_pdm_gpdm | Construction_sys_desc_pdm_gpdm | Constructional_Component_sys_desc_pdm_gpdm | Supporting_Function_sys_desc_pdm_gpdm | Location_sys_desc_pdm_gpdm | Status_Construction_sys_desc_pdm_gpdm | Support_Email_Adress_sys_desc_pdm_gpdm | Support_Telephone_Number_sys_desc_pdm_gpdm | System_Provider_sys_desc_pdm_gpdm | Validity_In_Country_sys_desc_pdm_gpdm | Scoring_Standard_sys_td_pdm_gpdm | Scoring_Basic_sys_td_pdm_gpdm | Scoring_Recommendation_sys_td_pdm_gpdm | Scoring_Prime_sys_td_pdm_gpdm | Form_Indicator_sys_desc_pdm_gpdm | Suspension_Height_min_sys_met_td_pdm_gpdm | Suspension_Height_max_sys_met_td_pdm_gpdm | Ceiling_Void_min_sys_met_td_pdm_gpdm | Ceiling_Void_max_sys_met_td_pdm_gpdm | Optics_Ceiling_sys_desc_pdm_gpdm | Reaction_To_Fire_Infotext_sys_desc_pdm_gpdm | Thermal_Conductivity_Insulation_sys_met_td_pdm_gpdm | Insulation_Thickness_max_sys_met_td_pdm_gpdm | Global_Warming_Potential_sys_met_td_pdm_gpdm | Installation_Zone_sys_desc_pdm_gpdm | Height_Of_Connecting_Wall_min_sys_met_td_pdm_gpdm | Height_Of_Connecting_Wall_max_sys_met_td_pdm_gpdm | Load_Category_Text_sys_desc_pdm_gpdm | Utilization_Category_sys_desc_pdm_gpdm | Special_Properties_sys_desc_pdm_gpdm | Spectrum_Adaption_Term_C50_3150_sys_met_td_pdm_gpdm | Type_Of_Building_Component_sys_desc_pdm_gpdm | Finished_Floor_Covering_sys_desc_pdm_gpdm | Sound_Insulation_Text_sys_desc_pdm_gpdm | Surface_Quality_Class_sys_desc_pdm_gpdm | Surface_Quality_Class_Value_sys_td_pdm_gpdm | Screw_Tight_sys_desc_pdm_gpdm | Wind_Suction_Force_max_sys_met_td_pdm_gpdm | Biocide_Free_sys_desc_pdm_gpdm | Facade_Finishing_sys_desc_pdm_gpdm | Density_sys_met_td_pdm_gpdm | Floor_Profile_sys_desc_pdm_gpdm | Head_Profile_sys_desc_pdm_gpdm | Deflection_Profile_sys_desc_pdm_gpdm | Bracing_Profile_sys_desc_pdm_gpdm | Partition_Height_Fire_sys_met_td_pdm_gpdm | Partition_Height_Fire_Text_sys_desc_pdm_gpdm | Insulation_Between_Grid_Levels_sys_met_td_pdm_gpdm | External_Cladding_Material_sys_desc_pdm_gpdm | Finished_Wall_Thickness_sys_desc_pdm_gpdm | Insulation_Thickness_Calculated_sys_met_td_pdm_gpdm | Sound_Reduction_Index_sys_desc_pdm_gpdm | Spectrum_Adaption_Term_Ctr_sys_td_pdm_gpdm | Sound_Reduction_Index_Ext_Noise_sys_met_td_pdm_gpdm | Sound_Transmission_Class_STC_sys_met_td_pdm_gpdm | Sound_Absorption_Coefficient_sys_desc_pdm_gpdm | Robustness_sys_desc_pdm_gpdm | Grid_sys_desc_pdm_gpdm | Calculation_Length_sys_met_td_pdm_gpdm | Calculation_Height_sys_met_td_pdm_gpdm | Calculation_Width_sys_met_td_pdm_gpdm
Sorting in EPIM | System Varianten Number | System Number | Picture System Varianten | Language (e.g. eng_GLO / deu_DEU) | Optional | Mandatory | Optional | Mandatory | Mandatory (for tenderings neutral) | Optional | Mandatory | Optional | Optional | Mandatory | Mandatory | Mandatory (tenderings) | Mandatory | Mandatory | Mandatory | Optional | Optional | Optional | Optional | Optional | Optional | Optional | Optional | Optional | Mandatory | Optional | Optional | Optional | Optional | Optional | Optional | Optional | Optional | Optional | Optional | Optional | Optional | Optional | Optional | Optional | Optional | Optional | Optional | Optional | Optional | Optional | Optional | Optional | Optional | Optional | Optional | Optional | Optional | Optional | Optional | Optional | Optional | Optional | Optional | Optional | Optional | Optional | Optional | Optional | Optional | Optional | Optional | Optional | Optional | Optional | Optional | Optional | Optional | Optional | Optional | Optional | Optional | Optional | Optional | Optional | Optional | Optional | Optional | Optional | Optional | Optional | Optional | Optional | Optional | Optional | Optional | Optional | Optional | Optional | Optional | Optional | Optional | Optional | Optional | Optional | Optional | Optional | Optional | Optional | Optional | Optional | Optional | Optional | Optional | Optional | Optional | Optional | Optional | Optional | Optional | Optional | Optional | Optional | Optional | Optional | Optional | Optional | Mandatory | Mandatory | Mandatory | Mandatory | Optional | Optional | Mandatory | Mandatory | Mandatory (scoring) | Mandatory (scoring) | Mandatory (scoring) | Mandatory (scoring) | Optional | Optional | Optional | Optional | Optional | Optional | Optional | Optional | Optional | Optional | Optional | Optional | Optional | Optional | Optional | Optional | Optional | Optional | Optional | Optional | Optional | Optional | Optional | Optional | Optional | Optional | Optional | Optional | Optional | Optional | Optional | Optional | Optional | Optional | Optional | Optional | Optional | Optional | Optional | Optional | Optional | Optional | Optional | Optional | Mandatory for material list | Mandatory for material list | Mandatory for material list
NULL | NULL | NULL | NULL | NULL | NULL | NULL | NULL | NULL | NULL | NULL | NULL | NULL | NULL | NULL | NULL | NULL | NULL | NULL | min | NULL | NULL | NULL | NULL | NULL | mm | NULL | NULL | NULL | mm | mm | NULL | mm | NULL | mm | NULL | mm | mm | mm | kN/m² | NULL | NULL | NULL | NULL | NULL | NULL | NULL | NULL | NULL | NULL | NULL | NUMBER | NULL | mm | mm | NULL | NULL | NULL | NUMBER | mm | kg/m² | kg/m² | kN/m | NULL | NULL | mm | mm | NULL | NULL | dB | dB | NUMBER | αp | αp | αp | αp | αp | αp | dB | NULL | W/(m²·K) | m²·K/W | (m²K)/W | mm | m | m | mm | NULL | NULL | NULL | NULL | NULL | NULL | % | NULL | NULL | NULL | m | NULL | NULL | NULL | NUMBER | NULL | NULL | mm | NULL | NULL | dB | NULL | NULL | NULL | m | mm | kV | NULL | NULL | NULL | NULL | NUMBER | mm | NULL | NULL | NULL | NULL | NULL | NULL | NULL | NULL | NULL | NULL | NULL | NULL | NULL | NULL | NULL | NUMBER | NUMBER | NUMBER | NUMBER | NULL | mm | mm | mm | mm | NULL | NULL | W/(m*K) | mm | kgCO2ekv/m² | NULL | m | m | NULL | NULL | NULL | dB | NULL | NULL | NULL | NULL | NUMBER | NULL | kN/m² | NULL | NULL | kg/m³ | NULL | NULL | NULL | NULL | m | NULL | mm | NULL | NULL | mm | NULL | dB (Rw + Ctr) | dB | dB | NULL | NULL | NULL | m | m | m
1 | W628B_VE_MR45_450_-AA_M45_A.dk | W628B.dk | https://knauf.com/api/download-center/v1/assets/48e4020a-fc29-4003-b06f-a7b962ea95bd?download=true | dan_DNK | VE MR45 450 -/AA M45 | W628B.dk_System_450 | Standard skakt eller forsatsvæg | Forsatsvæg/Skaktvæg, Enkelt Stålskelet, Stolper MR45 (c/c450 mm) Beklædning: 2x 12,5 mm Classic 1 Board, Top og bund profil: MSKP45, Isolering: 45 mm Mineraluld | Forsatsvæg/Skaktvæg, 45 mm Enkelt Stålskelet, (c/c450 mm) Beklædning: 2x 12,5 mm Standard gipsplade, Isolering: 45 mm Mineraluld | VE MR45 450 -/AA M45 - Forsatsvæg/Skaktvæg, Enkelt Stålskelet, Stolper MR45 (c/c450 mm) Beklædning: 2x 12,5 mm Classic 1 Board, Top og bund profil: MSKP45, Isolering: 45 mm Mineraluld, D= 70 mm, Max højde: 2500 mm, [R´w] = 34 dB | System 450 - Forsatsvæg/Skaktvæg, Enkelt Stålskelet, Classic 1 Board (dobbelt lag) | NULL | NULL | 1 | 1 | 0 | m² | Ingen klassificering | 0 | NULL | NULL | NULL | NULL | MR45 (0,46) | NULL | 100 g/m² | NULL | NULL | 2500 | 450 | NULL | NULL | NULL | NULL | NULL | NULL | NULL | NULL | NULL | Classic 1 Board | Standard gipsplade | NULL | NULL | NULL | NULL | NULL | NULL | NULL | NULL | 2 | 2 | 2x 12,5 mm | 25 | NULL | 0 | Nej | NULL | NULL | 70 | 18.6 | 16.6 | NULL | NULL | Mineraluld | 45 | NULL | NULL | NULL | 34 | NULL | NULL | NULL | NULL | NULL | NULL | NULL | NULL | NULL | NULL | NULL | NULL | NULL | NULL | NULL | NULL | NULL | NULL | NULL | NULL | NULL | NULL | NULL | NULL | NULL | NULL | NULL | NULL | NULL | NULL | NULL | NULL | NULL | NULL | NULL | NULL | NULL | NULL | NULL | NULL | NULL | NULL | NULL | NULL | NULL | NULL | NULL | NULL | NULL | NULL | https://knauf.com/api/download-center/v1/assets/a88b41c6-a9b7-44a0-b463-b1f774d5c0cb?download=true | NULL | https://knauf.com/api/download-center/v1/assets/2056c928-7f2f-4b94-8a1d-97c95a883cd2?download=true | https://knauf.com/api/download-center/v1/assets/636354d7-ff25-4297-8178-b606832a86f5?download=true | https://knauf.com/api/download-center/v1/assets/e5223af3-28dd-4071-b74d-78ebb0b6e57b?download=true | https://knauf.com/api/download-center/v1/assets/aba7990f-d530-4960-8c2c-3ecf30b931e1?download=true | NULL | Wall | non load-bearing | Interior | New Construction | Teknik-dk@knauf.com | +45 96573020 | Knauf A/S | Denmark | NULL | NULL | NULL | NULL | NULL | NULL | NULL | NULL | NULL | NULL | NULL | NULL | NULL | 5.2 | NULL | NULL | NULL | NULL | NULL | Nej | NULL | Forsatsvæg/Skaktvæg | NULL | NULL | Q3 | 3 | NULL | NULL | NULL | NULL | NULL | NULL | NULL | NULL | NULL | 2500 | NULL | NULL | NULL | 70 mm | NULL | 34 | NULL | NULL | NULL | NULL | NULL | Enkelt Stålskelet | 10.8 | 3 | NULL
2 | W628B_VE_MR45_450_-AAA_M45_A.dk | W628B.dk | https://knauf.com/api/download-center/v1/assets/81fdf9de-2c5a-461f-abe7-332910fe3496?download=true | dan_DNK | VE MR45 450 -/AAA M45 | W628B+.dk_System_450 | Standard skakt eller forsatsvæg | Forsatsvæg/Skaktvæg, Enkelt Stålskelet, Stolper MR45 (c/c450 mm) Beklædning: 3x 12,5 mm Classic 1 Board, Top og bund profil: MSKP45, Isolering: 45 mm Mineraluld | Forsatsvæg/Skaktvæg, 45 mm Enkelt Stålskelet, (c/c450 mm) Beklædning: 3x 12,5 mm Standard gipsplade, Isolering: 45 mm Mineraluld | VE MR45 450 -/AAA M45 - Forsatsvæg/Skaktvæg, Enkelt Stålskelet, Stolper MR45 (c/c450 mm) Beklædning: 3x 12,5 mm Classic 1 Board, Top og bund profil: MSKP45, Isolering: 45 mm Mineraluld, D= 82,5 mm, Max højde: 2500 mm, [R´w] = 36 dB | System 450 - Forsatsvæg/Skaktvæg, Enkelt Stålskelet, Classic 1 Board (tredobbelt lag) | NULL | NULL | 1 | 1 | 0 | m² | Ingen klassificering | 0 | NULL | NULL | NULL | NULL | MR45 (0,46) | NULL | 100 g/m² | NULL | NULL | 2500 | 450 | NULL | NULL | NULL | NULL | NULL | NULL | NULL | NULL | NULL | Classic 1 Board | Standard gipsplade | NULL | NULL | NULL | NULL | NULL | NULL | NULL | NULL | 3 | 3 | 3x 12,5 mm | 37.5 | NULL | 0 | Nej | NULL | NULL | 82.5 | 26.9 | 24.9 | NULL | NULL | Mineraluld | 45 | NULL | NULL | NULL | 36 | NULL | NULL | NULL | NULL | NULL | NULL | NULL | NULL | NULL | NULL | NULL | NULL | NULL | NULL | NULL | NULL | NULL | NULL | NULL | NULL | NULL | NULL | NULL | NULL | NULL | NULL | NULL | NULL | NULL | NULL | NULL | NULL | NULL | NULL | NULL | NULL | NULL | NULL | NULL | NULL | NULL | NULL | NULL | NULL | NULL | NULL | NULL | NULL | NULL | NULL | https://knauf.com/api/download-center/v1/assets/a88b41c6-a9b7-44a0-b463-b1f774d5c0cb?download=true | NULL | https://knauf.com/api/download-center/v1/assets/2056c928-7f2f-4b94-8a1d-97c95a883cd2?download=true | https://knauf.com/api/download-center/v1/assets/636354d7-ff25-4297-8178-b606832a86f5?download=true | https://knauf.com/api/download-center/v1/assets/e5223af3-28dd-4071-b74d-78ebb0b6e57b?download=true | https://knauf.com/api/download-center/v1/assets/633213f2-dff7-432f-8edd-6c372874cf20?download=true | NULL | Wall | non load-bearing | Interior | New Construction | Teknik-dk@knauf.com | +45 96573020 | Knauf A/S | Denmark | NULL | NULL | NULL | NULL | NULL | NULL | NULL | NULL | NULL | NULL | NULL | NULL | NULL | 5.98 | NULL | NULL | NULL | NULL | NULL | Nej | NULL | Forsatsvæg/Skaktvæg | NULL | NULL | Q3 | 3 | NULL | NULL | NULL | NULL | NULL | NULL | NULL | NULL | NULL | 2500 | NULL | NULL | NULL | 82,5 mm | NULL | 36 | NULL | NULL | NULL | NULL | NULL | Enkelt Stålskelet | 10.8 | 3 | NULL
3 | W111_VE_MR45_450_A-A_M45_A.dk | W111.dk | https://knauf.com/api/download-center/v1/assets/16cd6ff1-aba9-4ced-ae24-f3f47a7b9826?download=true | dan_DNK | VE MR45 450 A/A M45 | W111.dk_System_450 | Standard skillevæg | Skillevæg, Enkelt Stålskelet, Stolper MR45 (c/c450 mm) Beklædning: 12,5 mm Classic 1 Board, Top og bund profil: MSKP45, Isolering: 45 mm Mineraluld | Skillevæg, 45 mm Enkelt Stålskelet, (c/c450 mm) Beklædning: 12,5 mm Standard gipsplade, Isolering: 45 mm Mineraluld | VE MR45 450 A/A M45 - Skillevæg, Enkelt Stålskelet, Stolper MR45 (c/c450 mm) Beklædning: 12,5 mm Classic 1 Board, Top og bund profil: MSKP45, Isolering: 45 mm Mineraluld, D= 70 mm, Max højde: 2700 mm, [R´w] = 36 dB | System 450 - Skillevæg, Enkelt Stålskelet, Classic 1 Board (enkelt lag) | NULL | NULL | 1 | 1 | 0 | m² | Ingen klassificering | 0 | NULL | NULL | NULL | NULL | MR45 (0,46) | NULL | 100 g/m² | NULL | NULL | 2700 | 450 | NULL | NULL | NULL | NULL | NULL | NULL | NULL | NULL | NULL | Classic 1 Board | Standard gipsplade | NULL | NULL | NULL | NULL | NULL | NULL | NULL | NULL | 1 | 2 | 12,5 mm | 12.5 | NULL | 0 | Nej | NULL | NULL | 70 | 18.6 | 16.6 | NULL | NULL | Mineraluld | 45 | NULL | NULL | NULL | 36 | NULL | NULL | NULL | NULL | NULL | NULL | NULL | NULL | NULL | NULL | NULL | NULL | NULL | NULL | NULL | NULL | NULL | NULL | NULL | NULL | NULL | NULL | NULL | NULL | NULL | NULL | NULL | NULL | NULL | NULL | NULL | NULL | NULL | NULL | NULL | NULL | NULL | NULL | NULL | NULL | NULL | NULL | NULL | NULL | NULL | NULL | NULL | NULL | NULL | NULL | https://knauf.com/api/download-center/v1/assets/a88b41c6-a9b7-44a0-b463-b1f774d5c0cb?download=true | NULL | https://knauf.com/api/download-center/v1/assets/2056c928-7f2f-4b94-8a1d-97c95a883cd2?download=true | https://knauf.com/api/download-center/v1/assets/636354d7-ff25-4297-8178-b606832a86f5?download=true | https://knauf.com/api/download-center/v1/assets/e5223af3-28dd-4071-b74d-78ebb0b6e57b?download=true | https://knauf.com/api/download-center/v1/assets/704d49a1-6eb9-465c-97d2-839b4022bfa7?download=true | NULL | Wall | non load-bearing | Interior | New Construction | Teknik-dk@knauf.com | +45 96573020 | Knauf A/S | Denmark | NULL | NULL | NULL | NULL | NULL | NULL | NULL | NULL | NULL | NULL | NULL | NULL | NULL | 5.35 | NULL | NULL | NULL | NULL | NULL | Nej | NULL | Skillevæg | NULL | NULL | Q1 | 1 | NULL | NULL | NULL | NULL | NULL | NULL | NULL | NULL | NULL | 2700 | NULL | NULL | NULL | 70 mm | NULL | 36 | NULL | NULL | NULL | NULL | NULL | Enkelt Stålskelet | 10.8 | 3 | NULL
4 | W112_VE_MR45_450_AA-AA_M45_A.dk | W112.dk | https://knauf.com/api/download-center/v1/assets/aa90b60d-9e6c-43b8-8d72-9a597a4bd3f1?download=true | dan_DNK | VE MR45 450 AA/AA M45 | W112.dk_System_450 | Standard skillevæg | Skillevæg, Enkelt Stålskelet, Stolper MR45 (c/c450 mm) Beklædning: 2x 12,5 mm Classic 1 Board, Top og bund profil: MSKP45, Isolering: 45 mm Mineraluld | Skillevæg, 45 mm Enkelt Stålskelet, (c/c450 mm) Beklædning: 2x 12,5 mm Standard gipsplade, Isolering: 45 mm Mineraluld | VE MR45 450 AA/AA M45 - Skillevæg, Enkelt Stålskelet, Stolper MR45 (c/c450 mm) Beklædning: 2x 12,5 mm Classic 1 Board, Top og bund profil: MSKP45, Isolering: 45 mm Mineraluld, D= 95 mm, Max højde: 3200 mm, [R´w] = 40 dB | System 450 - Skillevæg, Enkelt Stålskelet, Classic 1 Board (dobbelt lag) | NULL | NULL | 1 | 1 | 0 | m² | Ingen klassificering | 0 | NULL | NULL | NULL | NULL | MR45 (0,46) | NULL | 100 g/m² | NULL | NULL | 3200 | 450 | NULL | NULL | NULL | NULL | NULL | NULL | NULL | NULL | NULL | Classic 1 Board | Standard gipsplade | NULL | NULL | NULL | NULL | NULL | NULL | NULL | NULL | 2 | 4 | 2x 12,5 mm | 25 | NULL | 0 | Nej | NULL | NULL | 95 | 35.2 | 33.2 | NULL | NULL | Mineraluld | 45 | NULL | NULL | NULL | 40 | NULL | NULL | NULL | NULL | NULL | NULL | NULL | NULL | NULL | NULL | NULL | NULL | NULL | NULL | NULL | NULL | NULL | NULL | NULL | NULL | NULL | NULL | NULL | NULL | NULL | NULL | NULL | NULL | NULL | NULL | NULL | NULL | NULL | NULL | NULL | NULL | NULL | NULL | NULL | NULL | NULL | NULL | NULL | NULL | NULL | NULL | NULL | NULL | NULL | NULL | https://knauf.com/api/download-center/v1/assets/a88b41c6-a9b7-44a0-b463-b1f774d5c0cb?download=true | NULL | https://knauf.com/api/download-center/v1/assets/2056c928-7f2f-4b94-8a1d-97c95a883cd2?download=true | https://knauf.com/api/download-center/v1/assets/636354d7-ff25-4297-8178-b606832a86f5?download=true | https://knauf.com/api/download-center/v1/assets/e5223af3-28dd-4071-b74d-78ebb0b6e57b?download=true | https://knauf.com/api/download-center/v1/assets/2f5622f9-1747-4eba-bd50-5ef04ab0e679?download=true | NULL | Wall | non load-bearing | Interior | New Construction | Teknik-dk@knauf.com | +45 96573020 | Knauf A/S | Denmark | NULL | NULL | NULL | NULL | NULL | NULL | NULL | NULL | NULL | NULL | NULL | NULL | NULL | 6.9 | NULL | NULL | NULL | NULL | NULL | Nej | NULL | Skillevæg | NULL | NULL | Q3 | 3 | NULL | NULL | NULL | NULL | NULL | NULL | NULL | NULL | NULL | 3200 | NULL | NULL | NULL | 95 mm | NULL | 40 | NULL | NULL | NULL | NULL | NULL | Enkelt Stålskelet | 10.8 | 3 | NULL
5 | W628B_VE_MR45_600_-AA_M45_A.dk | W628B.dk | https://knauf.com/api/download-center/v1/assets/48e4020a-fc29-4003-b06f-a7b962ea95bd?download=true | dan_DNK | VE MR45 600 -/AA M45 | W628B.dk_System_600 | Standard skakt eller forsatsvæg | Forsatsvæg/Skaktvæg, Enkelt Stålskelet, Stolper MR45 (c/c600 mm) Beklædning: 2x 12,5 mm Classic 1 Board, Top og bund profil: MSKP45, Isolering: 45 mm Mineraluld | Forsatsvæg/Skaktvæg, 45 mm Enkelt Stålskelet, (c/c600 mm) Beklædning: 2x 12,5 mm Standard gipsplade, Isolering: 45 mm Mineraluld | VE MR45 600 -/AA M45 - Forsatsvæg/Skaktvæg, Enkelt Stålskelet, Stolper MR45 (c/c600 mm) Beklædning: 2x 12,5 mm Classic 1 Board, Top og bund profil: MSKP45, Isolering: 45 mm Mineraluld, D= 70 mm, Max højde: 2400 mm, [R´w] = 34 dB | System 600 - Forsatsvæg/Skaktvæg, Enkelt Stålskelet, Classic 1 Board (dobbelt lag) | NULL | NULL | 1 | 1 | 0 | m² | Ingen klassificering | 0 | NULL | NULL | NULL | NULL | MR45 (0,46) | NULL | 100 g/m² | NULL | NULL | 2400 | 600 | NULL | NULL | NULL | NULL | NULL | NULL | NULL | NULL | NULL | Classic 1 Board | Standard gipsplade | NULL | NULL | NULL | NULL | NULL | NULL | NULL | NULL | 2 | 2 | 2x 12,5 mm | 25 | NULL | 0 | Nej | NULL | NULL | 70 | 18.37 | 16.6 | NULL | NULL | Mineraluld | 45 | NULL | NULL | NULL | 34 | NULL | NULL | NULL | NULL | NULL | NULL | NULL | NULL | NULL | NULL | NULL | NULL | NULL | NULL | NULL | NULL | NULL | NULL | NULL | NULL | NULL | NULL | NULL | NULL | NULL | NULL | NULL | NULL | NULL | NULL | NULL | NULL | NULL | NULL | NULL | NULL | NULL | NULL | NULL | NULL | NULL | NULL | NULL | NULL | NULL | NULL | NULL | NULL | NULL | NULL | https://knauf.com/api/download-center/v1/assets/a88b41c6-a9b7-44a0-b463-b1f774d5c0cb?download=true | NULL | https://knauf.com/api/download-center/v1/assets/2056c928-7f2f-4b94-8a1d-97c95a883cd2?download=true | https://knauf.com/api/download-center/v1/assets/636354d7-ff25-4297-8178-b606832a86f5?download=true | https://knauf.com/api/download-center/v1/assets/e5223af3-28dd-4071-b74d-78ebb0b6e57b?download=true | https://knauf.com/api/download-center/v1/assets/fff409db-7a8a-4815-b11f-a1b89682dec4?download=true | NULL | Wall | non load-bearing | Interior | New Construction | Teknik-dk@knauf.com | +45 96573020 | Knauf A/S | Denmark | NULL | NULL | NULL | NULL | NULL | NULL | NULL | NULL | NULL | NULL | NULL | NULL | NULL | 4.7 | NULL | NULL | NULL | NULL | NULL | Nej | NULL | Forsatsvæg/Skaktvæg | NULL | NULL | Q3 | 3 | NULL | NULL | NULL | NULL | NULL | NULL | NULL | NULL | NULL | 2400 | NULL | NULL | NULL | 70 mm | NULL | 34 | NULL | NULL | NULL | NULL | NULL | Enkelt Stålskelet | 10.8 | 3 | NULL
6 | W628B_VE_MR45_600_-AAA_M45_A.dk | W628B.dk | https://knauf.com/api/download-center/v1/assets/81fdf9de-2c5a-461f-abe7-332910fe3496?download=true | dan_DNK | VE MR45 600 -/AAA M45 | W628B+.dk_System_600 | Standard skakt eller forsatsvæg | Forsatsvæg/Skaktvæg, Enkelt Stålskelet, Stolper MR45 (c/c600 mm) Beklædning: 3x 12,5 mm Classic 1 Board, Top og bund profil: MSKP45, Isolering: 45 mm Mineraluld | Forsatsvæg/Skaktvæg, 45 mm Enkelt Stålskelet, (c/c600 mm) Beklædning: 3x 12,5 mm Standard gipsplade, Isolering: 45 mm Mineraluld | VE MR45 600 -/AAA M45 - Forsatsvæg/Skaktvæg, Enkelt Stålskelet, Stolper MR45 (c/c600 mm) Beklædning: 3x 12,5 mm Classic 1 Board, Top og bund profil: MSKP45, Isolering: 45 mm Mineraluld, D= 82,5 mm, Max højde: 2400 mm, [R´w] = 36 dB | System 600 - Forsatsvæg/Skaktvæg, Enkelt Stålskelet, Classic 1 Board (tredobbelt lag) | NULL | NULL | 1 | 1 | 0 | m² | Ingen klassificering | 0 | NULL | NULL | NULL | NULL | MR45 (0,46) | NULL | 100 g/m² | NULL | NULL | 2400 | 600 | NULL | NULL | NULL | NULL | NULL | NULL | NULL | NULL | NULL | Classic 1 Board | Standard gipsplade | NULL | NULL | NULL | NULL | NULL | NULL | NULL | NULL | 3 | 3 | 3x 12,5 mm | 37.5 | NULL | 0 | Nej | NULL | NULL | 82.5 | 26.67 | 24.9 | NULL | NULL | Mineraluld | 45 | NULL | NULL | NULL | 36 | NULL | NULL | NULL | NULL | NULL | NULL | NULL | NULL | NULL | NULL | NULL | NULL | NULL | NULL | NULL | NULL | NULL | NULL | NULL | NULL | NULL | NULL | NULL | NULL | NULL | NULL | NULL | NULL | NULL | NULL | NULL | NULL | NULL | NULL | NULL | NULL | NULL | NULL | NULL | NULL | NULL | NULL | NULL | NULL | NULL | NULL | NULL | NULL | NULL | NULL | https://knauf.com/api/download-center/v1/assets/a88b41c6-a9b7-44a0-b463-b1f774d5c0cb?download=true | NULL | https://knauf.com/api/download-center/v1/assets/2056c928-7f2f-4b94-8a1d-97c95a883cd2?download=true | https://knauf.com/api/download-center/v1/assets/636354d7-ff25-4297-8178-b606832a86f5?download=true | https://knauf.com/api/download-center/v1/assets/e5223af3-28dd-4071-b74d-78ebb0b6e57b?download=true | https://knauf.com/api/download-center/v1/assets/84524d45-0d0d-483d-a41f-3d3f90c4bcff?download=true | NULL | Wall | non load-bearing | Interior | New Construction | Teknik-dk@knauf.com | +45 96573020 | Knauf A/S | Denmark | NULL | NULL | NULL | NULL | NULL | NULL | NULL | NULL | NULL | NULL | NULL | NULL | NULL | 5.48 | NULL | NULL | NULL | NULL | NULL | Nej | NULL | Forsatsvæg/Skaktvæg | NULL | NULL | Q3 | 3 | NULL | NULL | NULL | NULL | NULL | NULL | NULL | NULL | NULL | 2400 | NULL | NULL | NULL | 82,5 mm | NULL | 36 | NULL | NULL | NULL | NULL | NULL | Enkelt Stålskelet | 10.8 | 3 | NULL
7 | W111_VE_MR45_600_A-A_M45_A.dk | W111.dk | https://knauf.com/api/download-center/v1/assets/16cd6ff1-aba9-4ced-ae24-f3f47a7b9826?download=true | dan_DNK | VE MR45 600 A/A M45 | W111.dk_System_600 | Standard skillevæg | Skillevæg, Enkelt Stålskelet, Stolper MR45 (c/c600 mm) Beklædning: 12,5 mm Classic 1 Board, Top og bund profil: MSKP45, Isolering: 45 mm Mineraluld | Skillevæg, 45 mm Enkelt Stålskelet, (c/c600 mm) Beklædning: 12,5 mm Standard gipsplade, Isolering: 45 mm Mineraluld | VE MR45 600 A/A M45 - Skillevæg, Enkelt Stålskelet, Stolper MR45 (c/c600 mm) Beklædning: 12,5 mm Classic 1 Board, Top og bund profil: MSKP45, Isolering: 45 mm Mineraluld, D= 70 mm, Max højde: 2600 mm, [R´w] = 36 dB | System 600 - Skillevæg, Enkelt Stålskelet, Classic 1 Board (enkelt lag) | NULL | NULL | 1 | 1 | 0 | m² | Ingen klassificering | 0 | NULL | NULL | NULL | NULL | MR45 (0,46) | NULL | 100 g/m² | NULL | NULL | 2600 | 600 | NULL | NULL | NULL | NULL | NULL | NULL | NULL | NULL | NULL | Classic 1 Board | Standard gipsplade | NULL | NULL | NULL | NULL | NULL | NULL | NULL | NULL | 1 | 2 | 12,5 mm | 12.5 | NULL | 0 | Nej | NULL | NULL | 70 | 18.37 | 16.6 | NULL | NULL | Mineraluld | 45 | NULL | NULL | NULL | 36 | NULL | NULL | NULL | NULL | NULL | NULL | NULL | NULL | NULL | NULL | NULL | NULL | NULL | NULL | NULL | NULL | NULL | NULL | NULL | NULL | NULL | NULL | NULL | NULL | NULL | NULL | NULL | NULL | NULL | NULL | NULL | NULL | NULL | NULL | NULL | NULL | NULL | NULL | NULL | NULL | NULL | NULL | NULL | NULL | NULL | NULL | NULL | NULL | NULL | NULL | https://knauf.com/api/download-center/v1/assets/a88b41c6-a9b7-44a0-b463-b1f774d5c0cb?download=true | NULL | https://knauf.com/api/download-center/v1/assets/2056c928-7f2f-4b94-8a1d-97c95a883cd2?download=true | https://knauf.com/api/download-center/v1/assets/636354d7-ff25-4297-8178-b606832a86f5?download=true | https://knauf.com/api/download-center/v1/assets/e5223af3-28dd-4071-b74d-78ebb0b6e57b?download=true | https://knauf.com/api/download-center/v1/assets/cdeb03ba-f845-4a6c-8b98-8eb56fe486a4?download=true | NULL | Wall | non load-bearing | Interior | New Construction | Teknik-dk@knauf.com | +45 96573020 | Knauf A/S | Denmark | NULL | NULL | NULL | NULL | NULL | NULL | NULL | NULL | NULL | NULL | NULL | NULL | NULL | 4.85 | NULL | NULL | NULL | NULL | NULL | Nej | NULL | Skillevæg | NULL | NULL | Q1 | 1 | NULL | NULL | NULL | NULL | NULL | NULL | NULL | NULL | NULL | 2600 | NULL | NULL | NULL | 70 mm | NULL | 36 | NULL | NULL | NULL | NULL | NULL | Enkelt Stålskelet | 10.8 | 3 | NULL
8 | W112_VE_MR45_600_AA-AA_M45_A.dk | W112.dk | https://knauf.com/api/download-center/v1/assets/aa90b60d-9e6c-43b8-8d72-9a597a4bd3f1?download=true | dan_DNK | VE MR45 600 AA/AA M45 | W112.dk_System_600 | Standard skillevæg | Skillevæg, Enkelt Stålskelet, Stolper MR45 (c/c600 mm) Beklædning: 2x 12,5 mm Classic 1 Board, Top og bund profil: MSKP45, Isolering: 45 mm Mineraluld | Skillevæg, 45 mm Enkelt Stålskelet, (c/c600 mm) Beklædning: 2x 12,5 mm Standard gipsplade, Isolering: 45 mm Mineraluld | VE MR45 600 AA/AA M45 - Skillevæg, Enkelt Stålskelet, Stolper MR45 (c/c600 mm) Beklædning: 2x 12,5 mm Classic 1 Board, Top og bund profil: MSKP45, Isolering: 45 mm Mineraluld, D= 95 mm, Max højde: 2900 mm, [R´w] = 40 dB | System 600 - Skillevæg, Enkelt Stålskelet, Classic 1 Board (dobbelt lag) | NULL | NULL | 1 | 1 | 0 | m² | Ingen klassificering | 0 | NULL | NULL | NULL | NULL | MR45 (0,46) | NULL | 100 g/m² | NULL | NULL | 2900 | 600 | NULL | NULL | NULL | NULL | NULL | NULL | NULL | NULL | NULL | Classic 1 Board | Standard gipsplade | NULL | NULL | NULL | NULL | NULL | NULL | NULL | NULL | 2 | 4 | 2x 12,5 mm | 25 | NULL | 0 | Nej | NULL | NULL | 95 | 34.97 | 33.2 | NULL | NULL | Mineraluld | 45 | NULL | NULL | NULL | 40 | NULL | NULL | NULL | NULL | NULL | NULL | NULL | NULL | NULL | NULL | NULL | NULL | NULL | NULL | NULL | NULL | NULL | NULL | NULL | NULL | NULL | NULL | NULL | NULL | NULL | NULL | NULL | NULL | NULL | NULL | NULL | NULL | NULL | NULL | NULL | NULL | NULL | NULL | NULL | NULL | NULL | NULL | NULL | NULL | NULL | NULL | NULL | NULL | NULL | NULL | https://knauf.com/api/download-center/v1/assets/a88b41c6-a9b7-44a0-b463-b1f774d5c0cb?download=true | NULL | https://knauf.com/api/download-center/v1/assets/2056c928-7f2f-4b94-8a1d-97c95a883cd2?download=true | https://knauf.com/api/download-center/v1/assets/636354d7-ff25-4297-8178-b606832a86f5?download=true | https://knauf.com/api/download-center/v1/assets/e5223af3-28dd-4071-b74d-78ebb0b6e57b?download=true | https://knauf.com/api/download-center/v1/assets/ade033fa-5b23-4131-9f29-1ddfaa3c27ad?download=true | NULL | Wall | non load-bearing | Interior | New Construction | Teknik-dk@knauf.com | +45 96573020 | Knauf A/S | Denmark | NULL | NULL | NULL | NULL | NULL | NULL | NULL | NULL | NULL | NULL | NULL | NULL | NULL | 6.4 | NULL | NULL | NULL | NULL | NULL | Nej | NULL | Skillevæg | NULL | NULL | Q3 | 3 | NULL | NULL | NULL | NULL | NULL | NULL | NULL | NULL | NULL | 2900 | NULL | NULL | NULL | 95 mm | NULL | 40 | NULL | NULL | NULL | NULL | NULL | Enkelt Stålskelet | 10.8 | 3 | NULL
9 | W628B_VE_KR45_450_-AA_M45_A.dk | W628B.dk | https://knauf.com/api/download-center/v1/assets/47bfa5e2-1df9-4117-914b-68326304cba2?download=true | dan_DNK | VE KR45 450 -/AA M45 | W628B.dk_System_450 | Standard skakt eller forsatsvæg | Forsatsvæg/Skaktvæg, Enkelt Stålskelet, Stolper KR45 (c/c450 mm) Beklædning: 2x 12,5 mm Classic 1 Board, Top og bund profil: KSK45, Isolering: 45 mm Mineraluld | Forsatsvæg/Skaktvæg, 45 mm Enkelt Stålskelet, (c/c450 mm) Beklædning: 2x 12,5 mm Standard gipsplade, Isolering: 45 mm Mineraluld | VE KR45 450 -/AA M45 - Forsatsvæg/Skaktvæg, Enkelt Stålskelet, Stolper KR45 (c/c450 mm) Beklædning: 2x 12,5 mm Classic 1 Board, Top og bund profil: KSK45, Isolering: 45 mm Mineraluld, D= 70 mm, Max højde: 3100 mm, [R´w] = 30 dB | System 450 - Forsatsvæg/Skaktvæg, Enkelt Stålskelet, Classic 1 Board (dobbelt lag) | NULL | NULL | 1 | 1 | 0 | m² | Ingen klassificering | 0 | NULL | NULL | NULL | NULL | KR45 (1) | NULL | 275 g/m² | NULL | NULL | 3100 | 450 | NULL | NULL | NULL | NULL | NULL | NULL | NULL | NULL | NULL | Classic 1 Board | Standard gipsplade | NULL | NULL | NULL | NULL | NULL | NULL | NULL | NULL | 2 | 2 | 2x 12,5 mm | 25 | NULL | 0 | Nej | NULL | NULL | 70 | 20.07 | 16.6 | NULL | NULL | Mineraluld | 45 | NULL | NULL | NULL | 30 | NULL | NULL | NULL | NULL | NULL | NULL | NULL | NULL | NULL | NULL | NULL | NULL | NULL | NULL | NULL | NULL | NULL | NULL | NULL | NULL | NULL | NULL | NULL | NULL | NULL | NULL | NULL | NULL | NULL | NULL | NULL | NULL | NULL | NULL | NULL | NULL | NULL | NULL | NULL | NULL | NULL | NULL | NULL | NULL | NULL | NULL | NULL | NULL | NULL | NULL | https://knauf.com/api/download-center/v1/assets/a88b41c6-a9b7-44a0-b463-b1f774d5c0cb?download=true | NULL | https://knauf.com/api/download-center/v1/assets/69d79a69-153a-40f8-b54a-9ca5169f3789?download=true | https://knauf.com/api/download-center/v1/assets/636354d7-ff25-4297-8178-b606832a86f5?download=true | https://knauf.com/api/download-center/v1/assets/e5223af3-28dd-4071-b74d-78ebb0b6e57b?download=true | https://knauf.com/api/download-center/v1/assets/789b5db3-dd9c-42ce-8b86-aea0da2347f1?download=true | NULL | Wall | non load-bearing | Interior | New Construction | Teknik-dk@knauf.com | +45 96573020 | Knauf A/S | Denmark | NULL | NULL | NULL | NULL | NULL | NULL | NULL | NULL | NULL | NULL | NULL | NULL | NULL | 8.19 | NULL | NULL | NULL | NULL | NULL | Nej | NULL | Forsatsvæg/Skaktvæg | NULL | NULL | Q3 | 3 | NULL | NULL | NULL | NULL | NULL | NULL | NULL | NULL | NULL | 3100 | NULL | NULL | NULL | 70 mm | NULL | 30 | NULL | NULL | NULL | NULL | NULL | Enkelt Stålskelet | 10.8 | 3 | NULL
10 | W628B_VE_KR45_450_-AAA_M45_A.dk | W628B.dk | https://knauf.com/api/download-center/v1/assets/b7bce23c-2317-4ed1-ac7c-33985d79e66b?download=true | dan_DNK | VE KR45 450 -/AAA M45 | W628B+.dk_System_450 | Standard skakt eller forsatsvæg | Forsatsvæg/Skaktvæg, Enkelt Stålskelet, Stolper KR45 (c/c450 mm) Beklædning: 3x 12,5 mm Classic 1 Board, Top og bund profil: KSK45, Isolering: 45 mm Mineraluld | Forsatsvæg/Skaktvæg, 45 mm Enkelt Stålskelet, (c/c450 mm) Beklædning: 3x 12,5 mm Standard gipsplade, Isolering: 45 mm Mineraluld | VE KR45 450 -/AAA M45 - Forsatsvæg/Skaktvæg, Enkelt Stålskelet, Stolper KR45 (c/c450 mm) Beklædning: 3x 12,5 mm Classic 1 Board, Top og bund profil: KSK45, Isolering: 45 mm Mineraluld, D= 82,5 mm, Max højde: 3100 mm, [R´w] = 32 dB | System 450 - Forsatsvæg/Skaktvæg, Enkelt Stålskelet, Classic 1 Board (tredobbelt lag) | NULL | NULL | 1 | 1 | 0 | m² | Ingen klassificering | 0 | NULL | NULL | NULL | NULL | KR45 (1) | NULL | 275 g/m² | NULL | NULL | 3100 | 450 | NULL | NULL | NULL | NULL | NULL | NULL | NULL | NULL | NULL | Classic 1 Board | Standard gipsplade | NULL | NULL | NULL | NULL | NULL | NULL | NULL | NULL | 3 | 3 | 3x 12,5 mm | 37.5 | NULL | 0 | Nej | NULL | NULL | 82.5 | 28.37 | 24.9 | NULL | NULL | Mineraluld | 45 | NULL | NULL | NULL | 32 | NULL | NULL | NULL | NULL | NULL | NULL | NULL | NULL | NULL | NULL | NULL | NULL | NULL | NULL | NULL | NULL | NULL | NULL | NULL | NULL | NULL | NULL | NULL | NULL | NULL | NULL | NULL | NULL | NULL | NULL | NULL | NULL | NULL | NULL | NULL | NULL | NULL | NULL | NULL | NULL | NULL | NULL | NULL | NULL | NULL | NULL | NULL | NULL | NULL | NULL | https://knauf.com/api/download-center/v1/assets/a88b41c6-a9b7-44a0-b463-b1f774d5c0cb?download=true | NULL | https://knauf.com/api/download-center/v1/assets/69d79a69-153a-40f8-b54a-9ca5169f3789?download=true | https://knauf.com/api/download-center/v1/assets/636354d7-ff25-4297-8178-b606832a86f5?download=true | https://knauf.com/api/download-center/v1/assets/e5223af3-28dd-4071-b74d-78ebb0b6e57b?download=true | https://knauf.com/api/download-center/v1/assets/31999cb2-e7de-4414-ab7f-02b66b88f1ef?download=true | NULL | Wall | non load-bearing | Interior | New Construction | Teknik-dk@knauf.com | +45 96573020 | Knauf A/S | Denmark | NULL | NULL | NULL | NULL | NULL | NULL | NULL | NULL | NULL | NULL | NULL | NULL | NULL | 8.97 | NULL | NULL | NULL | NULL | NULL | Nej | NULL | Forsatsvæg/Skaktvæg | NULL | NULL | Q3 | 3 | NULL | NULL | NULL | NULL | NULL | NULL | NULL | NULL | NULL | 3100 | NULL | NULL | NULL | 82,5 mm | NULL | 32 | NULL | NULL | NULL | NULL | NULL | Enkelt Stålskelet | 10.8 | 3 | NULL
11 | W112_VE_KR45_450_AA-AA_M45_A.dk | W112.dk | https://knauf.com/api/download-center/v1/assets/6bec0cee-8b3c-4b17-8637-a7598bbbed0e?download=true | dan_DNK | VE KR45 450 AA/AA M45 | W112.dk_System_450 | Standard skillevæg | Skillevæg, Enkelt Stålskelet, Stolper KR45 (c/c450 mm) Beklædning: 2x 12,5 mm Classic 1 Board, Top og bund profil: KSK45, Isolering: 45 mm Mineraluld | Skillevæg, 45 mm Enkelt Stålskelet, (c/c450 mm) Beklædning: 2x 12,5 mm Standard gipsplade, Isolering: 45 mm Mineraluld | VE KR45 450 AA/AA M45 - Skillevæg, Enkelt Stålskelet, Stolper KR45 (c/c450 mm) Beklædning: 2x 12,5 mm Classic 1 Board, Top og bund profil: KSK45, Isolering: 45 mm Mineraluld, D= 95 mm, Max højde: 3500 mm, [R´w] = 36 dB | System 450 - Skillevæg, Enkelt Stålskelet, Classic 1 Board (dobbelt lag) | NULL | NULL | 1 | 1 | 0 | m² | Ingen klassificering | 0 | NULL | NULL | NULL | NULL | KR45 (1) | NULL | 275 g/m² | NULL | NULL | 3500 | 450 | NULL | NULL | NULL | NULL | NULL | NULL | NULL | NULL | NULL | Classic 1 Board | Standard gipsplade | NULL | NULL | NULL | NULL | NULL | NULL | NULL | NULL | 2 | 4 | 2x 12,5 mm | 25 | NULL | 0 | Nej | NULL | NULL | 95 | 36.67 | 33.2 | NULL | NULL | Mineraluld | 45 | NULL | NULL | NULL | 36 | NULL | NULL | NULL | NULL | NULL | NULL | NULL | NULL | NULL | NULL | NULL | NULL | NULL | NULL | NULL | NULL | NULL | NULL | NULL | NULL | NULL | NULL | NULL | NULL | NULL | NULL | NULL | NULL | NULL | NULL | NULL | NULL | NULL | NULL | NULL | NULL | NULL | NULL | NULL | NULL | NULL | NULL | NULL | NULL | NULL | NULL | NULL | NULL | NULL | NULL | https://knauf.com/api/download-center/v1/assets/a88b41c6-a9b7-44a0-b463-b1f774d5c0cb?download=true | NULL | https://knauf.com/api/download-center/v1/assets/69d79a69-153a-40f8-b54a-9ca5169f3789?download=true | https://knauf.com/api/download-center/v1/assets/636354d7-ff25-4297-8178-b606832a86f5?download=true | https://knauf.com/api/download-center/v1/assets/e5223af3-28dd-4071-b74d-78ebb0b6e57b?download=true | https://knauf.com/api/download-center/v1/assets/e5bdabb9-bde2-46ed-9a62-ba7f184d1b2e?download=true | NULL | Wall | non load-bearing | Interior | New Construction | Teknik-dk@knauf.com | +45 96573020 | Knauf A/S | Denmark | NULL | NULL | NULL | NULL | NULL | NULL | NULL | NULL | NULL | NULL | NULL | NULL | NULL | 9.89 | NULL | NULL | NULL | NULL | NULL | Nej | NULL | Skillevæg | NULL | NULL | Q3 | 3 | NULL | NULL | NULL | NULL | NULL | NULL | NULL | NULL | NULL | 3500 | NULL | NULL | NULL | 95 mm | NULL | 36 | NULL | NULL | NULL | NULL | NULL | Enkelt Stålskelet | 10.8 | 3 | NULL
12 | W628B_VE_FR45_450_-AA_M45_A.dk | W628B.dk | https://knauf.com/api/download-center/v1/assets/47bfa5e2-1df9-4117-914b-68326304cba2?download=true | dan_DNK | VE FR45 450 -/AA M45 | W628B.dk_System_450 | Standard skakt eller forsatsvæg | Forsatsvæg/Skaktvæg, Enkelt Stålskelet, Stolper FR45 (c/c450 mm) Beklædning: 2x 12,5 mm Classic 1 Board, Top og bund profil: FSK45, Isolering: 45 mm Mineraluld | Forsatsvæg/Skaktvæg, 45 mm Enkelt Stålskelet, (c/c450 mm) Beklædning: 2x 12,5 mm Standard gipsplade, Isolering: 45 mm Mineraluld | VE FR45 450 -/AA M45 - Forsatsvæg/Skaktvæg, Enkelt Stålskelet, Stolper FR45 (c/c450 mm) Beklædning: 2x 12,5 mm Classic 1 Board, Top og bund profil: FSK45, Isolering: 45 mm Mineraluld, D= 70 mm, Max højde: 3900 mm, [R´w] = 28 dB | System 450 - Forsatsvæg/Skaktvæg, Enkelt Stålskelet, Classic 1 Board (dobbelt lag) | NULL | NULL | 1 | 1 | 0 | m² | Ingen klassificering | 0 | NULL | NULL | NULL | NULL | FR45 (1,5) | NULL | 275 g/m² | NULL | NULL | 3900 | 450 | NULL | NULL | NULL | NULL | NULL | NULL | NULL | NULL | NULL | Classic 1 Board | Standard gipsplade | NULL | NULL | NULL | NULL | NULL | NULL | NULL | NULL | 2 | 2 | 2x 12,5 mm | 25 | NULL | 0 | Nej | NULL | NULL | 70 | 22.08 | 16.6 | NULL | NULL | Mineraluld | 45 | NULL | NULL | NULL | 28 | NULL | NULL | NULL | NULL | NULL | NULL | NULL | NULL | NULL | NULL | NULL | NULL | NULL | NULL | NULL | NULL | NULL | NULL | NULL | NULL | NULL | NULL | NULL | NULL | NULL | NULL | NULL | NULL | NULL | NULL | NULL | NULL | NULL | NULL | NULL | NULL | NULL | NULL | NULL | NULL | NULL | NULL | NULL | NULL | NULL | NULL | NULL | NULL | NULL | NULL | https://knauf.com/api/download-center/v1/assets/a88b41c6-a9b7-44a0-b463-b1f774d5c0cb?download=true | NULL | https://knauf.com/api/download-center/v1/assets/f3fac09b-4544-448b-bbed-1797d99c7eaa?download=true | https://knauf.com/api/download-center/v1/assets/636354d7-ff25-4297-8178-b606832a86f5?download=true | https://knauf.com/api/download-center/v1/assets/e5223af3-28dd-4071-b74d-78ebb0b6e57b?download=true | https://knauf.com/api/download-center/v1/assets/8eb4a809-5ca8-4b8d-a624-daf9621a6447?download=true | NULL | Wall | non load-bearing | Interior | New Construction | Teknik-dk@knauf.com | +45 96573020 | Knauf A/S | Denmark | NULL | NULL | NULL | NULL | NULL | NULL | NULL | NULL | NULL | NULL | NULL | NULL | NULL | 12.67 | NULL | NULL | NULL | NULL | NULL | Nej | NULL | Forsatsvæg/Skaktvæg | NULL | NULL | Q3 | 3 | NULL | NULL | NULL | NULL | NULL | NULL | NULL | NULL | NULL | 3900 | NULL | NULL | NULL | 70 mm | NULL | 28 | NULL | NULL | NULL | NULL | NULL | Enkelt Stålskelet | 10.8 | 3 | NULL
13 | W628B_VE_FR45_450_-AAA_M45_A.dk | W628B.dk | https://knauf.com/api/download-center/v1/assets/b7bce23c-2317-4ed1-ac7c-33985d79e66b?download=true | dan_DNK | VE FR45 450 -/AAA M45 | W628B+.dk_System_450 | Standard skakt eller forsatsvæg | Forsatsvæg/Skaktvæg, Enkelt Stålskelet, Stolper FR45 (c/c450 mm) Beklædning: 3x 12,5 mm Classic 1 Board, Top og bund profil: FSK45, Isolering: 45 mm Mineraluld | Forsatsvæg/Skaktvæg, 45 mm Enkelt Stålskelet, (c/c450 mm) Beklædning: 3x 12,5 mm Standard gipsplade, Isolering: 45 mm Mineraluld | VE FR45 450 -/AAA M45 - Forsatsvæg/Skaktvæg, Enkelt Stålskelet, Stolper FR45 (c/c450 mm) Beklædning: 3x 12,5 mm Classic 1 Board, Top og bund profil: FSK45, Isolering: 45 mm Mineraluld, D= 82,5 mm, Max højde: 3900 mm, [R´w] = 30 dB | System 450 - Forsatsvæg/Skaktvæg, Enkelt Stålskelet, Classic 1 Board (tredobbelt lag) | NULL | NULL | 1 | 1 | 0 | m² | Ingen klassificering | 0 | NULL | NULL | NULL | NULL | FR45 (1,5) | NULL | 275 g/m² | NULL | NULL | 3900 | 450 | NULL | NULL | NULL | NULL | NULL | NULL | NULL | NULL | NULL | Classic 1 Board | Standard gipsplade | NULL | NULL | NULL | NULL | NULL | NULL | NULL | NULL | 3 | 3 | 3x 12,5 mm | 37.5 | NULL | 0 | Nej | NULL | NULL | 82.5 | 30.38 | 24.9 | NULL | NULL | Mineraluld | 45 | NULL | NULL | NULL | 30 | NULL | NULL | NULL | NULL | NULL | NULL | NULL | NULL | NULL | NULL | NULL | NULL | NULL | NULL | NULL | NULL | NULL | NULL | NULL | NULL | NULL | NULL | NULL | NULL | NULL | NULL | NULL | NULL | NULL | NULL | NULL | NULL | NULL | NULL | NULL | NULL | NULL | NULL | NULL | NULL | NULL | NULL | NULL | NULL | NULL | NULL | NULL | NULL | NULL | NULL | https://knauf.com/api/download-center/v1/assets/a88b41c6-a9b7-44a0-b463-b1f774d5c0cb?download=true | NULL | https://knauf.com/api/download-center/v1/assets/f3fac09b-4544-448b-bbed-1797d99c7eaa?download=true | https://knauf.com/api/download-center/v1/assets/636354d7-ff25-4297-8178-b606832a86f5?download=true | https://knauf.com/api/download-center/v1/assets/e5223af3-28dd-4071-b74d-78ebb0b6e57b?download=true | https://knauf.com/api/download-center/v1/assets/5a84b184-6450-4f05-9583-2f701421bb14?download=true | NULL | Wall | non load-bearing | Interior | New Construction | Teknik-dk@knauf.com | +45 96573020 | Knauf A/S | Denmark | NULL | NULL | NULL | NULL | NULL | NULL | NULL | NULL | NULL | NULL | NULL | NULL | NULL | 13.45 | NULL | NULL | NULL | NULL | NULL | Nej | NULL | Forsatsvæg/Skaktvæg | NULL | NULL | Q3 | 3 | NULL | NULL | NULL | NULL | NULL | NULL | NULL | NULL | NULL | 3900 | NULL | NULL | NULL | 82,5 mm | NULL | 30 | NULL | NULL | NULL | NULL | NULL | Enkelt Stålskelet | 10.8 | 3 | NULL
14 | W112_VE_FR45_450_AA-AA_M45_A.dk | W112.dk | https://knauf.com/api/download-center/v1/assets/6bec0cee-8b3c-4b17-8637-a7598bbbed0e?download=true | dan_DNK | VE FR45 450 AA/AA M45 | W112.dk_System_450 | Standard skillevæg | Skillevæg, Enkelt Stålskelet, Stolper FR45 (c/c450 mm) Beklædning: 2x 12,5 mm Classic 1 Board, Top og bund profil: FSK45, Isolering: 45 mm Mineraluld | Skillevæg, 45 mm Enkelt Stålskelet, (c/c450 mm) Beklædning: 2x 12,5 mm Standard gipsplade, Isolering: 45 mm Mineraluld | VE FR45 450 AA/AA M45 - Skillevæg, Enkelt Stålskelet, Stolper FR45 (c/c450 mm) Beklædning: 2x 12,5 mm Classic 1 Board, Top og bund profil: FSK45, Isolering: 45 mm Mineraluld, D= 95 mm, Max højde: 4300 mm, [R´w] = 32 dB | System 450 - Skillevæg, Enkelt Stålskelet, Classic 1 Board (dobbelt lag) | NULL | NULL | 1 | 1 | 0 | m² | Ingen klassificering | 0 | NULL | NULL | NULL | NULL | FR45 (1,5) | NULL | 275 g/m² | NULL | NULL | 4300 | 450 | NULL | NULL | NULL | NULL | NULL | NULL | NULL | NULL | NULL | Classic 1 Board | Standard gipsplade | NULL | NULL | NULL | NULL | NULL | NULL | NULL | NULL | 2 | 4 | 2x 12,5 mm | 25 | NULL | 0 | Nej | NULL | NULL | 95 | 38.68 | 33.2 | NULL | NULL | Mineraluld | 45 | NULL | NULL | NULL | 32 | NULL | NULL | NULL | NULL | NULL | NULL | NULL | NULL | NULL | NULL | NULL | NULL | NULL | NULL | NULL | NULL | NULL | NULL | NULL | NULL | NULL | NULL | NULL | NULL | NULL | NULL | NULL | NULL | NULL | NULL | NULL | NULL | NULL | NULL | NULL | NULL | NULL | NULL | NULL | NULL | NULL | NULL | NULL | NULL | NULL | NULL | NULL | NULL | NULL | NULL | https://knauf.com/api/download-center/v1/assets/a88b41c6-a9b7-44a0-b463-b1f774d5c0cb?download=true | NULL | https://knauf.com/api/download-center/v1/assets/f3fac09b-4544-448b-bbed-1797d99c7eaa?download=true | https://knauf.com/api/download-center/v1/assets/636354d7-ff25-4297-8178-b606832a86f5?download=true | https://knauf.com/api/download-center/v1/assets/e5223af3-28dd-4071-b74d-78ebb0b6e57b?download=true | https://knauf.com/api/download-center/v1/assets/f412ceaa-6267-4305-a6ca-d45096891c2f?download=true | NULL | Wall | non load-bearing | Interior | New Construction | Teknik-dk@knauf.com | +45 96573020 | Knauf A/S | Denmark | NULL | NULL | NULL | NULL | NULL | NULL | NULL | NULL | NULL | NULL | NULL | NULL | NULL | 14.37 | NULL | NULL | NULL | NULL | NULL | Nej | NULL | Skillevæg | NULL | NULL | Q3 | 3 | NULL | NULL | NULL | NULL | NULL | NULL | NULL | NULL | NULL | 4300 | NULL | NULL | NULL | 95 mm | NULL | 32 | NULL | NULL | NULL | NULL | NULL | Enkelt Stålskelet | 10.8 | 3 | NULL
15 | W628B_VE_MR45_450_-AI_M45_A.dk | W628B.dk | https://knauf.com/api/download-center/v1/assets/48e4020a-fc29-4003-b06f-a7b962ea95bd?download=true | dan_DNK | VE MR45 450 -/AI M45 | W628B.dk_System_450 | Standard skakt eller forsatsvæg | Forsatsvæg/Skaktvæg, Enkelt Stålskelet, Stolper MR45 (c/c450 mm) Beklædning: 2x 12,5 mm Classic 1 Board+Solid Board, Top og bund profil: MSKP45, Isolering: 45 mm Mineraluld | Forsatsvæg/Skaktvæg, 45 mm Enkelt Stålskelet, (c/c450 mm) Beklædning: 2x 12,5 mm Standard gipsplade+Hård Gipsplade, Isolering: 45 mm Mineraluld | VE MR45 450 -/AI M45 - Forsatsvæg/Skaktvæg, Enkelt Stålskelet, Stolper MR45 (c/c450 mm) Beklædning: 2x 12,5 mm Classic 1 Board+Solid Board, Top og bund profil: MSKP45, Isolering: 45 mm Mineraluld, D= 70 mm, Max højde: 2500 mm, [R´w] = 34 dB | System 450 - Forsatsvæg/Skaktvæg, Enkelt Stålskelet, Classic 1 Board+Solid Board (dobbelt lag) | NULL | NULL | 1 | 1 | 0 | m² | Ingen klassificering | 0 | NULL | NULL | NULL | NULL | MR45 (0,46) | NULL | 100 g/m² | NULL | NULL | 2500 | 450 | NULL | NULL | NULL | NULL | NULL | NULL | NULL | NULL | NULL | Classic 1 Board+Solid Board | Standard gipsplade+Hård Gipsplade | NULL | NULL | NULL | NULL | NULL | NULL | NULL | NULL | 2 | 2 | 2x 12,5 mm | 25 | NULL | 0 | Nej | NULL | NULL | 70 | 22.5 | 20.5 | NULL | NULL | Mineraluld | 45 | NULL | NULL | NULL | 34 | NULL | NULL | NULL | NULL | NULL | NULL | NULL | NULL | NULL | NULL | NULL | NULL | NULL | NULL | NULL | NULL | NULL | NULL | NULL | NULL | NULL | NULL | NULL | NULL | NULL | NULL | NULL | NULL | NULL | NULL | NULL | NULL | NULL | NULL | NULL | NULL | NULL | NULL | NULL | NULL | NULL | NULL | NULL | NULL | NULL | NULL | NULL | NULL | NULL | NULL | https://knauf.com/api/download-center/v1/assets/a88b41c6-a9b7-44a0-b463-b1f774d5c0cb?download=true | https://knauf.com/api/download-center/v1/assets/76f7745d-e7c9-441a-9037-bfb3ff27b505?download=true | https://knauf.com/api/download-center/v1/assets/2056c928-7f2f-4b94-8a1d-97c95a883cd2?download=true | https://knauf.com/api/download-center/v1/assets/636354d7-ff25-4297-8178-b606832a86f5?download=true | https://knauf.com/api/download-center/v1/assets/e5223af3-28dd-4071-b74d-78ebb0b6e57b?download=true | https://knauf.com/api/download-center/v1/assets/6a287853-a922-4116-a8d5-35272edc2c92?download=true | NULL | Wall | non load-bearing | Interior | New Construction | Teknik-dk@knauf.com | +45 96573020 | Knauf A/S | Denmark | NULL | NULL | NULL | NULL | NULL | NULL | NULL | NULL | NULL | NULL | NULL | NULL | NULL | 5.36 | NULL | NULL | NULL | NULL | NULL | Nej | NULL | Forsatsvæg/Skaktvæg | NULL | NULL | Q3 | 3 | NULL | NULL | NULL | NULL | NULL | NULL | NULL | NULL | NULL | 2500 | NULL | NULL | NULL | 70 mm | NULL | 34 | NULL | NULL | NULL | NULL | NULL | Enkelt Stålskelet | 10.8 | 3 | NULL
16 | W628B_VE_MR45_450_-AAI_M45_A.dk | W628B.dk | https://knauf.com/api/download-center/v1/assets/81fdf9de-2c5a-461f-abe7-332910fe3496?download=true | dan_DNK | VE MR45 450 -/AAI M45 | W628B+.dk_System_450 | Standard skakt eller forsatsvæg | Forsatsvæg/Skaktvæg, Enkelt Stålskelet, Stolper MR45 (c/c450 mm) Beklædning: 3x 12,5 mm Classic 1 Board+Solid Board, Top og bund profil: MSKP45, Isolering: 45 mm Mineraluld | Forsatsvæg/Skaktvæg, 45 mm Enkelt Stålskelet, (c/c450 mm) Beklædning: 3x 12,5 mm Standard gipsplade+Hård Gipsplade, Isolering: 45 mm Mineraluld | VE MR45 450 -/AAI M45 - Forsatsvæg/Skaktvæg, Enkelt Stålskelet, Stolper MR45 (c/c450 mm) Beklædning: 3x 12,5 mm Classic 1 Board+Solid Board, Top og bund profil: MSKP45, Isolering: 45 mm Mineraluld, D= 82,5 mm, Max højde: 2500 mm, [R´w] = 36 dB | System 450 - Forsatsvæg/Skaktvæg, Enkelt Stålskelet, Classic 1 Board+Solid Board (tredobbelt lag) | NULL | NULL | 1 | 1 | 0 | m² | Ingen klassificering | 0 | NULL | NULL | NULL | NULL | MR45 (0,46) | NULL | 100 g/m² | NULL | NULL | 2500 | 450 | NULL | NULL | NULL | NULL | NULL | NULL | NULL | NULL | NULL | Classic 1 Board+Solid Board | Standard gipsplade+Hård Gipsplade | NULL | NULL | NULL | NULL | NULL | NULL | NULL | NULL | 3 | 3 | 3x 12,5 mm | 37.5 | NULL | 0 | Nej | NULL | NULL | 82.5 | 30.8 | 28.8 | NULL | NULL | Mineraluld | 45 | NULL | NULL | NULL | 36 | NULL | NULL | NULL | NULL | NULL | NULL | NULL | NULL | NULL | NULL | NULL | NULL | NULL | NULL | NULL | NULL | NULL | NULL | NULL | NULL | NULL | NULL | NULL | NULL | NULL | NULL | NULL | NULL | NULL | NULL | NULL | NULL | NULL | NULL | NULL | NULL | NULL | NULL | NULL | NULL | NULL | NULL | NULL | NULL | NULL | NULL | NULL | NULL | NULL | NULL | https://knauf.com/api/download-center/v1/assets/a88b41c6-a9b7-44a0-b463-b1f774d5c0cb?download=true | https://knauf.com/api/download-center/v1/assets/76f7745d-e7c9-441a-9037-bfb3ff27b505?download=true | https://knauf.com/api/download-center/v1/assets/2056c928-7f2f-4b94-8a1d-97c95a883cd2?download=true | https://knauf.com/api/download-center/v1/assets/636354d7-ff25-4297-8178-b606832a86f5?download=true | https://knauf.com/api/download-center/v1/assets/e5223af3-28dd-4071-b74d-78ebb0b6e57b?download=true | https://knauf.com/api/download-center/v1/assets/fd256533-09b1-4761-af1e-1cdf07497f5d?download=true | NULL | Wall | non load-bearing | Interior | New Construction | Teknik-dk@knauf.com | +45 96573020 | Knauf A/S | Denmark | NULL | NULL | NULL | NULL | NULL | NULL | NULL | NULL | NULL | NULL | NULL | NULL | NULL | 6.14 | NULL | NULL | NULL | NULL | NULL | Nej | NULL | Forsatsvæg/Skaktvæg | NULL | NULL | Q3 | 3 | NULL | NULL | NULL | NULL | NULL | NULL | NULL | NULL | NULL | 2500 | NULL | NULL | NULL | 82,5 mm | NULL | 36 | NULL | NULL | NULL | NULL | NULL | Enkelt Stålskelet | 10.8 | 3 | NULL
17 | W111_VE_MR45_450_I-I_M45_A.dk | W111.dk | https://knauf.com/api/download-center/v1/assets/16cd6ff1-aba9-4ced-ae24-f3f47a7b9826?download=true | dan_DNK | VE MR45 450 I/I M45 | W111.dk_System_450 | Standard skillevæg | Skillevæg, Enkelt Stålskelet, Stolper MR45 (c/c450 mm) Beklædning: 12,5 mm Solid Board, Top og bund profil: MSKP45, Isolering: 45 mm Mineraluld | Skillevæg, 45 mm Enkelt Stålskelet, (c/c450 mm) Beklædning: 12,5 mm Hård Gipsplade, Isolering: 45 mm Mineraluld | VE MR45 450 I/I M45 - Skillevæg, Enkelt Stålskelet, Stolper MR45 (c/c450 mm) Beklædning: 12,5 mm Solid Board, Top og bund profil: MSKP45, Isolering: 45 mm Mineraluld, D= 70 mm, Max højde: 2700 mm, [R´w] = 36 dB | System 450 - Skillevæg, Enkelt Stålskelet, Solid Board (enkelt lag) | NULL | NULL | 1 | 1 | 0 | m² | Ingen klassificering | 0 | NULL | NULL | NULL | NULL | MR45 (0,46) | NULL | 100 g/m² | NULL | NULL | 2700 | 450 | NULL | NULL | NULL | NULL | NULL | NULL | NULL | NULL | NULL | Solid Board | Hård Gipsplade | NULL | NULL | NULL | NULL | NULL | NULL | NULL | NULL | 1 | 2 | 12,5 mm | 12.5 | NULL | 0 | Nej | NULL | NULL | 70 | 26.4 | 24.4 | NULL | NULL | Mineraluld | 45 | NULL | NULL | NULL | 36 | NULL | NULL | NULL | NULL | NULL | NULL | NULL | NULL | NULL | NULL | NULL | NULL | NULL | NULL | NULL | NULL | NULL | NULL | NULL | NULL | NULL | NULL | NULL | NULL | NULL | NULL | NULL | NULL | NULL | NULL | NULL | NULL | NULL | NULL | NULL | NULL | NULL | NULL | NULL | NULL | NULL | NULL | NULL | NULL | NULL | NULL | NULL | NULL | NULL | NULL | https://knauf.com/api/download-center/v1/assets/76f7745d-e7c9-441a-9037-bfb3ff27b505?download=true | NULL | https://knauf.com/api/download-center/v1/assets/2056c928-7f2f-4b94-8a1d-97c95a883cd2?download=true | https://knauf.com/api/download-center/v1/assets/636354d7-ff25-4297-8178-b606832a86f5?download=true | https://knauf.com/api/download-center/v1/assets/e5223af3-28dd-4071-b74d-78ebb0b6e57b?download=true | https://knauf.com/api/download-center/v1/assets/f69ece53-c3e1-4112-aa2d-859f1235c92f?download=true | NULL | Wall | non load-bearing | Interior | New Construction | Teknik-dk@knauf.com | +45 96573020 | Knauf A/S | Denmark | NULL | NULL | NULL | NULL | NULL | NULL | NULL | NULL | NULL | NULL | NULL | NULL | NULL | 5.67 | NULL | NULL | NULL | NULL | NULL | Nej | NULL | Skillevæg | NULL | NULL | Q1 | 1 | NULL | NULL | NULL | NULL | NULL | NULL | NULL | NULL | NULL | 2700 | NULL | NULL | NULL | 70 mm | NULL | 36 | NULL | NULL | NULL | NULL | NULL | Enkelt Stålskelet | 10.8 | 3 | NULL
18 | W112_VE_MR45_450_IA-AI_M45_A.dk | W112.dk | https://knauf.com/api/download-center/v1/assets/aa90b60d-9e6c-43b8-8d72-9a597a4bd3f1?download=true | dan_DNK | VE MR45 450 IA/AI M45 | W112.dk_System_450 | Standard skillevæg | Skillevæg, Enkelt Stålskelet, Stolper MR45 (c/c450 mm) Beklædning: 2x 12,5 mm Classic 1 Board+Solid Board, Top og bund profil: MSKP45, Isolering: 45 mm Mineraluld | Skillevæg, 45 mm Enkelt Stålskelet, (c/c450 mm) Beklædning: 2x 12,5 mm Standard gipsplade+Hård Gipsplade, Isolering: 45 mm Mineraluld | VE MR45 450 IA/AI M45 - Skillevæg, Enkelt Stålskelet, Stolper MR45 (c/c450 mm) Beklædning: 2x 12,5 mm Classic 1 Board+Solid Board, Top og bund profil: MSKP45, Isolering: 45 mm Mineraluld, D= 95 mm, Max højde: 3200 mm, [R´w] = 40 dB | System 450 - Skillevæg, Enkelt Stålskelet, Classic 1 Board+Solid Board (dobbelt lag) | NULL | NULL | 1 | 1 | 0 | m² | Ingen klassificering | 0 | NULL | NULL | NULL | NULL | MR45 (0,46) | NULL | 100 g/m² | NULL | NULL | 3200 | 450 | NULL | NULL | NULL | NULL | NULL | NULL | NULL | NULL | NULL | Classic 1 Board+Solid Board | Standard gipsplade+Hård Gipsplade | NULL | NULL | NULL | NULL | NULL | NULL | NULL | NULL | 2 | 4 | 2x 12,5 mm | 25 | NULL | 0 | Nej | NULL | NULL | 95 | 43 | 41 | NULL | NULL | Mineraluld | 45 | NULL | NULL | NULL | 40 | NULL | NULL | NULL | NULL | NULL | NULL | NULL | NULL | NULL | NULL | NULL | NULL | NULL | NULL | NULL | NULL | NULL | NULL | NULL | NULL | NULL | NULL | NULL | NULL | NULL | NULL | NULL | NULL | NULL | NULL | NULL | NULL | NULL | NULL | NULL | NULL | NULL | NULL | NULL | NULL | NULL | NULL | NULL | NULL | NULL | NULL | NULL | NULL | NULL | NULL | https://knauf.com/api/download-center/v1/assets/a88b41c6-a9b7-44a0-b463-b1f774d5c0cb?download=true | https://knauf.com/api/download-center/v1/assets/76f7745d-e7c9-441a-9037-bfb3ff27b505?download=true | https://knauf.com/api/download-center/v1/assets/2056c928-7f2f-4b94-8a1d-97c95a883cd2?download=true | https://knauf.com/api/download-center/v1/assets/636354d7-ff25-4297-8178-b606832a86f5?download=true | https://knauf.com/api/download-center/v1/assets/e5223af3-28dd-4071-b74d-78ebb0b6e57b?download=true | https://knauf.com/api/download-center/v1/assets/53399de8-df29-43cb-be19-931e3e6e3896?download=true | NULL | Wall | non load-bearing | Interior | New Construction | Teknik-dk@knauf.com | +45 96573020 | Knauf A/S | Denmark | NULL | NULL | NULL | NULL | NULL | NULL | NULL | NULL | NULL | NULL | NULL | NULL | NULL | 7.23 | NULL | NULL | NULL | NULL | NULL | Nej | NULL | Skillevæg | NULL | NULL | Q3 | 3 | NULL | NULL | NULL | NULL | NULL | NULL | NULL | NULL | NULL | 3200 | NULL | NULL | NULL | 95 mm | NULL | 40 | NULL | NULL | NULL | NULL | NULL | Enkelt Stålskelet | 10.8 | 3 | NULL
19 | W628B_VE_MR45_600_-AI_M45_A.dk | W628B.dk | https://knauf.com/api/download-center/v1/assets/48e4020a-fc29-4003-b06f-a7b962ea95bd?download=true | dan_DNK | VE MR45 600 -/AI M45 | W628B.dk_System_600 | Standard skakt eller forsatsvæg | Forsatsvæg/Skaktvæg, Enkelt Stålskelet, Stolper MR45 (c/c600 mm) Beklædning: 2x 12,5 mm Classic 1 Board+Solid Board, Top og bund profil: MSKP45, Isolering: 45 mm Mineraluld | Forsatsvæg/Skaktvæg, 45 mm Enkelt Stålskelet, (c/c600 mm) Beklædning: 2x 12,5 mm Standard gipsplade+Hård Gipsplade, Isolering: 45 mm Mineraluld | VE MR45 600 -/AI M45 - Forsatsvæg/Skaktvæg, Enkelt Stålskelet, Stolper MR45 (c/c600 mm) Beklædning: 2x 12,5 mm Classic 1 Board+Solid Board, Top og bund profil: MSKP45, Isolering: 45 mm Mineraluld, D= 70 mm, Max højde: 2400 mm, [R´w] = 34 dB | System 600 - Forsatsvæg/Skaktvæg, Enkelt Stålskelet, Classic 1 Board+Solid Board (dobbelt lag) | NULL | NULL | 1 | 1 | 0 | m² | Ingen klassificering | 0 | NULL | NULL | NULL | NULL | MR45 (0,46) | NULL | 100 g/m² | NULL | NULL | 2400 | 600 | NULL | NULL | NULL | NULL | NULL | NULL | NULL | NULL | NULL | Classic 1 Board+Solid Board | Standard gipsplade+Hård Gipsplade | NULL | NULL | NULL | NULL | NULL | NULL | NULL | NULL | 2 | 2 | 2x 12,5 mm | 25 | NULL | 0 | Nej | NULL | NULL | 70 | 22.27 | 20.5 | NULL | NULL | Mineraluld | 45 | NULL | NULL | NULL | 34 | NULL | NULL | NULL | NULL | NULL | NULL | NULL | NULL | NULL | NULL | NULL | NULL | NULL | NULL | NULL | NULL | NULL | NULL | NULL | NULL | NULL | NULL | NULL | NULL | NULL | NULL | NULL | NULL | NULL | NULL | NULL | NULL | NULL | NULL | NULL | NULL | NULL | NULL | NULL | NULL | NULL | NULL | NULL | NULL | NULL | NULL | NULL | NULL | NULL | NULL | https://knauf.com/api/download-center/v1/assets/a88b41c6-a9b7-44a0-b463-b1f774d5c0cb?download=true | https://knauf.com/api/download-center/v1/assets/76f7745d-e7c9-441a-9037-bfb3ff27b505?download=true | https://knauf.com/api/download-center/v1/assets/2056c928-7f2f-4b94-8a1d-97c95a883cd2?download=true | https://knauf.com/api/download-center/v1/assets/636354d7-ff25-4297-8178-b606832a86f5?download=true | https://knauf.com/api/download-center/v1/assets/e5223af3-28dd-4071-b74d-78ebb0b6e57b?download=true | https://knauf.com/api/download-center/v1/assets/bbd95553-c640-4270-b393-a284c2d8a35f?download=true | NULL | Wall | non load-bearing | Interior | New Construction | Teknik-dk@knauf.com | +45 96573020 | Knauf A/S | Denmark | NULL | NULL | NULL | NULL | NULL | NULL | NULL | NULL | NULL | NULL | NULL | NULL | NULL | 4.86 | NULL | NULL | NULL | NULL | NULL | Nej | NULL | Forsatsvæg/Skaktvæg | NULL | NULL | Q3 | 3 | NULL | NULL | NULL | NULL | NULL | NULL | NULL | NULL | NULL | 2400 | NULL | NULL | NULL | 70 mm | NULL | 34 | NULL | NULL | NULL | NULL | NULL | Enkelt Stålskelet | 10.8 | 3 | NULL
20 | W628B_VE_MR45_600_-AAI_M45_A.dk | W628B.dk | https://knauf.com/api/download-center/v1/assets/81fdf9de-2c5a-461f-abe7-332910fe3496?download=true | dan_DNK | VE MR45 600 -/AAI M45 | W628B+.dk_System_600 | Standard skakt eller forsatsvæg | Forsatsvæg/Skaktvæg, Enkelt Stålskelet, Stolper MR45 (c/c600 mm) Beklædning: 3x 12,5 mm Classic 1 Board+Solid Board, Top og bund profil: MSKP45, Isolering: 45 mm Mineraluld | Forsatsvæg/Skaktvæg, 45 mm Enkelt Stålskelet, (c/c600 mm) Beklædning: 3x 12,5 mm Standard gipsplade+Hård Gipsplade, Isolering: 45 mm Mineraluld | VE MR45 600 -/AAI M45 - Forsatsvæg/Skaktvæg, Enkelt Stålskelet, Stolper MR45 (c/c600 mm) Beklædning: 3x 12,5 mm Classic 1 Board+Solid Board, Top og bund profil: MSKP45, Isolering: 45 mm Mineraluld, D= 82,5 mm, Max højde: 2400 mm, [R´w] = 36 dB | System 600 - Forsatsvæg/Skaktvæg, Enkelt Stålskelet, Classic 1 Board+Solid Board (tredobbelt lag) | NULL | NULL | 1 | 1 | 0 | m² | Ingen klassificering | 0 | NULL | NULL | NULL | NULL | MR45 (0,46) | NULL | 100 g/m² | NULL | NULL | 2400 | 600 | NULL | NULL | NULL | NULL | NULL | NULL | NULL | NULL | NULL | Classic 1 Board+Solid Board | Standard gipsplade+Hård Gipsplade | NULL | NULL | NULL | NULL | NULL | NULL | NULL | NULL | 3 | 3 | 3x 12,5 mm | 37.5 | NULL | 0 | Nej | NULL | NULL | 82.5 | 30.57 | 28.8 | NULL | NULL | Mineraluld | 45 | NULL | NULL | NULL | 36 | NULL | NULL | NULL | NULL | NULL | NULL | NULL | NULL | NULL | NULL | NULL | NULL | NULL | NULL | NULL | NULL | NULL | NULL | NULL | NULL | NULL | NULL | NULL | NULL | NULL | NULL | NULL | NULL | NULL | NULL | NULL | NULL | NULL | NULL | NULL | NULL | NULL | NULL | NULL | NULL | NULL | NULL | NULL | NULL | NULL | NULL | NULL | NULL | NULL | NULL | https://knauf.com/api/download-center/v1/assets/a88b41c6-a9b7-44a0-b463-b1f774d5c0cb?download=true | https://knauf.com/api/download-center/v1/assets/76f7745d-e7c9-441a-9037-bfb3ff27b505?download=true | https://knauf.com/api/download-center/v1/assets/2056c928-7f2f-4b94-8a1d-97c95a883cd2?download=true | https://knauf.com/api/download-center/v1/assets/636354d7-ff25-4297-8178-b606832a86f5?download=true | https://knauf.com/api/download-center/v1/assets/e5223af3-28dd-4071-b74d-78ebb0b6e57b?download=true | https://knauf.com/api/download-center/v1/assets/517d662d-f27d-4c19-8a52-c4bae1c60a7b?download=true | NULL | Wall | non load-bearing | Interior | New Construction | Teknik-dk@knauf.com | +45 96573020 | Knauf A/S | Denmark | NULL | NULL | NULL | NULL | NULL | NULL | NULL | NULL | NULL | NULL | NULL | NULL | NULL | 5.64 | NULL | NULL | NULL | NULL | NULL | Nej | NULL | Forsatsvæg/Skaktvæg | NULL | NULL | Q3 | 3 | NULL | NULL | NULL | NULL | NULL | NULL | NULL | NULL | NULL | 2400 | NULL | NULL | NULL | 82,5 mm | NULL | 36 | NULL | NULL | NULL | NULL | NULL | Enkelt Stålskelet | 10.8 | 3 | NULL
21 | W111_VE_MR45_600_I-I_M45_A.dk | W111.dk | https://knauf.com/api/download-center/v1/assets/16cd6ff1-aba9-4ced-ae24-f3f47a7b9826?download=true | dan_DNK | VE MR45 600 I/I M45 | W111.dk_System_600 | Standard skillevæg | Skillevæg, Enkelt Stålskelet, Stolper MR45 (c/c600 mm) Beklædning: 12,5 mm Solid Board, Top og bund profil: MSKP45, Isolering: 45 mm Mineraluld | Skillevæg, 45 mm Enkelt Stålskelet, (c/c600 mm) Beklædning: 12,5 mm Hård Gipsplade, Isolering: 45 mm Mineraluld | VE MR45 600 I/I M45 - Skillevæg, Enkelt Stålskelet, Stolper MR45 (c/c600 mm) Beklædning: 12,5 mm Solid Board, Top og bund profil: MSKP45, Isolering: 45 mm Mineraluld, D= 70 mm, Max højde: 2600 mm, [R´w] = 36 dB | System 600 - Skillevæg, Enkelt Stålskelet, Solid Board (enkelt lag) | NULL | NULL | 1 | 1 | 0 | m² | Ingen klassificering | 0 | NULL | NULL | NULL | NULL | MR45 (0,46) | NULL | 100 g/m² | NULL | NULL | 2600 | 600 | NULL | NULL | NULL | NULL | NULL | NULL | NULL | NULL | NULL | Solid Board | Hård Gipsplade | NULL | NULL | NULL | NULL | NULL | NULL | NULL | NULL | 1 | 2 | 12,5 mm | 12.5 | NULL | 0 | Nej | NULL | NULL | 70 | 26.17 | 24.4 | NULL | NULL | Mineraluld | 45 | NULL | NULL | NULL | 36 | NULL | NULL | NULL | NULL | NULL | NULL | NULL | NULL | NULL | NULL | NULL | NULL | NULL | NULL | NULL | NULL | NULL | NULL | NULL | NULL | NULL | NULL | NULL | NULL | NULL | NULL | NULL | NULL | NULL | NULL | NULL | NULL | NULL | NULL | NULL | NULL | NULL | NULL | NULL | NULL | NULL | NULL | NULL | NULL | NULL | NULL | NULL | NULL | NULL | NULL | https://knauf.com/api/download-center/v1/assets/76f7745d-e7c9-441a-9037-bfb3ff27b505?download=true | NULL | https://knauf.com/api/download-center/v1/assets/2056c928-7f2f-4b94-8a1d-97c95a883cd2?download=true | https://knauf.com/api/download-center/v1/assets/636354d7-ff25-4297-8178-b606832a86f5?download=true | https://knauf.com/api/download-center/v1/assets/e5223af3-28dd-4071-b74d-78ebb0b6e57b?download=true | https://knauf.com/api/download-center/v1/assets/cf0368df-c2fd-453b-a8d6-c1d029bb49ef?download=true | NULL | Wall | non load-bearing | Interior | New Construction | Teknik-dk@knauf.com | +45 96573020 | Knauf A/S | Denmark | NULL | NULL | NULL | NULL | NULL | NULL | NULL | NULL | NULL | NULL | NULL | NULL | NULL | 5.18 | NULL | NULL | NULL | NULL | NULL | Nej | NULL | Skillevæg | NULL | NULL | Q1 | 1 | NULL | NULL | NULL | NULL | NULL | NULL | NULL | NULL | NULL | 2600 | NULL | NULL | NULL | 70 mm | NULL | 36 | NULL | NULL | NULL | NULL | NULL | Enkelt Stålskelet | 10.8 | 3 | NULL
22 | W112_VE_MR45_600_IA-AI_M45_A.dk | W112.dk | https://knauf.com/api/download-center/v1/assets/aa90b60d-9e6c-43b8-8d72-9a597a4bd3f1?download=true | dan_DNK | VE MR45 600 IA/AI M45 | W112.dk_System_600 | Standard skillevæg | Skillevæg, Enkelt Stålskelet, Stolper MR45 (c/c600 mm) Beklædning: 2x 12,5 mm Classic 1 Board+Solid Board, Top og bund profil: MSKP45, Isolering: 45 mm Mineraluld | Skillevæg, 45 mm Enkelt Stålskelet, (c/c600 mm) Beklædning: 2x 12,5 mm Standard gipsplade+Hård Gipsplade, Isolering: 45 mm Mineraluld | VE MR45 600 IA/AI M45 - Skillevæg, Enkelt Stålskelet, Stolper MR45 (c/c600 mm) Beklædning: 2x 12,5 mm Classic 1 Board+Solid Board, Top og bund profil: MSKP45, Isolering: 45 mm Mineraluld, D= 95 mm, Max højde: 2900 mm, [R´w] = 40 dB | System 600 - Skillevæg, Enkelt Stålskelet, Classic 1 Board+Solid Board (dobbelt lag) | NULL | NULL | 1 | 1 | 0 | m² | Ingen klassificering | 0 | NULL | NULL | NULL | NULL | MR45 (0,46) | NULL | 100 g/m² | NULL | NULL | 2900 | 600 | NULL | NULL | NULL | NULL | NULL | NULL | NULL | NULL | NULL | Classic 1 Board+Solid Board | Standard gipsplade+Hård Gipsplade | NULL | NULL | NULL | NULL | NULL | NULL | NULL | NULL | 2 | 4 | 2x 12,5 mm | 25 | NULL | 0 | Nej | NULL | NULL | 95 | 42.77 | 41 | NULL | NULL | Mineraluld | 45 | NULL | NULL | NULL | 40 | NULL | NULL | NULL | NULL | NULL | NULL | NULL | NULL | NULL | NULL | NULL | NULL | NULL | NULL | NULL | NULL | NULL | NULL | NULL | NULL | NULL | NULL | NULL | NULL | NULL | NULL | NULL | NULL | NULL | NULL | NULL | NULL | NULL | NULL | NULL | NULL | NULL | NULL | NULL | NULL | NULL | NULL | NULL | NULL | NULL | NULL | NULL | NULL | NULL | NULL | https://knauf.com/api/download-center/v1/assets/a88b41c6-a9b7-44a0-b463-b1f774d5c0cb?download=true | https://knauf.com/api/download-center/v1/assets/76f7745d-e7c9-441a-9037-bfb3ff27b505?download=true | https://knauf.com/api/download-center/v1/assets/2056c928-7f2f-4b94-8a1d-97c95a883cd2?download=true | https://knauf.com/api/download-center/v1/assets/636354d7-ff25-4297-8178-b606832a86f5?download=true | https://knauf.com/api/download-center/v1/assets/e5223af3-28dd-4071-b74d-78ebb0b6e57b?download=true | https://knauf.com/api/download-center/v1/assets/56f3bcf8-8824-42d9-9767-e36202a2489d?download=true | NULL | Wall | non load-bearing | Interior | New Construction | Teknik-dk@knauf.com | +45 96573020 | Knauf A/S | Denmark | NULL | NULL | NULL | NULL | NULL | NULL | NULL | NULL | NULL | NULL | NULL | NULL | NULL | 6.73 | NULL | NULL | NULL | NULL | NULL | Nej | NULL | Skillevæg | NULL | NULL | Q3 | 3 | NULL | NULL | NULL | NULL | NULL | NULL | NULL | NULL | NULL | 2900 | NULL | NULL | NULL | 95 mm | NULL | 40 | NULL | NULL | NULL | NULL | NULL | Enkelt Stålskelet | 10.8 | 3 | NULL
23 | W628B_VE_KR45_450_-AI_M45_A.dk | W628B.dk | https://knauf.com/api/download-center/v1/assets/47bfa5e2-1df9-4117-914b-68326304cba2?download=true | dan_DNK | VE KR45 450 -/AI M45 | W628B.dk_System_450 | Standard skakt eller forsatsvæg | Forsatsvæg/Skaktvæg, Enkelt Stålskelet, Stolper KR45 (c/c450 mm) Beklædning: 2x 12,5 mm Classic 1 Board+Solid Board, Top og bund profil: KSK45, Isolering: 45 mm Mineraluld | Forsatsvæg/Skaktvæg, 45 mm Enkelt Stålskelet, (c/c450 mm) Beklædning: 2x 12,5 mm Standard gipsplade+Hård Gipsplade, Isolering: 45 mm Mineraluld | VE KR45 450 -/AI M45 - Forsatsvæg/Skaktvæg, Enkelt Stålskelet, Stolper KR45 (c/c450 mm) Beklædning: 2x 12,5 mm Classic 1 Board+Solid Board, Top og bund profil: KSK45, Isolering: 45 mm Mineraluld, D= 70 mm, Max højde: 3100 mm, [R´w] = 30 dB | System 450 - Forsatsvæg/Skaktvæg, Enkelt Stålskelet, Classic 1 Board+Solid Board (dobbelt lag) | NULL | NULL | 1 | 1 | 0 | m² | Ingen klassificering | 0 | NULL | NULL | NULL | NULL | KR45 (1) | NULL | 275 g/m² | NULL | NULL | 3100 | 450 | NULL | NULL | NULL | NULL | NULL | NULL | NULL | NULL | NULL | Classic 1 Board+Solid Board | Standard gipsplade+Hård Gipsplade | NULL | NULL | NULL | NULL | NULL | NULL | NULL | NULL | 2 | 2 | 2x 12,5 mm | 25 | NULL | 0 | Nej | NULL | NULL | 70 | 23.97 | 20.5 | NULL | NULL | Mineraluld | 45 | NULL | NULL | NULL | 30 | NULL | NULL | NULL | NULL | NULL | NULL | NULL | NULL | NULL | NULL | NULL | NULL | NULL | NULL | NULL | NULL | NULL | NULL | NULL | NULL | NULL | NULL | NULL | NULL | NULL | NULL | NULL | NULL | NULL | NULL | NULL | NULL | NULL | NULL | NULL | NULL | NULL | NULL | NULL | NULL | NULL | NULL | NULL | NULL | NULL | NULL | NULL | NULL | NULL | NULL | https://knauf.com/api/download-center/v1/assets/a88b41c6-a9b7-44a0-b463-b1f774d5c0cb?download=true | https://knauf.com/api/download-center/v1/assets/76f7745d-e7c9-441a-9037-bfb3ff27b505?download=true | https://knauf.com/api/download-center/v1/assets/69d79a69-153a-40f8-b54a-9ca5169f3789?download=true | https://knauf.com/api/download-center/v1/assets/636354d7-ff25-4297-8178-b606832a86f5?download=true | https://knauf.com/api/download-center/v1/assets/e5223af3-28dd-4071-b74d-78ebb0b6e57b?download=true | https://knauf.com/api/download-center/v1/assets/52838c98-799e-4b70-825e-4f9e9153ecc7?download=true | NULL | Wall | non load-bearing | Interior | New Construction | Teknik-dk@knauf.com | +45 96573020 | Knauf A/S | Denmark | NULL | NULL | NULL | NULL | NULL | NULL | NULL | NULL | NULL | NULL | NULL | NULL | NULL | 8.35 | NULL | NULL | NULL | NULL | NULL | Nej | NULL | Forsatsvæg/Skaktvæg | NULL | NULL | Q3 | 3 | NULL | NULL | NULL | NULL | NULL | NULL | NULL | NULL | NULL | 3100 | NULL | NULL | NULL | 70 mm | NULL | 30 | NULL | NULL | NULL | NULL | NULL | Enkelt Stålskelet | 10.8 | 3 | NULL
24 | W628B_VE_KR45_450_-AAI_M45_A.dk | W628B.dk | https://knauf.com/api/download-center/v1/assets/b7bce23c-2317-4ed1-ac7c-33985d79e66b?download=true | dan_DNK | VE KR45 450 -/AAI M45 | W628B+.dk_System_450 | Standard skakt eller forsatsvæg | Forsatsvæg/Skaktvæg, Enkelt Stålskelet, Stolper KR45 (c/c450 mm) Beklædning: 3x 12,5 mm Classic 1 Board+Solid Board, Top og bund profil: KSK45, Isolering: 45 mm Mineraluld | Forsatsvæg/Skaktvæg, 45 mm Enkelt Stålskelet, (c/c450 mm) Beklædning: 3x 12,5 mm Standard gipsplade+Hård Gipsplade, Isolering: 45 mm Mineraluld | VE KR45 450 -/AAI M45 - Forsatsvæg/Skaktvæg, Enkelt Stålskelet, Stolper KR45 (c/c450 mm) Beklædning: 3x 12,5 mm Classic 1 Board+Solid Board, Top og bund profil: KSK45, Isolering: 45 mm Mineraluld, D= 82,5 mm, Max højde: 3100 mm, [R´w] = 32 dB | System 450 - Forsatsvæg/Skaktvæg, Enkelt Stålskelet, Classic 1 Board+Solid Board (tredobbelt lag) | NULL | NULL | 1 | 1 | 0 | m² | Ingen klassificering | 0 | NULL | NULL | NULL | NULL | KR45 (1) | NULL | 275 g/m² | NULL | NULL | 3100 | 450 | NULL | NULL | NULL | NULL | NULL | NULL | NULL | NULL | NULL | Classic 1 Board+Solid Board | Standard gipsplade+Hård Gipsplade | NULL | NULL | NULL | NULL | NULL | NULL | NULL | NULL | 3 | 3 | 3x 12,5 mm | 37.5 | NULL | 0 | Nej | NULL | NULL | 82.5 | 32.27 | 28.8 | NULL | NULL | Mineraluld | 45 | NULL | NULL | NULL | 32 | NULL | NULL | NULL | NULL | NULL | NULL | NULL | NULL | NULL | NULL | NULL | NULL | NULL | NULL | NULL | NULL | NULL | NULL | NULL | NULL | NULL | NULL | NULL | NULL | NULL | NULL | NULL | NULL | NULL | NULL | NULL | NULL | NULL | NULL | NULL | NULL | NULL | NULL | NULL | NULL | NULL | NULL | NULL | NULL | NULL | NULL | NULL | NULL | NULL | NULL | https://knauf.com/api/download-center/v1/assets/a88b41c6-a9b7-44a0-b463-b1f774d5c0cb?download=true | https://knauf.com/api/download-center/v1/assets/76f7745d-e7c9-441a-9037-bfb3ff27b505?download=true | https://knauf.com/api/download-center/v1/assets/69d79a69-153a-40f8-b54a-9ca5169f3789?download=true | https://knauf.com/api/download-center/v1/assets/636354d7-ff25-4297-8178-b606832a86f5?download=true | https://knauf.com/api/download-center/v1/assets/e5223af3-28dd-4071-b74d-78ebb0b6e57b?download=true | https://knauf.com/api/download-center/v1/assets/baa237ca-e553-4ed4-9e05-bb93718065ab?download=true | NULL | Wall | non load-bearing | Interior | New Construction | Teknik-dk@knauf.com | +45 96573020 | Knauf A/S | Denmark | NULL | NULL | NULL | NULL | NULL | NULL | NULL | NULL | NULL | NULL | NULL | NULL | NULL | 9.13 | NULL | NULL | NULL | NULL | NULL | Nej | NULL | Forsatsvæg/Skaktvæg | NULL | NULL | Q3 | 3 | NULL | NULL | NULL | NULL | NULL | NULL | NULL | NULL | NULL | 3100 | NULL | NULL | NULL | 82,5 mm | NULL | 32 | NULL | NULL | NULL | NULL | NULL | Enkelt Stålskelet | 10.8 | 3 | NULL
25 | W112_VE_KR45_450_IA-AI_M45_A.dk | W112.dk | https://knauf.com/api/download-center/v1/assets/6bec0cee-8b3c-4b17-8637-a7598bbbed0e?download=true | dan_DNK | VE KR45 450 IA/AI M45 | W112.dk_System_450 | Standard skillevæg | Skillevæg, Enkelt Stålskelet, Stolper KR45 (c/c450 mm) Beklædning: 2x 12,5 mm Classic 1 Board+Solid Board, Top og bund profil: KSK45, Isolering: 45 mm Mineraluld | Skillevæg, 45 mm Enkelt Stålskelet, (c/c450 mm) Beklædning: 2x 12,5 mm Standard gipsplade+Hård Gipsplade, Isolering: 45 mm Mineraluld | VE KR45 450 IA/AI M45 - Skillevæg, Enkelt Stålskelet, Stolper KR45 (c/c450 mm) Beklædning: 2x 12,5 mm Classic 1 Board+Solid Board, Top og bund profil: KSK45, Isolering: 45 mm Mineraluld, D= 95 mm, Max højde: 3500 mm, [R´w] = 36 dB | System 450 - Skillevæg, Enkelt Stålskelet, Classic 1 Board+Solid Board (dobbelt lag) | NULL | NULL | 1 | 1 | 0 | m² | Ingen klassificering | 0 | NULL | NULL | NULL | NULL | KR45 (1) | NULL | 275 g/m² | NULL | NULL | 3500 | 450 | NULL | NULL | NULL | NULL | NULL | NULL | NULL | NULL | NULL | Classic 1 Board+Solid Board | Standard gipsplade+Hård Gipsplade | NULL | NULL | NULL | NULL | NULL | NULL | NULL | NULL | 2 | 4 | 2x 12,5 mm | 25 | NULL | 0 | Nej | NULL | NULL | 95 | 44.47 | 41 | NULL | NULL | Mineraluld | 45 | NULL | NULL | NULL | 36 | NULL | NULL | NULL | NULL | NULL | NULL | NULL | NULL | NULL | NULL | NULL | NULL | NULL | NULL | NULL | NULL | NULL | NULL | NULL | NULL | NULL | NULL | NULL | NULL | NULL | NULL | NULL | NULL | NULL | NULL | NULL | NULL | NULL | NULL | NULL | NULL | NULL | NULL | NULL | NULL | NULL | NULL | NULL | NULL | NULL | NULL | NULL | NULL | NULL | NULL | https://knauf.com/api/download-center/v1/assets/a88b41c6-a9b7-44a0-b463-b1f774d5c0cb?download=true | https://knauf.com/api/download-center/v1/assets/76f7745d-e7c9-441a-9037-bfb3ff27b505?download=true | https://knauf.com/api/download-center/v1/assets/69d79a69-153a-40f8-b54a-9ca5169f3789?download=true | https://knauf.com/api/download-center/v1/assets/636354d7-ff25-4297-8178-b606832a86f5?download=true | https://knauf.com/api/download-center/v1/assets/e5223af3-28dd-4071-b74d-78ebb0b6e57b?download=true | https://knauf.com/api/download-center/v1/assets/a0dfbecc-ca0a-46da-b20d-5478e2c4c033?download=true | NULL | Wall | non load-bearing | Interior | New Construction | Teknik-dk@knauf.com | +45 96573020 | Knauf A/S | Denmark | NULL | NULL | NULL | NULL | NULL | NULL | NULL | NULL | NULL | NULL | NULL | NULL | NULL | 10.21 | NULL | NULL | NULL | NULL | NULL | Nej | NULL | Skillevæg | NULL | NULL | Q3 | 3 | NULL | NULL | NULL | NULL | NULL | NULL | NULL | NULL | NULL | 3500 | NULL | NULL | NULL | 95 mm | NULL | 36 | NULL | NULL | NULL | NULL | NULL | Enkelt Stålskelet | 10.8 | 3 | NULL
26 | W628B_VE_FR45_450_-AI_M45_A.dk | W628B.dk | https://knauf.com/api/download-center/v1/assets/47bfa5e2-1df9-4117-914b-68326304cba2?download=true | dan_DNK | VE FR45 450 -/AI M45 | W628B.dk_System_450 | Standard skakt eller forsatsvæg | Forsatsvæg/Skaktvæg, Enkelt Stålskelet, Stolper FR45 (c/c450 mm) Beklædning: 2x 12,5 mm Classic 1 Board+Solid Board, Top og bund profil: FSK45, Isolering: 45 mm Mineraluld | Forsatsvæg/Skaktvæg, 45 mm Enkelt Stålskelet, (c/c450 mm) Beklædning: 2x 12,5 mm Standard gipsplade+Hård Gipsplade, Isolering: 45 mm Mineraluld | VE FR45 450 -/AI M45 - Forsatsvæg/Skaktvæg, Enkelt Stålskelet, Stolper FR45 (c/c450 mm) Beklædning: 2x 12,5 mm Classic 1 Board+Solid Board, Top og bund profil: FSK45, Isolering: 45 mm Mineraluld, D= 70 mm, Max højde: 3900 mm, [R´w] = 28 dB | System 450 - Forsatsvæg/Skaktvæg, Enkelt Stålskelet, Classic 1 Board+Solid Board (dobbelt lag) | NULL | NULL | 1 | 1 | 0 | m² | Ingen klassificering | 0 | NULL | NULL | NULL | NULL | FR45 (1,5) | NULL | 275 g/m² | NULL | NULL | 3900 | 450 | NULL | NULL | NULL | NULL | NULL | NULL | NULL | NULL | NULL | Classic 1 Board+Solid Board | Standard gipsplade+Hård Gipsplade | NULL | NULL | NULL | NULL | NULL | NULL | NULL | NULL | 2 | 2 | 2x 12,5 mm | 25 | NULL | 0 | Nej | NULL | NULL | 70 | 25.98 | 20.5 | NULL | NULL | Mineraluld | 45 | NULL | NULL | NULL | 28 | NULL | NULL | NULL | NULL | NULL | NULL | NULL | NULL | NULL | NULL | NULL | NULL | NULL | NULL | NULL | NULL | NULL | NULL | NULL | NULL | NULL | NULL | NULL | NULL | NULL | NULL | NULL | NULL | NULL | NULL | NULL | NULL | NULL | NULL | NULL | NULL | NULL | NULL | NULL | NULL | NULL | NULL | NULL | NULL | NULL | NULL | NULL | NULL | NULL | NULL | https://knauf.com/api/download-center/v1/assets/a88b41c6-a9b7-44a0-b463-b1f774d5c0cb?download=true | https://knauf.com/api/download-center/v1/assets/76f7745d-e7c9-441a-9037-bfb3ff27b505?download=true | https://knauf.com/api/download-center/v1/assets/f3fac09b-4544-448b-bbed-1797d99c7eaa?download=true | https://knauf.com/api/download-center/v1/assets/636354d7-ff25-4297-8178-b606832a86f5?download=true | https://knauf.com/api/download-center/v1/assets/e5223af3-28dd-4071-b74d-78ebb0b6e57b?download=true | https://knauf.com/api/download-center/v1/assets/be2ec403-3388-4434-86ad-1b0b303ca4c9?download=true | NULL | Wall | non load-bearing | Interior | New Construction | Teknik-dk@knauf.com | +45 96573020 | Knauf A/S | Denmark | NULL | NULL | NULL | NULL | NULL | NULL | NULL | NULL | NULL | NULL | NULL | NULL | NULL | 12.84 | NULL | NULL | NULL | NULL | NULL | Nej | NULL | Forsatsvæg/Skaktvæg | NULL | NULL | Q3 | 3 | NULL | NULL | NULL | NULL | NULL | NULL | NULL | NULL | NULL | 3900 | NULL | NULL | NULL | 70 mm | NULL | 28 | NULL | NULL | NULL | NULL | NULL | Enkelt Stålskelet | 10.8 | 3 | NULL
27 | W628B_VE_FR45_450_-AAI_M45_A.dk | W628B.dk | https://knauf.com/api/download-center/v1/assets/b7bce23c-2317-4ed1-ac7c-33985d79e66b?download=true | dan_DNK | VE FR45 450 -/AAI M45 | W628B+.dk_System_450 | Standard skakt eller forsatsvæg | Forsatsvæg/Skaktvæg, Enkelt Stålskelet, Stolper FR45 (c/c450 mm) Beklædning: 3x 12,5 mm Classic 1 Board+Solid Board, Top og bund profil: FSK45, Isolering: 45 mm Mineraluld | Forsatsvæg/Skaktvæg, 45 mm Enkelt Stålskelet, (c/c450 mm) Beklædning: 3x 12,5 mm Standard gipsplade+Hård Gipsplade, Isolering: 45 mm Mineraluld | VE FR45 450 -/AAI M45 - Forsatsvæg/Skaktvæg, Enkelt Stålskelet, Stolper FR45 (c/c450 mm) Beklædning: 3x 12,5 mm Classic 1 Board+Solid Board, Top og bund profil: FSK45, Isolering: 45 mm Mineraluld, D= 82,5 mm, Max højde: 3900 mm, [R´w] = 30 dB | System 450 - Forsatsvæg/Skaktvæg, Enkelt Stålskelet, Classic 1 Board+Solid Board (tredobbelt lag) | NULL | NULL | 1 | 1 | 0 | m² | Ingen klassificering | 0 | NULL | NULL | NULL | NULL | FR45 (1,5) | NULL | 275 g/m² | NULL | NULL | 3900 | 450 | NULL | NULL | NULL | NULL | NULL | NULL | NULL | NULL | NULL | Classic 1 Board+Solid Board | Standard gipsplade+Hård Gipsplade | NULL | NULL | NULL | NULL | NULL | NULL | NULL | NULL | 3 | 3 | 3x 12,5 mm | 37.5 | NULL | 0 | Nej | NULL | NULL | 82.5 | 34.28 | 28.8 | NULL | NULL | Mineraluld | 45 | NULL | NULL | NULL | 30 | NULL | NULL | NULL | NULL | NULL | NULL | NULL | NULL | NULL | NULL | NULL | NULL | NULL | NULL | NULL | NULL | NULL | NULL | NULL | NULL | NULL | NULL | NULL | NULL | NULL | NULL | NULL | NULL | NULL | NULL | NULL | NULL | NULL | NULL | NULL | NULL | NULL | NULL | NULL | NULL | NULL | NULL | NULL | NULL | NULL | NULL | NULL | NULL | NULL | NULL | https://knauf.com/api/download-center/v1/assets/a88b41c6-a9b7-44a0-b463-b1f774d5c0cb?download=true | https://knauf.com/api/download-center/v1/assets/76f7745d-e7c9-441a-9037-bfb3ff27b505?download=true | https://knauf.com/api/download-center/v1/assets/f3fac09b-4544-448b-bbed-1797d99c7eaa?download=true | https://knauf.com/api/download-center/v1/assets/636354d7-ff25-4297-8178-b606832a86f5?download=true | https://knauf.com/api/download-center/v1/assets/e5223af3-28dd-4071-b74d-78ebb0b6e57b?download=true | https://knauf.com/api/download-center/v1/assets/8e42dc4e-70ab-414c-8b69-5ecea879549a?download=true | NULL | Wall | non load-bearing | Interior | New Construction | Teknik-dk@knauf.com | +45 96573020 | Knauf A/S | Denmark | NULL | NULL | NULL | NULL | NULL | NULL | NULL | NULL | NULL | NULL | NULL | NULL | NULL | 13.61 | NULL | NULL | NULL | NULL | NULL | Nej | NULL | Forsatsvæg/Skaktvæg | NULL | NULL | Q3 | 3 | NULL | NULL | NULL | NULL | NULL | NULL | NULL | NULL | NULL | 3900 | NULL | NULL | NULL | 82,5 mm | NULL | 30 | NULL | NULL | NULL | NULL | NULL | Enkelt Stålskelet | 10.8 | 3 | NULL
28 | W112_VE_FR45_450_IA-AI_M45_A.dk | W112.dk | https://knauf.com/api/download-center/v1/assets/6bec0cee-8b3c-4b17-8637-a7598bbbed0e?download=true | dan_DNK | VE FR45 450 IA/AI M45 | W112.dk_System_450 | Standard skillevæg | Skillevæg, Enkelt Stålskelet, Stolper FR45 (c/c450 mm) Beklædning: 2x 12,5 mm Classic 1 Board+Solid Board, Top og bund profil: FSK45, Isolering: 45 mm Mineraluld | Skillevæg, 45 mm Enkelt Stålskelet, (c/c450 mm) Beklædning: 2x 12,5 mm Standard gipsplade+Hård Gipsplade, Isolering: 45 mm Mineraluld | VE FR45 450 IA/AI M45 - Skillevæg, Enkelt Stålskelet, Stolper FR45 (c/c450 mm) Beklædning: 2x 12,5 mm Classic 1 Board+Solid Board, Top og bund profil: FSK45, Isolering: 45 mm Mineraluld, D= 95 mm, Max højde: 4300 mm, [R´w] = 32 dB | System 450 - Skillevæg, Enkelt Stålskelet, Classic 1 Board+Solid Board (dobbelt lag) | NULL | NULL | 1 | 1 | 0 | m² | Ingen klassificering | 0 | NULL | NULL | NULL | NULL | FR45 (1,5) | NULL | 275 g/m² | NULL | NULL | 4300 | 450 | NULL | NULL | NULL | NULL | NULL | NULL | NULL | NULL | NULL | Classic 1 Board+Solid Board | Standard gipsplade+Hård Gipsplade | NULL | NULL | NULL | NULL | NULL | NULL | NULL | NULL | 2 | 4 | 2x 12,5 mm | 25 | NULL | 0 | Nej | NULL | NULL | 95 | 46.48 | 41 | NULL | NULL | Mineraluld | 45 | NULL | NULL | NULL | 32 | NULL | NULL | NULL | NULL | NULL | NULL | NULL | NULL | NULL | NULL | NULL | NULL | NULL | NULL | NULL | NULL | NULL | NULL | NULL | NULL | NULL | NULL | NULL | NULL | NULL | NULL | NULL | NULL | NULL | NULL | NULL | NULL | NULL | NULL | NULL | NULL | NULL | NULL | NULL | NULL | NULL | NULL | NULL | NULL | NULL | NULL | NULL | NULL | NULL | NULL | https://knauf.com/api/download-center/v1/assets/a88b41c6-a9b7-44a0-b463-b1f774d5c0cb?download=true | https://knauf.com/api/download-center/v1/assets/76f7745d-e7c9-441a-9037-bfb3ff27b505?download=true | https://knauf.com/api/download-center/v1/assets/f3fac09b-4544-448b-bbed-1797d99c7eaa?download=true | https://knauf.com/api/download-center/v1/assets/636354d7-ff25-4297-8178-b606832a86f5?download=true | https://knauf.com/api/download-center/v1/assets/e5223af3-28dd-4071-b74d-78ebb0b6e57b?download=true | https://knauf.com/api/download-center/v1/assets/e680af67-f954-45a5-946f-0f1ce0b0e54a?download=true | NULL | Wall | non load-bearing | Interior | New Construction | Teknik-dk@knauf.com | +45 96573020 | Knauf A/S | Denmark | NULL | NULL | NULL | NULL | NULL | NULL | NULL | NULL | NULL | NULL | NULL | NULL | NULL | 14.7 | NULL | NULL | NULL | NULL | NULL | Nej | NULL | Skillevæg | NULL | NULL | Q3 | 3 | NULL | NULL | NULL | NULL | NULL | NULL | NULL | NULL | NULL | 4300 | NULL | NULL | NULL | 95 mm | NULL | 32 | NULL | NULL | NULL | NULL | NULL | Enkelt Stålskelet | 10.8 | 3 | NULL
29 | W112_VE_MR45_450_A-U13-U13-A_M45_A.dk | W112.dk | https://knauf.com/api/download-center/v1/assets/aa90b60d-9e6c-43b8-8d72-9a597a4bd3f1?download=true | dan_DNK | VE MR45 450 A-U13/U13-A M45 | W112.dk_System_450 | Standard skillevæg | Skillevæg, Enkelt Stålskelet, Stolper MR45 (c/c450 mm) Beklædning: 2x 12,5 mm Ultra Board® U13+Classic 1 Board, Top og bund profil: MSKP45, Isolering: 45 mm Mineraluld | Skillevæg, 45 mm Enkelt Stålskelet, (c/c450 mm) Beklædning: 2x 12,5 mm Skruefast Gipsplade+Standard gipsplade, Isolering: 45 mm Mineraluld | VE MR45 450 A-U13/U13-A M45 - Skillevæg, Enkelt Stålskelet, Stolper MR45 (c/c450 mm) Beklædning: 2x 12,5 mm Ultra Board® U13+Classic 1 Board, Top og bund profil: MSKP45, Isolering: 45 mm Mineraluld, D= 95 mm, Max højde: 3200 mm, [R´w] = 45 dB | System 450 - Skillevæg, Enkelt Stålskelet, Ultra Board® U13+Classic 1 Board (dobbelt lag) | NULL | NULL | 1 | 1 | 0 | m² | Ingen klassificering | 0 | NULL | NULL | NULL | NULL | MR45 (0,46) | NULL | 100 g/m² | NULL | NULL | 3200 | 450 | NULL | NULL | NULL | NULL | NULL | NULL | NULL | NULL | NULL | Ultra Board® U13+Classic 1 Board | Skruefast Gipsplade+Standard gipsplade | NULL | NULL | NULL | NULL | NULL | NULL | NULL | NULL | 2 | 4 | 2x 12,5 mm | 25 | NULL | 0 | Nej | NULL | NULL | 95 | 42.4 | 40.4 | NULL | NULL | Mineraluld | 45 | NULL | NULL | NULL | 45 | NULL | NULL | NULL | NULL | NULL | NULL | NULL | NULL | NULL | NULL | NULL | NULL | NULL | NULL | NULL | NULL | NULL | NULL | NULL | NULL | NULL | NULL | NULL | NULL | NULL | NULL | NULL | NULL | NULL | NULL | NULL | NULL | NULL | NULL | NULL | NULL | NULL | NULL | NULL | NULL | NULL | NULL | NULL | NULL | NULL | NULL | NULL | NULL | NULL | NULL | https://knauf.com/api/download-center/v1/assets/bec22ab1-576c-4f8b-8f21-a4656092fce5?download=true | https://knauf.com/api/download-center/v1/assets/a88b41c6-a9b7-44a0-b463-b1f774d5c0cb?download=true | https://knauf.com/api/download-center/v1/assets/2056c928-7f2f-4b94-8a1d-97c95a883cd2?download=true | https://knauf.com/api/download-center/v1/assets/636354d7-ff25-4297-8178-b606832a86f5?download=true | https://knauf.com/api/download-center/v1/assets/e5223af3-28dd-4071-b74d-78ebb0b6e57b?download=true | https://knauf.com/api/download-center/v1/assets/9c5a97f6-e554-4bf5-96c5-499a9413de69?download=true | NULL | Wall | non load-bearing | Interior | New Construction | Teknik-dk@knauf.com | +45 96573020 | Knauf A/S | Denmark | NULL | NULL | NULL | NULL | NULL | NULL | NULL | NULL | NULL | NULL | NULL | NULL | NULL | 8.18 | NULL | NULL | NULL | NULL | NULL | Nej | NULL | Skillevæg | NULL | NULL | Q3 | 3 | NULL | NULL | NULL | NULL | NULL | NULL | NULL | NULL | NULL | 3200 | NULL | NULL | NULL | 95 mm | NULL | 45 | NULL | NULL | NULL | NULL | NULL | Enkelt Stålskelet | 10.8 | 3 | NULL
30 | W112_VE_MR45_450_U13-A-A-U13_M45_A.dk | W112.dk | https://knauf.com/api/download-center/v1/assets/aa90b60d-9e6c-43b8-8d72-9a597a4bd3f1?download=true | dan_DNK | VE MR45 450 U13-A/A-U13 M45 | W112.dk_System_450 | Standard skillevæg | Skillevæg, Enkelt Stålskelet, Stolper MR45 (c/c450 mm) Beklædning: 2x 12,5 mm Classic 1 Board+Ultra Board® U13, Top og bund profil: MSKP45, Isolering: 45 mm Mineraluld | Skillevæg, 45 mm Enkelt Stålskelet, (c/c450 mm) Beklædning: 2x 12,5 mm Standard gipsplade+Skruefast Gipsplade, Isolering: 45 mm Mineraluld | VE MR45 450 U13-A/A-U13 M45 - Skillevæg, Enkelt Stålskelet, Stolper MR45 (c/c450 mm) Beklædning: 2x 12,5 mm Classic 1 Board+Ultra Board® U13, Top og bund profil: MSKP45, Isolering: 45 mm Mineraluld, D= 95 mm, Max højde: 3200 mm, [R´w] = 45 dB | System 450 - Skillevæg, Enkelt Stålskelet, Classic 1 Board+Ultra Board® U13 (dobbelt lag) | NULL | NULL | 1 | 1 | 0 | m² | Ingen klassificering | 0 | NULL | NULL | NULL | NULL | MR45 (0,46) | NULL | 100 g/m² | NULL | NULL | 3200 | 450 | NULL | NULL | NULL | NULL | NULL | NULL | NULL | NULL | NULL | Classic 1 Board+Ultra Board® U13 | Standard gipsplade+Skruefast Gipsplade | NULL | NULL | NULL | NULL | NULL | NULL | NULL | NULL | 2 | 4 | 2x 12,5 mm | 25 | NULL | 0 | Nej | NULL | NULL | 95 | 42.4 | 40.4 | NULL | NULL | Mineraluld | 45 | NULL | NULL | NULL | 45 | NULL | NULL | NULL | NULL | NULL | NULL | NULL | NULL | NULL | NULL | NULL | NULL | NULL | NULL | NULL | NULL | NULL | NULL | NULL | NULL | NULL | NULL | NULL | NULL | NULL | NULL | NULL | NULL | NULL | NULL | NULL | NULL | NULL | NULL | NULL | NULL | NULL | NULL | NULL | NULL | NULL | NULL | NULL | NULL | NULL | NULL | NULL | NULL | NULL | NULL | https://knauf.com/api/download-center/v1/assets/a88b41c6-a9b7-44a0-b463-b1f774d5c0cb?download=true | https://knauf.com/api/download-center/v1/assets/bec22ab1-576c-4f8b-8f21-a4656092fce5?download=true | https://knauf.com/api/download-center/v1/assets/2056c928-7f2f-4b94-8a1d-97c95a883cd2?download=true | https://knauf.com/api/download-center/v1/assets/636354d7-ff25-4297-8178-b606832a86f5?download=true | https://knauf.com/api/download-center/v1/assets/e5223af3-28dd-4071-b74d-78ebb0b6e57b?download=true | https://knauf.com/api/download-center/v1/assets/dd47d321-21c0-4967-9daf-99ba17523838?download=true | NULL | Wall | non load-bearing | Interior | New Construction | Teknik-dk@knauf.com | +45 96573020 | Knauf A/S | Denmark | NULL | NULL | NULL | NULL | NULL | NULL | NULL | NULL | NULL | NULL | NULL | NULL | NULL | 8.18 | NULL | NULL | NULL | NULL | NULL | Nej | NULL | Skillevæg | NULL | NULL | Q3 | 3 | NULL | NULL | NULL | NULL | NULL | NULL | NULL | NULL | NULL | 3200 | NULL | NULL | NULL | 95 mm | NULL | 45 | NULL | NULL | NULL | NULL | NULL | Enkelt Stålskelet | 10.8 | 3 | NULL
31 | W626_VE_T45-70_450_-U13-A_M45_A.dk | W626.dk | https://knauf.com/api/download-center/v1/assets/277300bd-c658-4d7f-a6ce-44f18ccf3f62?download=true | dan_DNK | VE T45/70 450 -/U13-A M45 | W626.dk_System_450 | Standard skakt eller forsatsvæg | Forsatsvæg/Skaktvæg, Enkelt Træskelet, Stolper T45/70 (c/c450 mm) Beklædning: 2x 12,5 mm Ultra Board® U13+Classic 1 Board, Top og bund profil: T45/70, Isolering: 45 mm Mineraluld | Forsatsvæg/Skaktvæg, 70 mm Enkelt Træskelet, (c/c450 mm) Beklædning: 2x 12,5 mm Skruefast Gipsplade+Standard gipsplade, Isolering: 45 mm Mineraluld | VE T45/70 450 -/U13-A M45 - Forsatsvæg/Skaktvæg, Enkelt Træskelet, Stolper T45/70 (c/c450 mm) Beklædning: 2x 12,5 mm Ultra Board® U13+Classic 1 Board, Top og bund profil: T45/70, Isolering: 45 mm Mineraluld, D= 95 mm, Max højde: 3600 mm, [R´w] = 34 dB | System 450 - Forsatsvæg/Skaktvæg, Enkelt Træskelet, Ultra Board® U13+Classic 1 Board (dobbelt lag) | NULL | NULL | 1 | 1 | 0 | m² | Ingen klassificering | 0 | NULL | NULL | NULL | NULL | T45/70 (45) | NULL | NULL | NULL | NULL | 3600 | 450 | NULL | NULL | NULL | NULL | NULL | NULL | NULL | NULL | NULL | Ultra Board® U13+Classic 1 Board | Skruefast Gipsplade+Standard gipsplade | NULL | NULL | NULL | NULL | NULL | NULL | NULL | NULL | 2 | 2 | 2x 12,5 mm | 25 | NULL | 0 | Nej | NULL | NULL | 95 | 27.27 | 20.2 | NULL | NULL | Mineraluld | 45 | NULL | NULL | NULL | 34 | NULL | NULL | NULL | NULL | NULL | NULL | NULL | NULL | NULL | NULL | NULL | NULL | NULL | NULL | NULL | NULL | NULL | NULL | NULL | NULL | NULL | NULL | NULL | NULL | NULL | NULL | NULL | NULL | NULL | NULL | NULL | NULL | NULL | NULL | NULL | NULL | NULL | NULL | NULL | NULL | NULL | NULL | NULL | NULL | NULL | NULL | NULL | NULL | NULL | NULL | https://knauf.com/api/download-center/v1/assets/bec22ab1-576c-4f8b-8f21-a4656092fce5?download=true | https://knauf.com/api/download-center/v1/assets/a88b41c6-a9b7-44a0-b463-b1f774d5c0cb?download=true | NULL | https://knauf.com/api/download-center/v1/assets/636354d7-ff25-4297-8178-b606832a86f5?download=true | https://knauf.com/api/download-center/v1/assets/e5223af3-28dd-4071-b74d-78ebb0b6e57b?download=true | https://knauf.com/api/download-center/v1/assets/c345f12f-b8a5-4f6d-ab4a-fb3acd0be9bd?download=true | NULL | Wall | non load-bearing | Interior | New Construction | Teknik-dk@knauf.com | +45 96573020 | Knauf A/S | Denmark | NULL | NULL | NULL | NULL | NULL | NULL | NULL | NULL | NULL | NULL | NULL | NULL | NULL | 3.63 | NULL | NULL | NULL | NULL | NULL | Nej | NULL | Forsatsvæg/Skaktvæg | NULL | NULL | Q3 | 3 | NULL | NULL | NULL | NULL | NULL | NULL | NULL | NULL | NULL | 3600 | NULL | NULL | NULL | 95 mm | NULL | 34 | NULL | NULL | NULL | NULL | NULL | Enkelt Træskelet | 10.8 | 3 | NULL
32 | W626_VE_T45-95_450_-U13-A_M45_A.dk | W626.dk | https://knauf.com/api/download-center/v1/assets/277300bd-c658-4d7f-a6ce-44f18ccf3f62?download=true | dan_DNK | VE T45/95 450 -/U13-A M45 | W626.dk_System_450 | Standard skakt eller forsatsvæg | Forsatsvæg/Skaktvæg, Enkelt Træskelet, Stolper T45/95 (c/c450 mm) Beklædning: 2x 12,5 mm Ultra Board® U13+Classic 1 Board, Top og bund profil: T45/95, Isolering: 45 mm Mineraluld | Forsatsvæg/Skaktvæg, 95 mm Enkelt Træskelet, (c/c450 mm) Beklædning: 2x 12,5 mm Skruefast Gipsplade+Standard gipsplade, Isolering: 45 mm Mineraluld | VE T45/95 450 -/U13-A M45 - Forsatsvæg/Skaktvæg, Enkelt Træskelet, Stolper T45/95 (c/c450 mm) Beklædning: 2x 12,5 mm Ultra Board® U13+Classic 1 Board, Top og bund profil: T45/95, Isolering: 45 mm Mineraluld, D= 120 mm, Max højde: 4800 mm, [R´w] = 34 dB | System 450 - Forsatsvæg/Skaktvæg, Enkelt Træskelet, Ultra Board® U13+Classic 1 Board (dobbelt lag) | NULL | NULL | 1 | 1 | 0 | m² | Ingen klassificering | 0 | NULL | NULL | NULL | NULL | T45/95 (45) | NULL | NULL | NULL | NULL | 4800 | 450 | NULL | NULL | NULL | NULL | NULL | NULL | NULL | NULL | NULL | Ultra Board® U13+Classic 1 Board | Skruefast Gipsplade+Standard gipsplade | NULL | NULL | NULL | NULL | NULL | NULL | NULL | NULL | 2 | 2 | 2x 12,5 mm | 25 | NULL | 0 | Nej | NULL | NULL | 120 | 29 | 20.2 | NULL | NULL | Mineraluld | 45 | NULL | NULL | NULL | 34 | NULL | NULL | NULL | NULL | NULL | NULL | NULL | NULL | NULL | NULL | NULL | NULL | NULL | NULL | NULL | NULL | NULL | NULL | NULL | NULL | NULL | NULL | NULL | NULL | NULL | NULL | NULL | NULL | NULL | NULL | NULL | NULL | NULL | NULL | NULL | NULL | NULL | NULL | NULL | NULL | NULL | NULL | NULL | NULL | NULL | NULL | NULL | NULL | NULL | NULL | https://knauf.com/api/download-center/v1/assets/bec22ab1-576c-4f8b-8f21-a4656092fce5?download=true | https://knauf.com/api/download-center/v1/assets/a88b41c6-a9b7-44a0-b463-b1f774d5c0cb?download=true | NULL | https://knauf.com/api/download-center/v1/assets/636354d7-ff25-4297-8178-b606832a86f5?download=true | https://knauf.com/api/download-center/v1/assets/e5223af3-28dd-4071-b74d-78ebb0b6e57b?download=true | https://knauf.com/api/download-center/v1/assets/93401b83-3c65-41db-8fca-b2e5eb30e6af?download=true | NULL | Wall | non load-bearing | Interior | New Construction | Teknik-dk@knauf.com | +45 96573020 | Knauf A/S | Denmark | NULL | NULL | NULL | NULL | NULL | NULL | NULL | NULL | NULL | NULL | NULL | NULL | NULL | 3.86 | NULL | NULL | NULL | NULL | NULL | Nej | NULL | Forsatsvæg/Skaktvæg | NULL | NULL | Q3 | 3 | NULL | NULL | NULL | NULL | NULL | NULL | NULL | NULL | NULL | 4800 | NULL | NULL | NULL | 120 mm | NULL | 34 | NULL | NULL | NULL | NULL | NULL | Enkelt Træskelet | 10.8 | 3 | NULL
33 | W625_VE_MR45_600_-U15_M45_A.dk | W625.dk | https://knauf.com/api/download-center/v1/assets/645f8131-5bc7-44ec-8da4-b83a256e6260?download=true | dan_DNK | VE MR45 600 -/U15 M45 | W625.dk_System_600 | Standard skakt eller forsatsvæg | Forsatsvæg/Skaktvæg, Enkelt Stålskelet, Stolper MR45 (c/c600 mm) Beklædning: 15,5 mm Ultra Board® U15, Top og bund profil: MSKP45, Isolering: 45 mm Mineraluld | Forsatsvæg/Skaktvæg, 45 mm Enkelt Stålskelet, (c/c600 mm) Beklædning: 15,5 mm Skruefast Gipsplade, Isolering: 45 mm Mineraluld | VE MR45 600 -/U15 M45 - Forsatsvæg/Skaktvæg, Enkelt Stålskelet, Stolper MR45 (c/c600 mm) Beklædning: 15,5 mm Ultra Board® U15, Top og bund profil: MSKP45, Isolering: 45 mm Mineraluld, D= 60,5 mm, Max højde: 2400 mm, [R´w] = 32 dB | System 600 - Forsatsvæg/Skaktvæg, Enkelt Stålskelet, Ultra Board® U15 (enkelt lag) | NULL | NULL | 1 | 1 | 0 | m² | Ingen klassificering | 0 | NULL | NULL | NULL | NULL | MR45 (0,46) | NULL | 100 g/m² | NULL | NULL | 2400 | 600 | NULL | NULL | NULL | NULL | NULL | NULL | NULL | NULL | NULL | Ultra Board® U15 | Skruefast Gipsplade | NULL | NULL | NULL | NULL | NULL | NULL | NULL | NULL | 1 | 1 | 15,5 mm | 15.5 | NULL | 0 | Nej | NULL | NULL | 60.5 | 16.77 | 15 | NULL | NULL | Mineraluld | 45 | NULL | NULL | NULL | 32 | NULL | NULL | NULL | NULL | NULL | NULL | NULL | NULL | NULL | NULL | NULL | NULL | NULL | NULL | NULL | NULL | NULL | NULL | NULL | NULL | NULL | NULL | NULL | NULL | NULL | NULL | NULL | NULL | NULL | NULL | NULL | NULL | NULL | NULL | NULL | NULL | NULL | NULL | NULL | NULL | NULL | NULL | NULL | NULL | NULL | NULL | NULL | NULL | NULL | NULL | https://knauf.com/api/download-center/v1/assets/abfa9e74-58c7-4257-b592-895b15155394?download=true | NULL | https://knauf.com/api/download-center/v1/assets/2056c928-7f2f-4b94-8a1d-97c95a883cd2?download=true | https://knauf.com/api/download-center/v1/assets/636354d7-ff25-4297-8178-b606832a86f5?download=true | https://knauf.com/api/download-center/v1/assets/e5223af3-28dd-4071-b74d-78ebb0b6e57b?download=true | https://knauf.com/api/download-center/v1/assets/f2bb8037-9ea8-44b1-9fe6-36720abec9b1?download=true | NULL | Wall | non load-bearing | Interior | New Construction | Teknik-dk@knauf.com | +45 96573020 | Knauf A/S | Denmark | NULL | NULL | NULL | NULL | NULL | NULL | NULL | NULL | NULL | NULL | NULL | NULL | NULL | 4.94 | NULL | NULL | NULL | NULL | NULL | Nej | NULL | Forsatsvæg/Skaktvæg | NULL | NULL | Q1 | 1 | NULL | NULL | NULL | NULL | NULL | NULL | NULL | NULL | NULL | 2400 | NULL | NULL | NULL | 60,5 mm | NULL | 32 | NULL | NULL | NULL | NULL | NULL | Enkelt Stålskelet | 10.8 | 3 | NULL
34 | W625_VE_MR70_600_-U15_M45_A.dk | W625.dk | https://knauf.com/api/download-center/v1/assets/ab40cf21-0397-425f-b587-8ea7b2cae183?download=true | dan_DNK | VE MR70 600 -/U15 M45 | W625.dk_System_600 | Standard skakt eller forsatsvæg | Forsatsvæg/Skaktvæg, Enkelt Stålskelet, Stolper MR70 (c/c600 mm) Beklædning: 15,5 mm Ultra Board® U15, Top og bund profil: MSKP70, Isolering: 45 mm Mineraluld | Forsatsvæg/Skaktvæg, 70 mm Enkelt Stålskelet, (c/c600 mm) Beklædning: 15,5 mm Skruefast Gipsplade, Isolering: 45 mm Mineraluld | VE MR70 600 -/U15 M45 - Forsatsvæg/Skaktvæg, Enkelt Stålskelet, Stolper MR70 (c/c600 mm) Beklædning: 15,5 mm Ultra Board® U15, Top og bund profil: MSKP70, Isolering: 45 mm Mineraluld, D= 85,5 mm, Max højde: 3100 mm, [R´w] = 32 dB | System 600 - Forsatsvæg/Skaktvæg, Enkelt Stålskelet, Ultra Board® U15 (enkelt lag) | NULL | NULL | 1 | 1 | 0 | m² | Ingen klassificering | 0 | NULL | NULL | NULL | NULL | MR70 (0,46) | NULL | 100 g/m² | NULL | NULL | 3100 | 600 | NULL | NULL | NULL | NULL | NULL | NULL | NULL | NULL | NULL | Ultra Board® U15 | Skruefast Gipsplade | NULL | NULL | NULL | NULL | NULL | NULL | NULL | NULL | 1 | 1 | 15,5 mm | 15.5 | NULL | 0 | Nej | NULL | NULL | 85.5 | 16.97 | 15 | NULL | NULL | Mineraluld | 45 | NULL | NULL | NULL | 32 | NULL | NULL | NULL | NULL | NULL | NULL | NULL | NULL | NULL | NULL | NULL | NULL | NULL | NULL | NULL | NULL | NULL | NULL | NULL | NULL | NULL | NULL | NULL | NULL | NULL | NULL | NULL | NULL | NULL | NULL | NULL | NULL | NULL | NULL | NULL | NULL | NULL | NULL | NULL | NULL | NULL | NULL | NULL | NULL | NULL | NULL | NULL | NULL | NULL | NULL | https://knauf.com/api/download-center/v1/assets/abfa9e74-58c7-4257-b592-895b15155394?download=true | NULL | https://knauf.com/api/download-center/v1/assets/2056c928-7f2f-4b94-8a1d-97c95a883cd2?download=true | https://knauf.com/api/download-center/v1/assets/636354d7-ff25-4297-8178-b606832a86f5?download=true | https://knauf.com/api/download-center/v1/assets/e5223af3-28dd-4071-b74d-78ebb0b6e57b?download=true | https://knauf.com/api/download-center/v1/assets/8e9d347f-912c-457e-9af1-4d708ea82687?download=true | NULL | Wall | non load-bearing | Interior | New Construction | Teknik-dk@knauf.com | +45 96573020 | Knauf A/S | Denmark | NULL | NULL | NULL | NULL | NULL | NULL | NULL | NULL | NULL | NULL | NULL | NULL | NULL | 5.39 | NULL | NULL | NULL | NULL | NULL | Nej | NULL | Forsatsvæg/Skaktvæg | NULL | NULL | Q1 | 1 | NULL | NULL | NULL | NULL | NULL | NULL | NULL | NULL | NULL | 3100 | NULL | NULL | NULL | 85,5 mm | NULL | 32 | NULL | NULL | NULL | NULL | NULL | Enkelt Stålskelet | 10.8 | 3 | NULL
35 | W625_VE_MR95_600_-U15_M45_A.dk | W625.dk | https://knauf.com/api/download-center/v1/assets/ab40cf21-0397-425f-b587-8ea7b2cae183?download=true | dan_DNK | VE MR95 600 -/U15 M45 | W625.dk_System_600 | Standard skakt eller forsatsvæg | Forsatsvæg/Skaktvæg, Enkelt Stålskelet, Stolper MR95 (c/c600 mm) Beklædning: 15,5 mm Ultra Board® U15, Top og bund profil: MSKP95, Isolering: 45 mm Mineraluld | Forsatsvæg/Skaktvæg, 95 mm Enkelt Stålskelet, (c/c600 mm) Beklædning: 15,5 mm Skruefast Gipsplade, Isolering: 45 mm Mineraluld | VE MR95 600 -/U15 M45 - Forsatsvæg/Skaktvæg, Enkelt Stålskelet, Stolper MR95 (c/c600 mm) Beklædning: 15,5 mm Ultra Board® U15, Top og bund profil: MSKP95, Isolering: 45 mm Mineraluld, D= 110,5 mm, Max højde: 4100 mm, [R´w] = 32 dB | System 600 - Forsatsvæg/Skaktvæg, Enkelt Stålskelet, Ultra Board® U15 (enkelt lag) | NULL | NULL | 1 | 1 | 0 | m² | Ingen klassificering | 0 | NULL | NULL | NULL | NULL | MR95 (0,46) | NULL | 100 g/m² | NULL | NULL | 4100 | 600 | NULL | NULL | NULL | NULL | NULL | NULL | NULL | NULL | NULL | Ultra Board® U15 | Skruefast Gipsplade | NULL | NULL | NULL | NULL | NULL | NULL | NULL | NULL | 1 | 1 | 15,5 mm | 15.5 | NULL | 0 | Nej | NULL | NULL | 110.5 | 17.19 | 15 | NULL | NULL | Mineraluld | 45 | NULL | NULL | NULL | 32 | NULL | NULL | NULL | NULL | NULL | NULL | NULL | NULL | NULL | NULL | NULL | NULL | NULL | NULL | NULL | NULL | NULL | NULL | NULL | NULL | NULL | NULL | NULL | NULL | NULL | NULL | NULL | NULL | NULL | NULL | NULL | NULL | NULL | NULL | NULL | NULL | NULL | NULL | NULL | NULL | NULL | NULL | NULL | NULL | NULL | NULL | NULL | NULL | NULL | NULL | https://knauf.com/api/download-center/v1/assets/abfa9e74-58c7-4257-b592-895b15155394?download=true | NULL | https://knauf.com/api/download-center/v1/assets/2056c928-7f2f-4b94-8a1d-97c95a883cd2?download=true | https://knauf.com/api/download-center/v1/assets/636354d7-ff25-4297-8178-b606832a86f5?download=true | https://knauf.com/api/download-center/v1/assets/e5223af3-28dd-4071-b74d-78ebb0b6e57b?download=true | https://knauf.com/api/download-center/v1/assets/a9193ac2-96ce-4612-8efd-2a2a481fc363?download=true | NULL | Wall | non load-bearing | Interior | New Construction | Teknik-dk@knauf.com | +45 96573020 | Knauf A/S | Denmark | NULL | NULL | NULL | NULL | NULL | NULL | NULL | NULL | NULL | NULL | NULL | NULL | NULL | 5.87 | NULL | NULL | NULL | NULL | NULL | Nej | NULL | Forsatsvæg/Skaktvæg | NULL | NULL | Q1 | 1 | NULL | NULL | NULL | NULL | NULL | NULL | NULL | NULL | NULL | 4100 | NULL | NULL | NULL | 110,5 mm | NULL | 32 | NULL | NULL | NULL | NULL | NULL | Enkelt Stålskelet | 10.8 | 3 | NULL
36 | W625_VE_MR120_600_-U15_M45_A.dk | W625.dk | https://knauf.com/api/download-center/v1/assets/ab40cf21-0397-425f-b587-8ea7b2cae183?download=true | dan_DNK | VE MR120 600 -/U15 M45 | W625.dk_System_600 | Standard skakt eller forsatsvæg | Forsatsvæg/Skaktvæg, Enkelt Stålskelet, Stolper MR120 (c/c600 mm) Beklædning: 15,5 mm Ultra Board® U15, Top og bund profil: MSKP120, Isolering: 45 mm Mineraluld | Forsatsvæg/Skaktvæg, 120 mm Enkelt Stålskelet, (c/c600 mm) Beklædning: 15,5 mm Skruefast Gipsplade, Isolering: 45 mm Mineraluld | VE MR120 600 -/U15 M45 - Forsatsvæg/Skaktvæg, Enkelt Stålskelet, Stolper MR120 (c/c600 mm) Beklædning: 15,5 mm Ultra Board® U15, Top og bund profil: MSKP120, Isolering: 45 mm Mineraluld, D= 135,5 mm, Max højde: 4400 mm, [R´w] = 32 dB | System 600 - Forsatsvæg/Skaktvæg, Enkelt Stålskelet, Ultra Board® U15 (enkelt lag) | NULL | NULL | 1 | 1 | 0 | m² | Ingen klassificering | 0 | NULL | NULL | NULL | NULL | MR120 (0,46) | NULL | 100 g/m² | NULL | NULL | 4400 | 600 | NULL | NULL | NULL | NULL | NULL | NULL | NULL | NULL | NULL | Ultra Board® U15 | Skruefast Gipsplade | NULL | NULL | NULL | NULL | NULL | NULL | NULL | NULL | 1 | 1 | 15,5 mm | 15.5 | NULL | 0 | Nej | NULL | NULL | 135.5 | 17.4 | 15 | NULL | NULL | Mineraluld | 45 | NULL | NULL | NULL | 32 | NULL | NULL | NULL | NULL | NULL | NULL | NULL | NULL | NULL | NULL | NULL | NULL | NULL | NULL | NULL | NULL | NULL | NULL | NULL | NULL | NULL | NULL | NULL | NULL | NULL | NULL | NULL | NULL | NULL | NULL | NULL | NULL | NULL | NULL | NULL | NULL | NULL | NULL | NULL | NULL | NULL | NULL | NULL | NULL | NULL | NULL | NULL | NULL | NULL | NULL | https://knauf.com/api/download-center/v1/assets/abfa9e74-58c7-4257-b592-895b15155394?download=true | NULL | https://knauf.com/api/download-center/v1/assets/2056c928-7f2f-4b94-8a1d-97c95a883cd2?download=true | https://knauf.com/api/download-center/v1/assets/636354d7-ff25-4297-8178-b606832a86f5?download=true | https://knauf.com/api/download-center/v1/assets/e5223af3-28dd-4071-b74d-78ebb0b6e57b?download=true | https://knauf.com/api/download-center/v1/assets/2b7aac35-34dc-48e3-8190-023ad44dcade?download=true | NULL | Wall | non load-bearing | Interior | New Construction | Teknik-dk@knauf.com | +45 96573020 | Knauf A/S | Denmark | NULL | NULL | NULL | NULL | NULL | NULL | NULL | NULL | NULL | NULL | NULL | NULL | NULL | 6.33 | NULL | NULL | NULL | NULL | NULL | Nej | NULL | Forsatsvæg/Skaktvæg | NULL | NULL | Q1 | 1 | NULL | NULL | NULL | NULL | NULL | NULL | NULL | NULL | NULL | 4400 | NULL | NULL | NULL | 135,5 mm | NULL | 32 | NULL | NULL | NULL | NULL | NULL | Enkelt Stålskelet | 10.8 | 3 | NULL
37 | W111_VE_MR45_600_U15-U15_M45_A.dk | W111.dk | https://knauf.com/api/download-center/v1/assets/9150965e-89c2-4047-8540-288f43649110?download=true | dan_DNK | VE MR45 600 U15/U15 M45 | W111.dk_System_600 | Standard skillevæg | Skillevæg, Enkelt Stålskelet, Stolper MR45 (c/c600 mm) Beklædning: 15,5 mm Ultra Board® U15, Top og bund profil: MSKP45, Isolering: 45 mm Mineraluld | Skillevæg, 45 mm Enkelt Stålskelet, (c/c600 mm) Beklædning: 15,5 mm Skruefast Gipsplade, Isolering: 45 mm Mineraluld | VE MR45 600 U15/U15 M45 - Skillevæg, Enkelt Stålskelet, Stolper MR45 (c/c600 mm) Beklædning: 15,5 mm Ultra Board® U15, Top og bund profil: MSKP45, Isolering: 45 mm Mineraluld, D= 76 mm, Max højde: 2700 mm, [R´w] = 44 dB | System 600 - Skillevæg, Enkelt Stålskelet, Ultra Board® U15 (enkelt lag) | NULL | NULL | 1 | 1 | 0 | m² | Ingen klassificering | 0 | NULL | NULL | NULL | NULL | MR45 (0,46) | NULL | 100 g/m² | NULL | NULL | 2700 | 600 | NULL | NULL | NULL | NULL | NULL | NULL | NULL | NULL | NULL | Ultra Board® U15 | Skruefast Gipsplade | NULL | NULL | NULL | NULL | NULL | NULL | NULL | NULL | 1 | 2 | 15,5 mm | 15.5 | NULL | 0 | Nej | NULL | NULL | 76 | 31.77 | 30 | NULL | NULL | Mineraluld | 45 | NULL | NULL | NULL | 44 | NULL | NULL | NULL | NULL | NULL | NULL | NULL | NULL | NULL | NULL | NULL | NULL | NULL | NULL | NULL | NULL | NULL | NULL | NULL | NULL | NULL | NULL | NULL | NULL | NULL | NULL | NULL | NULL | NULL | NULL | NULL | NULL | NULL | NULL | NULL | NULL | NULL | NULL | NULL | NULL | NULL | NULL | NULL | NULL | NULL | NULL | NULL | NULL | NULL | NULL | https://knauf.com/api/download-center/v1/assets/abfa9e74-58c7-4257-b592-895b15155394?download=true | NULL | https://knauf.com/api/download-center/v1/assets/2056c928-7f2f-4b94-8a1d-97c95a883cd2?download=true | https://knauf.com/api/download-center/v1/assets/636354d7-ff25-4297-8178-b606832a86f5?download=true | https://knauf.com/api/download-center/v1/assets/e5223af3-28dd-4071-b74d-78ebb0b6e57b?download=true | https://knauf.com/api/download-center/v1/assets/4bed1c3b-00d0-4b07-a225-c46c3547b848?download=true | NULL | Wall | non load-bearing | Interior | New Construction | Teknik-dk@knauf.com | +45 96573020 | Knauf A/S | Denmark | NULL | NULL | NULL | NULL | NULL | NULL | NULL | NULL | NULL | NULL | NULL | NULL | NULL | 6.88 | NULL | NULL | NULL | NULL | NULL | Nej | NULL | Skillevæg | NULL | NULL | Q1 | 1 | NULL | NULL | NULL | NULL | NULL | NULL | NULL | NULL | NULL | 2700 | NULL | NULL | NULL | 76 mm | NULL | 44 | NULL | NULL | NULL | NULL | NULL | Enkelt Stålskelet | 10.8 | 3 | NULL
38 | W625_VE_T45-70_600_-U15_M45_A.dk | W625.dk | https://knauf.com/api/download-center/v1/assets/71d33be2-070a-4964-a861-be4375da8e11?download=true | dan_DNK | VE T45/70 600 -/U15 M45 | W625.dk_System_600 | Standard skakt eller forsatsvæg | Forsatsvæg/Skaktvæg, Enkelt Træskelet, Stolper T45/70 (c/c600 mm) Beklædning: 15,5 mm Ultra Board® U15, Top og bund profil: T45/70, Isolering: 45 mm Mineraluld | Forsatsvæg/Skaktvæg, 70 mm Enkelt Træskelet, (c/c600 mm) Beklædning: 15,5 mm Skruefast Gipsplade, Isolering: 45 mm Mineraluld | VE T45/70 600 -/U15 M45 - Forsatsvæg/Skaktvæg, Enkelt Træskelet, Stolper T45/70 (c/c600 mm) Beklædning: 15,5 mm Ultra Board® U15, Top og bund profil: T45/70, Isolering: 45 mm Mineraluld, D= 85,5 mm, Max højde: 3300 mm, [R´w] = 32 dB | System 600 - Forsatsvæg/Skaktvæg, Enkelt Træskelet, Ultra Board® U15 (enkelt lag) | NULL | NULL | 1 | 1 | 0 | m² | Ingen klassificering | 0 | NULL | NULL | NULL | NULL | T45/70 (45) | NULL | NULL | NULL | NULL | 3300 | 600 | NULL | NULL | NULL | NULL | NULL | NULL | NULL | NULL | NULL | Ultra Board® U15 | Skruefast Gipsplade | NULL | NULL | NULL | NULL | NULL | NULL | NULL | NULL | 1 | 1 | 15,5 mm | 15.5 | NULL | 0 | Nej | NULL | NULL | 85.5 | 21.02 | 15 | NULL | NULL | Mineraluld | 45 | NULL | NULL | NULL | 32 | NULL | NULL | NULL | NULL | NULL | NULL | NULL | NULL | NULL | NULL | NULL | NULL | NULL | NULL | NULL | NULL | NULL | NULL | NULL | NULL | NULL | NULL | NULL | NULL | NULL | NULL | NULL | NULL | NULL | NULL | NULL | NULL | NULL | NULL | NULL | NULL | NULL | NULL | NULL | NULL | NULL | NULL | NULL | NULL | NULL | NULL | NULL | NULL | NULL | NULL | https://knauf.com/api/download-center/v1/assets/abfa9e74-58c7-4257-b592-895b15155394?download=true | NULL | NULL | https://knauf.com/api/download-center/v1/assets/636354d7-ff25-4297-8178-b606832a86f5?download=true | https://knauf.com/api/download-center/v1/assets/e5223af3-28dd-4071-b74d-78ebb0b6e57b?download=true | https://knauf.com/api/download-center/v1/assets/89891bd3-2cc1-4340-bc4c-464ce64e0a21?download=true | NULL | Wall | non load-bearing | Interior | New Construction | Teknik-dk@knauf.com | +45 96573020 | Knauf A/S | Denmark | NULL | NULL | NULL | NULL | NULL | NULL | NULL | NULL | NULL | NULL | NULL | NULL | NULL | 3.12 | NULL | NULL | NULL | NULL | NULL | Nej | NULL | Forsatsvæg/Skaktvæg | NULL | NULL | Q1 | 1 | NULL | NULL | NULL | NULL | NULL | NULL | NULL | NULL | NULL | 3300 | NULL | NULL | NULL | 85,5 mm | NULL | 32 | NULL | NULL | NULL | NULL | NULL | Enkelt Træskelet | 10.8 | 3 | NULL
39 | W625_VE_T45-95_600_-U15_M45_A.dk | W625.dk | https://knauf.com/api/download-center/v1/assets/71d33be2-070a-4964-a861-be4375da8e11?download=true | dan_DNK | VE T45/95 600 -/U15 M45 | W625.dk_System_600 | Standard skakt eller forsatsvæg | Forsatsvæg/Skaktvæg, Enkelt Træskelet, Stolper T45/95 (c/c600 mm) Beklædning: 15,5 mm Ultra Board® U15, Top og bund profil: T45/95, Isolering: 45 mm Mineraluld | Forsatsvæg/Skaktvæg, 95 mm Enkelt Træskelet, (c/c600 mm) Beklædning: 15,5 mm Skruefast Gipsplade, Isolering: 45 mm Mineraluld | VE T45/95 600 -/U15 M45 - Forsatsvæg/Skaktvæg, Enkelt Træskelet, Stolper T45/95 (c/c600 mm) Beklædning: 15,5 mm Ultra Board® U15, Top og bund profil: T45/95, Isolering: 45 mm Mineraluld, D= 110,5 mm, Max højde: 4300 mm, [R´w] = 32 dB | System 600 - Forsatsvæg/Skaktvæg, Enkelt Træskelet, Ultra Board® U15 (enkelt lag) | NULL | NULL | 1 | 1 | 0 | m² | Ingen klassificering | 0 | NULL | NULL | NULL | NULL | T45/95 (45) | NULL | NULL | NULL | NULL | 4300 | 600 | NULL | NULL | NULL | NULL | NULL | NULL | NULL | NULL | NULL | Ultra Board® U15 | Skruefast Gipsplade | NULL | NULL | NULL | NULL | NULL | NULL | NULL | NULL | 1 | 1 | 15,5 mm | 15.5 | NULL | 0 | Nej | NULL | NULL | 110.5 | 22.46 | 15 | NULL | NULL | Mineraluld | 45 | NULL | NULL | NULL | 32 | NULL | NULL | NULL | NULL | NULL | NULL | NULL | NULL | NULL | NULL | NULL | NULL | NULL | NULL | NULL | NULL | NULL | NULL | NULL | NULL | NULL | NULL | NULL | NULL | NULL | NULL | NULL | NULL | NULL | NULL | NULL | NULL | NULL | NULL | NULL | NULL | NULL | NULL | NULL | NULL | NULL | NULL | NULL | NULL | NULL | NULL | NULL | NULL | NULL | NULL | https://knauf.com/api/download-center/v1/assets/abfa9e74-58c7-4257-b592-895b15155394?download=true | NULL | NULL | https://knauf.com/api/download-center/v1/assets/636354d7-ff25-4297-8178-b606832a86f5?download=true | https://knauf.com/api/download-center/v1/assets/e5223af3-28dd-4071-b74d-78ebb0b6e57b?download=true | https://knauf.com/api/download-center/v1/assets/ffc65344-ade7-4dda-b852-ad74862bdf6f?download=true | NULL | Wall | non load-bearing | Interior | New Construction | Teknik-dk@knauf.com | +45 96573020 | Knauf A/S | Denmark | NULL | NULL | NULL | NULL | NULL | NULL | NULL | NULL | NULL | NULL | NULL | NULL | NULL | 3.31 | NULL | NULL | NULL | NULL | NULL | Nej | NULL | Forsatsvæg/Skaktvæg | NULL | NULL | Q1 | 1 | NULL | NULL | NULL | NULL | NULL | NULL | NULL | NULL | NULL | 4300 | NULL | NULL | NULL | 110,5 mm | NULL | 32 | NULL | NULL | NULL | NULL | NULL | Enkelt Træskelet | 10.8 | 3 | NULL
40 | W625_VE_MR70_300_-U15_M45_A.dk | W625.dk | https://knauf.com/api/download-center/v1/assets/ab40cf21-0397-425f-b587-8ea7b2cae183?download=true | dan_DNK | VE MR70 300 -/U15 M45 | W625.dk_System_300 | Vådrumsskakt eller forsatsvæg | Forsatsvæg/Skaktvæg, Enkelt Stålskelet, Stolper MR70 (c/c300 mm) Beklædning: 15,5 mm Ultra Board® U15, Top og bund profil: MSKP70, Isolering: 45 mm Mineraluld | Forsatsvæg/Skaktvæg, 70 mm Enkelt Stålskelet, (c/c300 mm) Beklædning: 15,5 mm Skruefast Gipsplade, Isolering: 45 mm Mineraluld | VE MR70 300 -/U15 M45 - Forsatsvæg/Skaktvæg, Enkelt Stålskelet, Stolper MR70 (c/c300 mm) Beklædning: 15,5 mm Ultra Board® U15, Top og bund profil: MSKP70, Isolering: 45 mm Mineraluld, D= 85,5 mm, Max højde: 3700 mm, [R´w] = 26 dB | System 300 - Forsatsvæg/Skaktvæg, Enkelt Stålskelet, Ultra Board® U15 (enkelt lag) | NULL | NULL | 1 | 1 | 0 | m² | Ingen klassificering | 0 | NULL | NULL | NULL | NULL | MR70 (0,46) | NULL | 100 g/m² | NULL | NULL | 3700 | 300 | NULL | NULL | NULL | NULL | NULL | NULL | NULL | NULL | NULL | Ultra Board® U15 | Skruefast Gipsplade | NULL | NULL | NULL | NULL | NULL | NULL | NULL | NULL | 1 | 1 | 15,5 mm | 15.5 | NULL | 0 | Nej | NULL | NULL | 85.5 | 17.95 | 15 | NULL | NULL | Mineraluld | 45 | NULL | NULL | NULL | 26 | NULL | NULL | NULL | NULL | NULL | NULL | NULL | NULL | NULL | NULL | NULL | NULL | NULL | NULL | NULL | NULL | NULL | NULL | NULL | NULL | NULL | NULL | NULL | NULL | NULL | NULL | NULL | NULL | NULL | NULL | NULL | NULL | NULL | NULL | NULL | NULL | NULL | NULL | NULL | NULL | NULL | NULL | NULL | NULL | NULL | NULL | NULL | NULL | NULL | NULL | https://knauf.com/api/download-center/v1/assets/abfa9e74-58c7-4257-b592-895b15155394?download=true | NULL | https://knauf.com/api/download-center/v1/assets/2056c928-7f2f-4b94-8a1d-97c95a883cd2?download=true | https://knauf.com/api/download-center/v1/assets/636354d7-ff25-4297-8178-b606832a86f5?download=true | https://knauf.com/api/download-center/v1/assets/e5223af3-28dd-4071-b74d-78ebb0b6e57b?download=true | https://knauf.com/api/download-center/v1/assets/1215a26a-f48d-44b4-aa0b-ff3ff2c9cd7d?download=true | NULL | Wall | non load-bearing | Interior | New Construction | Teknik-dk@knauf.com | +45 96573020 | Knauf A/S | Denmark | NULL | NULL | NULL | NULL | NULL | NULL | NULL | NULL | NULL | NULL | NULL | NULL | NULL | 7.51 | NULL | NULL | NULL | NULL | NULL | Nej | NULL | Forsatsvæg/Skaktvæg | NULL | NULL | Q1 | 1 | NULL | NULL | NULL | NULL | NULL | NULL | NULL | NULL | NULL | 3700 | NULL | NULL | NULL | 85,5 mm | NULL | 26 | NULL | NULL | NULL | NULL | NULL | Enkelt Stålskelet | 10.8 | 3 | NULL
41 | W625_VE_MR95_300_-U15_M45_A.dk | W625.dk | https://knauf.com/api/download-center/v1/assets/ab40cf21-0397-425f-b587-8ea7b2cae183?download=true | dan_DNK | VE MR95 300 -/U15 M45 | W625.dk_System_300 | Vådrumsskakt eller forsatsvæg | Forsatsvæg/Skaktvæg, Enkelt Stålskelet, Stolper MR95 (c/c300 mm) Beklædning: 15,5 mm Ultra Board® U15, Top og bund profil: MSKP95, Isolering: 45 mm Mineraluld | Forsatsvæg/Skaktvæg, 95 mm Enkelt Stålskelet, (c/c300 mm) Beklædning: 15,5 mm Skruefast Gipsplade, Isolering: 45 mm Mineraluld | VE MR95 300 -/U15 M45 - Forsatsvæg/Skaktvæg, Enkelt Stålskelet, Stolper MR95 (c/c300 mm) Beklædning: 15,5 mm Ultra Board® U15, Top og bund profil: MSKP95, Isolering: 45 mm Mineraluld, D= 110,5 mm, Max højde: 5000 mm, [R´w] = 26 dB | System 300 - Forsatsvæg/Skaktvæg, Enkelt Stålskelet, Ultra Board® U15 (enkelt lag) | NULL | NULL | 1 | 1 | 0 | m² | Ingen klassificering | 0 | NULL | NULL | NULL | NULL | MR95 (0,46) | NULL | 100 g/m² | NULL | NULL | 5000 | 300 | NULL | NULL | NULL | NULL | NULL | NULL | NULL | NULL | NULL | Ultra Board® U15 | Skruefast Gipsplade | NULL | NULL | NULL | NULL | NULL | NULL | NULL | NULL | 1 | 1 | 15,5 mm | 15.5 | NULL | 0 | Nej | NULL | NULL | 110.5 | 18.32 | 15 | NULL | NULL | Mineraluld | 45 | NULL | NULL | NULL | 26 | NULL | NULL | NULL | NULL | NULL | NULL | NULL | NULL | NULL | NULL | NULL | NULL | NULL | NULL | NULL | NULL | NULL | NULL | NULL | NULL | NULL | NULL | NULL | NULL | NULL | NULL | NULL | NULL | NULL | NULL | NULL | NULL | NULL | NULL | NULL | NULL | NULL | NULL | NULL | NULL | NULL | NULL | NULL | NULL | NULL | NULL | NULL | NULL | NULL | NULL | https://knauf.com/api/download-center/v1/assets/abfa9e74-58c7-4257-b592-895b15155394?download=true | NULL | https://knauf.com/api/download-center/v1/assets/2056c928-7f2f-4b94-8a1d-97c95a883cd2?download=true | https://knauf.com/api/download-center/v1/assets/636354d7-ff25-4297-8178-b606832a86f5?download=true | https://knauf.com/api/download-center/v1/assets/e5223af3-28dd-4071-b74d-78ebb0b6e57b?download=true | https://knauf.com/api/download-center/v1/assets/022f5996-45e8-4d63-b16e-409e425d3c14?download=true | NULL | Wall | non load-bearing | Interior | New Construction | Teknik-dk@knauf.com | +45 96573020 | Knauf A/S | Denmark | NULL | NULL | NULL | NULL | NULL | NULL | NULL | NULL | NULL | NULL | NULL | NULL | NULL | 8.31 | NULL | NULL | NULL | NULL | NULL | Nej | NULL | Forsatsvæg/Skaktvæg | NULL | NULL | Q1 | 1 | NULL | NULL | NULL | NULL | NULL | NULL | NULL | NULL | NULL | 5000 | NULL | NULL | NULL | 110,5 mm | NULL | 26 | NULL | NULL | NULL | NULL | NULL | Enkelt Stålskelet | 10.8 | 3 | NULL
42 | W625_VE_MR120_300_-U15_M45_A.dk | W625.dk | https://knauf.com/api/download-center/v1/assets/ab40cf21-0397-425f-b587-8ea7b2cae183?download=true | dan_DNK | VE MR120 300 -/U15 M45 | W625.dk_System_300 | Vådrumsskakt eller forsatsvæg | Forsatsvæg/Skaktvæg, Enkelt Stålskelet, Stolper MR120 (c/c300 mm) Beklædning: 15,5 mm Ultra Board® U15, Top og bund profil: MSKP120, Isolering: 45 mm Mineraluld | Forsatsvæg/Skaktvæg, 120 mm Enkelt Stålskelet, (c/c300 mm) Beklædning: 15,5 mm Skruefast Gipsplade, Isolering: 45 mm Mineraluld | VE MR120 300 -/U15 M45 - Forsatsvæg/Skaktvæg, Enkelt Stålskelet, Stolper MR120 (c/c300 mm) Beklædning: 15,5 mm Ultra Board® U15, Top og bund profil: MSKP120, Isolering: 45 mm Mineraluld, D= 135,5 mm, Max højde: 5300 mm, [R´w] = 26 dB | System 300 - Forsatsvæg/Skaktvæg, Enkelt Stålskelet, Ultra Board® U15 (enkelt lag) | NULL | NULL | 1 | 1 | 0 | m² | Ingen klassificering | 0 | NULL | NULL | NULL | NULL | MR120 (0,46) | NULL | 100 g/m² | NULL | NULL | 5300 | 300 | NULL | NULL | NULL | NULL | NULL | NULL | NULL | NULL | NULL | Ultra Board® U15 | Skruefast Gipsplade | NULL | NULL | NULL | NULL | NULL | NULL | NULL | NULL | 1 | 1 | 15,5 mm | 15.5 | NULL | 0 | Nej | NULL | NULL | 135.5 | 18.68 | 15 | NULL | NULL | Mineraluld | 45 | NULL | NULL | NULL | 26 | NULL | NULL | NULL | NULL | NULL | NULL | NULL | NULL | NULL | NULL | NULL | NULL | NULL | NULL | NULL | NULL | NULL | NULL | NULL | NULL | NULL | NULL | NULL | NULL | NULL | NULL | NULL | NULL | NULL | NULL | NULL | NULL | NULL | NULL | NULL | NULL | NULL | NULL | NULL | NULL | NULL | NULL | NULL | NULL | NULL | NULL | NULL | NULL | NULL | NULL | https://knauf.com/api/download-center/v1/assets/abfa9e74-58c7-4257-b592-895b15155394?download=true | NULL | https://knauf.com/api/download-center/v1/assets/2056c928-7f2f-4b94-8a1d-97c95a883cd2?download=true | https://knauf.com/api/download-center/v1/assets/636354d7-ff25-4297-8178-b606832a86f5?download=true | https://knauf.com/api/download-center/v1/assets/e5223af3-28dd-4071-b74d-78ebb0b6e57b?download=true | https://knauf.com/api/download-center/v1/assets/0ce626b6-8a8d-4345-a413-baa96b942951?download=true | NULL | Wall | non load-bearing | Interior | New Construction | Teknik-dk@knauf.com | +45 96573020 | Knauf A/S | Denmark | NULL | NULL | NULL | NULL | NULL | NULL | NULL | NULL | NULL | NULL | NULL | NULL | NULL | 9.1 | NULL | NULL | NULL | NULL | NULL | Nej | NULL | Forsatsvæg/Skaktvæg | NULL | NULL | Q1 | 1 | NULL | NULL | NULL | NULL | NULL | NULL | NULL | NULL | NULL | 5300 | NULL | NULL | NULL | 135,5 mm | NULL | 26 | NULL | NULL | NULL | NULL | NULL | Enkelt Stålskelet | 10.8 | 3 | NULL
43 | W625_VE_T45-70_300_-U15_M45_A.dk | W625.dk | https://knauf.com/api/download-center/v1/assets/71d33be2-070a-4964-a861-be4375da8e11?download=true | dan_DNK | VE T45/70 300 -/U15 M45 | W625.dk_System_300 | Vådrumsskakt eller forsatsvæg | Forsatsvæg/Skaktvæg, Enkelt Træskelet, Stolper T45/70 (c/c300 mm) Beklædning: 15,5 mm Ultra Board® U15, Top og bund profil: T45/70, Isolering: 45 mm Mineraluld | Forsatsvæg/Skaktvæg, 70 mm Enkelt Træskelet, (c/c300 mm) Beklædning: 15,5 mm Skruefast Gipsplade, Isolering: 45 mm Mineraluld | VE T45/70 300 -/U15 M45 - Forsatsvæg/Skaktvæg, Enkelt Træskelet, Stolper T45/70 (c/c300 mm) Beklædning: 15,5 mm Ultra Board® U15, Top og bund profil: T45/70, Isolering: 45 mm Mineraluld, D= 85,5 mm, Max højde: 3500 mm, [R´w] = 26 dB | System 300 - Forsatsvæg/Skaktvæg, Enkelt Træskelet, Ultra Board® U15 (enkelt lag) | NULL | NULL | 1 | 1 | 0 | m² | Ingen klassificering | 0 | NULL | NULL | NULL | NULL | T45/70 (45) | NULL | NULL | NULL | NULL | 3500 | 300 | NULL | NULL | NULL | NULL | NULL | NULL | NULL | NULL | NULL | Ultra Board® U15 | Skruefast Gipsplade | NULL | NULL | NULL | NULL | NULL | NULL | NULL | NULL | 1 | 1 | 15,5 mm | 15.5 | NULL | 0 | Nej | NULL | NULL | 85.5 | 24.82 | 15 | NULL | NULL | Mineraluld | 45 | NULL | NULL | NULL | 26 | NULL | NULL | NULL | NULL | NULL | NULL | NULL | NULL | NULL | NULL | NULL | NULL | NULL | NULL | NULL | NULL | NULL | NULL | NULL | NULL | NULL | NULL | NULL | NULL | NULL | NULL | NULL | NULL | NULL | NULL | NULL | NULL | NULL | NULL | NULL | NULL | NULL | NULL | NULL | NULL | NULL | NULL | NULL | NULL | NULL | NULL | NULL | NULL | NULL | NULL | https://knauf.com/api/download-center/v1/assets/abfa9e74-58c7-4257-b592-895b15155394?download=true | NULL | NULL | https://knauf.com/api/download-center/v1/assets/636354d7-ff25-4297-8178-b606832a86f5?download=true | https://knauf.com/api/download-center/v1/assets/e5223af3-28dd-4071-b74d-78ebb0b6e57b?download=true | https://knauf.com/api/download-center/v1/assets/92d5928a-c370-4d6c-b3c9-a2c2d5349b99?download=true | NULL | Wall | non load-bearing | Interior | New Construction | Teknik-dk@knauf.com | +45 96573020 | Knauf A/S | Denmark | NULL | NULL | NULL | NULL | NULL | NULL | NULL | NULL | NULL | NULL | NULL | NULL | NULL | 3.51 | NULL | NULL | NULL | NULL | NULL | Nej | NULL | Forsatsvæg/Skaktvæg | NULL | NULL | Q1 | 1 | NULL | NULL | NULL | NULL | NULL | NULL | NULL | NULL | NULL | 3500 | NULL | NULL | NULL | 85,5 mm | NULL | 26 | NULL | NULL | NULL | NULL | NULL | Enkelt Træskelet | 10.8 | 3 | NULL
44 | W625_VE_T45-95_300_-U15_M45_A.dk | W625.dk | https://knauf.com/api/download-center/v1/assets/71d33be2-070a-4964-a861-be4375da8e11?download=true | dan_DNK | VE T45/95 300 -/U15 M45 | W625.dk_System_300 | Vådrumsskakt eller forsatsvæg | Forsatsvæg/Skaktvæg, Enkelt Træskelet, Stolper T45/95 (c/c300 mm) Beklædning: 15,5 mm Ultra Board® U15, Top og bund profil: T45/95, Isolering: 45 mm Mineraluld | Forsatsvæg/Skaktvæg, 95 mm Enkelt Træskelet, (c/c300 mm) Beklædning: 15,5 mm Skruefast Gipsplade, Isolering: 45 mm Mineraluld | VE T45/95 300 -/U15 M45 - Forsatsvæg/Skaktvæg, Enkelt Træskelet, Stolper T45/95 (c/c300 mm) Beklædning: 15,5 mm Ultra Board® U15, Top og bund profil: T45/95, Isolering: 45 mm Mineraluld, D= 110,5 mm, Max højde: 4500 mm, [R´w] = 26 dB | System 300 - Forsatsvæg/Skaktvæg, Enkelt Træskelet, Ultra Board® U15 (enkelt lag) | NULL | NULL | 1 | 1 | 0 | m² | Ingen klassificering | 0 | NULL | NULL | NULL | NULL | T45/95 (45) | NULL | NULL | NULL | NULL | 4500 | 300 | NULL | NULL | NULL | NULL | NULL | NULL | NULL | NULL | NULL | Ultra Board® U15 | Skruefast Gipsplade | NULL | NULL | NULL | NULL | NULL | NULL | NULL | NULL | 1 | 1 | 15,5 mm | 15.5 | NULL | 0 | Nej | NULL | NULL | 110.5 | 27.29 | 15 | NULL | NULL | Mineraluld | 45 | NULL | NULL | NULL | 26 | NULL | NULL | NULL | NULL | NULL | NULL | NULL | NULL | NULL | NULL | NULL | NULL | NULL | NULL | NULL | NULL | NULL | NULL | NULL | NULL | NULL | NULL | NULL | NULL | NULL | NULL | NULL | NULL | NULL | NULL | NULL | NULL | NULL | NULL | NULL | NULL | NULL | NULL | NULL | NULL | NULL | NULL | NULL | NULL | NULL | NULL | NULL | NULL | NULL | NULL | https://knauf.com/api/download-center/v1/assets/abfa9e74-58c7-4257-b592-895b15155394?download=true | NULL | NULL | https://knauf.com/api/download-center/v1/assets/636354d7-ff25-4297-8178-b606832a86f5?download=true | https://knauf.com/api/download-center/v1/assets/e5223af3-28dd-4071-b74d-78ebb0b6e57b?download=true | https://knauf.com/api/download-center/v1/assets/0b0f7041-aba3-42c3-8a1f-e079287521a8?download=true | NULL | Wall | non load-bearing | Interior | New Construction | Teknik-dk@knauf.com | +45 96573020 | Knauf A/S | Denmark | NULL | NULL | NULL | NULL | NULL | NULL | NULL | NULL | NULL | NULL | NULL | NULL | NULL | 3.84 | NULL | NULL | NULL | NULL | NULL | Nej | NULL | Forsatsvæg/Skaktvæg | NULL | NULL | Q1 | 1 | NULL | NULL | NULL | NULL | NULL | NULL | NULL | NULL | NULL | 4500 | NULL | NULL | NULL | 110,5 mm | NULL | 26 | NULL | NULL | NULL | NULL | NULL | Enkelt Træskelet | 10.8 | 3 | NULL
45 | W686_VE_MR70_400_-QQ_M45_A.dk | W686.dk | https://knauf.com/api/download-center/v1/assets/bf522153-cd3d-4460-9f03-09e8e42b31b0?download=true | dan_DNK | VE MR70 400 -/QQ M45 | W686.dk_System_400 | Vådrumsskakt eller forsatsvæg | Forsatsvæg/Skaktvæg, Enkelt Stålskelet, Stolper MR70 (c/c400 mm) Beklædning: 2x 12,5 mm Aquapanel® Indoor, Top og bund profil: MSKP70, Isolering: 45 mm Mineraluld | Forsatsvæg/Skaktvæg, 70 mm Enkelt Stålskelet, (c/c400 mm) Beklædning: 2x 12,5 mm Cementbaseret plade, Isolering: 45 mm Mineraluld | VE MR70 400 -/QQ M45 - Forsatsvæg/Skaktvæg, Enkelt Stålskelet, Stolper MR70 (c/c400 mm) Beklædning: 2x 12,5 mm Aquapanel® Indoor, Top og bund profil: MSKP70, Isolering: 45 mm Mineraluld, D= 95 mm, Max højde: 3400 mm, [R´w] = 34 dB | System 400 - Forsatsvæg/Skaktvæg, Enkelt Stålskelet, Aquapanel® Indoor (dobbelt lag) | NULL | NULL | 1 | 1 | 0 | m² | Ingen klassificering | 0 | NULL | NULL | NULL | NULL | MR70 (0,46) | NULL | 100 g/m² | NULL | NULL | 3400 | 400 | NULL | NULL | NULL | NULL | NULL | NULL | NULL | NULL | NULL | Aquapanel® Indoor | Cementbaseret plade | NULL | NULL | NULL | NULL | NULL | NULL | NULL | NULL | 2 | 2 | 2x 12,5 mm | 25 | NULL | 1 | Ja | L & N | NULL | 95 | 24.41 | 22 | NULL | NULL | Mineraluld | 45 | NULL | NULL | NULL | 34 | NULL | NULL | NULL | NULL | NULL | NULL | NULL | NULL | NULL | NULL | NULL | NULL | NULL | NULL | NULL | NULL | NULL | NULL | NULL | NULL | NULL | NULL | NULL | NULL | NULL | NULL | NULL | NULL | NULL | NULL | NULL | NULL | NULL | NULL | NULL | NULL | NULL | NULL | NULL | NULL | NULL | NULL | NULL | NULL | NULL | NULL | NULL | NULL | NULL | NULL | https://knauf.com/api/download-center/v1/assets/56d658c0-d520-4a89-beb5-88912db16011?download=true | NULL | https://knauf.com/api/download-center/v1/assets/2056c928-7f2f-4b94-8a1d-97c95a883cd2?download=true | https://knauf.com/api/download-center/v1/assets/636354d7-ff25-4297-8178-b606832a86f5?download=true | https://knauf.com/api/download-center/v1/assets/e5223af3-28dd-4071-b74d-78ebb0b6e57b?download=true | https://knauf.com/api/download-center/v1/assets/1416f69b-1639-4685-9a4e-4139188e4747?download=true | NULL | Wall | non load-bearing | Interior | New Construction | Teknik-dk@knauf.com | +45 96573020 | Knauf A/S | Denmark | NULL | NULL | NULL | NULL | NULL | NULL | NULL | NULL | NULL | NULL | NULL | NULL | NULL | 14.12 | NULL | NULL | NULL | NULL | NULL | Nej | NULL | Forsatsvæg/Skaktvæg | NULL | NULL | Q3 | 3 | NULL | NULL | NULL | NULL | NULL | NULL | NULL | NULL | NULL | 3400 | NULL | NULL | NULL | 95 mm | NULL | 34 | NULL | NULL | NULL | NULL | NULL | Enkelt Stålskelet | 10.8 | 3 | NULL
46 | W686_VE_MR95_400_-QQ_M45_A.dk | W686.dk | https://knauf.com/api/download-center/v1/assets/bf522153-cd3d-4460-9f03-09e8e42b31b0?download=true | dan_DNK | VE MR95 400 -/QQ M45 | W686.dk_System_400 | Vådrumsskakt eller forsatsvæg | Forsatsvæg/Skaktvæg, Enkelt Stålskelet, Stolper MR95 (c/c400 mm) Beklædning: 2x 12,5 mm Aquapanel® Indoor, Top og bund profil: MSKP95, Isolering: 45 mm Mineraluld | Forsatsvæg/Skaktvæg, 95 mm Enkelt Stålskelet, (c/c400 mm) Beklædning: 2x 12,5 mm Cementbaseret plade, Isolering: 45 mm Mineraluld | VE MR95 400 -/QQ M45 - Forsatsvæg/Skaktvæg, Enkelt Stålskelet, Stolper MR95 (c/c400 mm) Beklædning: 2x 12,5 mm Aquapanel® Indoor, Top og bund profil: MSKP95, Isolering: 45 mm Mineraluld, D= 120 mm, Max højde: 4600 mm, [R´w] = 34 dB | System 400 - Forsatsvæg/Skaktvæg, Enkelt Stålskelet, Aquapanel® Indoor (dobbelt lag) | NULL | NULL | 1 | 1 | 0 | m² | Ingen klassificering | 0 | NULL | NULL | NULL | NULL | MR95 (0,46) | NULL | 100 g/m² | NULL | NULL | 4600 | 400 | NULL | NULL | NULL | NULL | NULL | NULL | NULL | NULL | NULL | Aquapanel® Indoor | Cementbaseret plade | NULL | NULL | NULL | NULL | NULL | NULL | NULL | NULL | 2 | 2 | 2x 12,5 mm | 25 | NULL | 1 | Ja | L & N | NULL | 120 | 24.69 | 22 | NULL | NULL | Mineraluld | 45 | NULL | NULL | NULL | 34 | NULL | NULL | NULL | NULL | NULL | NULL | NULL | NULL | NULL | NULL | NULL | NULL | NULL | NULL | NULL | NULL | NULL | NULL | NULL | NULL | NULL | NULL | NULL | NULL | NULL | NULL | NULL | NULL | NULL | NULL | NULL | NULL | NULL | NULL | NULL | NULL | NULL | NULL | NULL | NULL | NULL | NULL | NULL | NULL | NULL | NULL | NULL | NULL | NULL | NULL | https://knauf.com/api/download-center/v1/assets/56d658c0-d520-4a89-beb5-88912db16011?download=true | NULL | https://knauf.com/api/download-center/v1/assets/2056c928-7f2f-4b94-8a1d-97c95a883cd2?download=true | https://knauf.com/api/download-center/v1/assets/636354d7-ff25-4297-8178-b606832a86f5?download=true | https://knauf.com/api/download-center/v1/assets/e5223af3-28dd-4071-b74d-78ebb0b6e57b?download=true | https://knauf.com/api/download-center/v1/assets/e2320abe-82e3-40cf-9812-7d440c2ffc6f?download=true | NULL | Wall | non load-bearing | Interior | New Construction | Teknik-dk@knauf.com | +45 96573020 | Knauf A/S | Denmark | NULL | NULL | NULL | NULL | NULL | NULL | NULL | NULL | NULL | NULL | NULL | NULL | NULL | 14.74 | NULL | NULL | NULL | NULL | NULL | Nej | NULL | Forsatsvæg/Skaktvæg | NULL | NULL | Q3 | 3 | NULL | NULL | NULL | NULL | NULL | NULL | NULL | NULL | NULL | 4600 | NULL | NULL | NULL | 120 mm | NULL | 34 | NULL | NULL | NULL | NULL | NULL | Enkelt Stålskelet | 10.8 | 3 | NULL
47 | W686_VE_MR120_400_-QQ_M45_A.dk | W686.dk | https://knauf.com/api/download-center/v1/assets/bf522153-cd3d-4460-9f03-09e8e42b31b0?download=true | dan_DNK | VE MR120 400 -/QQ M45 | W686.dk_System_400 | Vådrumsskakt eller forsatsvæg | Forsatsvæg/Skaktvæg, Enkelt Stålskelet, Stolper MR120 (c/c400 mm) Beklædning: 2x 12,5 mm Aquapanel® Indoor, Top og bund profil: MSKP120, Isolering: 45 mm Mineraluld | Forsatsvæg/Skaktvæg, 120 mm Enkelt Stålskelet, (c/c400 mm) Beklædning: 2x 12,5 mm Cementbaseret plade, Isolering: 45 mm Mineraluld | VE MR120 400 -/QQ M45 - Forsatsvæg/Skaktvæg, Enkelt Stålskelet, Stolper MR120 (c/c400 mm) Beklædning: 2x 12,5 mm Aquapanel® Indoor, Top og bund profil: MSKP120, Isolering: 45 mm Mineraluld, D= 145 mm, Max højde: 5000 mm, [R´w] = 34 dB | System 400 - Forsatsvæg/Skaktvæg, Enkelt Stålskelet, Aquapanel® Indoor (dobbelt lag) | NULL | NULL | 1 | 1 | 0 | m² | Ingen klassificering | 0 | NULL | NULL | NULL | NULL | MR120 (0,46) | NULL | 100 g/m² | NULL | NULL | 5000 | 400 | NULL | NULL | NULL | NULL | NULL | NULL | NULL | NULL | NULL | Aquapanel® Indoor | Cementbaseret plade | NULL | NULL | NULL | NULL | NULL | NULL | NULL | NULL | 2 | 2 | 2x 12,5 mm | 25 | NULL | 1 | Ja | L & N | NULL | 145 | 24.97 | 22 | NULL | NULL | Mineraluld | 45 | NULL | NULL | NULL | 34 | NULL | NULL | NULL | NULL | NULL | NULL | NULL | NULL | NULL | NULL | NULL | NULL | NULL | NULL | NULL | NULL | NULL | NULL | NULL | NULL | NULL | NULL | NULL | NULL | NULL | NULL | NULL | NULL | NULL | NULL | NULL | NULL | NULL | NULL | NULL | NULL | NULL | NULL | NULL | NULL | NULL | NULL | NULL | NULL | NULL | NULL | NULL | NULL | NULL | NULL | https://knauf.com/api/download-center/v1/assets/56d658c0-d520-4a89-beb5-88912db16011?download=true | NULL | https://knauf.com/api/download-center/v1/assets/2056c928-7f2f-4b94-8a1d-97c95a883cd2?download=true | https://knauf.com/api/download-center/v1/assets/636354d7-ff25-4297-8178-b606832a86f5?download=true | https://knauf.com/api/download-center/v1/assets/e5223af3-28dd-4071-b74d-78ebb0b6e57b?download=true | https://knauf.com/api/download-center/v1/assets/20f4b28c-2da6-4383-91d2-e9fdf1eab25f?download=true | NULL | Wall | non load-bearing | Interior | New Construction | Teknik-dk@knauf.com | +45 96573020 | Knauf A/S | Denmark | NULL | NULL | NULL | NULL | NULL | NULL | NULL | NULL | NULL | NULL | NULL | NULL | NULL | 15.34 | NULL | NULL | NULL | NULL | NULL | Nej | NULL | Forsatsvæg/Skaktvæg | NULL | NULL | Q3 | 3 | NULL | NULL | NULL | NULL | NULL | NULL | NULL | NULL | NULL | 5000 | NULL | NULL | NULL | 145 mm | NULL | 34 | NULL | NULL | NULL | NULL | NULL | Enkelt Stålskelet | 10.8 | 3 | NULL
48 | W686_VE_MR145_400_-QQ_M45_A.dk | W686.dk | https://knauf.com/api/download-center/v1/assets/bf522153-cd3d-4460-9f03-09e8e42b31b0?download=true | dan_DNK | VE MR145 400 -/QQ M45 | W686.dk_System_400 | Vådrumsskakt eller forsatsvæg | Forsatsvæg/Skaktvæg, Enkelt Stålskelet, Stolper MR145 (c/c400 mm) Beklædning: 2x 12,5 mm Aquapanel® Indoor, Top og bund profil: MSKP145, Isolering: 45 mm Mineraluld | Forsatsvæg/Skaktvæg, 145 mm Enkelt Stålskelet, (c/c400 mm) Beklædning: 2x 12,5 mm Cementbaseret plade, Isolering: 45 mm Mineraluld | VE MR145 400 -/QQ M45 - Forsatsvæg/Skaktvæg, Enkelt Stålskelet, Stolper MR145 (c/c400 mm) Beklædning: 2x 12,5 mm Aquapanel® Indoor, Top og bund profil: MSKP145, Isolering: 45 mm Mineraluld, D= 170 mm, Max højde: 5400 mm, [R´w] = 34 dB | System 400 - Forsatsvæg/Skaktvæg, Enkelt Stålskelet, Aquapanel® Indoor (dobbelt lag) | NULL | NULL | 1 | 1 | 0 | m² | Ingen klassificering | 0 | NULL | NULL | NULL | NULL | MR145 (0,46) | NULL | 100 g/m² | NULL | NULL | 5400 | 400 | NULL | NULL | NULL | NULL | NULL | NULL | NULL | NULL | NULL | Aquapanel® Indoor | Cementbaseret plade | NULL | NULL | NULL | NULL | NULL | NULL | NULL | NULL | 2 | 2 | 2x 12,5 mm | 25 | NULL | 1 | Ja | L & N | NULL | 170 | 25.28 | 22 | NULL | NULL | Mineraluld | 45 | NULL | NULL | NULL | 34 | NULL | NULL | NULL | NULL | NULL | NULL | NULL | NULL | NULL | NULL | NULL | NULL | NULL | NULL | NULL | NULL | NULL | NULL | NULL | NULL | NULL | NULL | NULL | NULL | NULL | NULL | NULL | NULL | NULL | NULL | NULL | NULL | NULL | NULL | NULL | NULL | NULL | NULL | NULL | NULL | NULL | NULL | NULL | NULL | NULL | NULL | NULL | NULL | NULL | NULL | https://knauf.com/api/download-center/v1/assets/56d658c0-d520-4a89-beb5-88912db16011?download=true | NULL | https://knauf.com/api/download-center/v1/assets/2056c928-7f2f-4b94-8a1d-97c95a883cd2?download=true | https://knauf.com/api/download-center/v1/assets/636354d7-ff25-4297-8178-b606832a86f5?download=true | https://knauf.com/api/download-center/v1/assets/e5223af3-28dd-4071-b74d-78ebb0b6e57b?download=true | https://knauf.com/api/download-center/v1/assets/5f4c32d7-1cd9-4dec-a594-e8b0746569a8?download=true | NULL | Wall | non load-bearing | Interior | New Construction | Teknik-dk@knauf.com | +45 96573020 | Knauf A/S | Denmark | NULL | NULL | NULL | NULL | NULL | NULL | NULL | NULL | NULL | NULL | NULL | NULL | NULL | 16.01 | NULL | NULL | NULL | NULL | NULL | Nej | NULL | Forsatsvæg/Skaktvæg | NULL | NULL | Q3 | 3 | NULL | NULL | NULL | NULL | NULL | NULL | NULL | NULL | NULL | 5400 | NULL | NULL | NULL | 170 mm | NULL | 34 | NULL | NULL | NULL | NULL | NULL | Enkelt Stålskelet | 10.8 | 3 | NULL
49 | W686_VE_MR160_400_-QQ_M45_A.dk | W686.dk | https://knauf.com/api/download-center/v1/assets/bf522153-cd3d-4460-9f03-09e8e42b31b0?download=true | dan_DNK | VE MR160 400 -/QQ M45 | W686.dk_System_400 | Vådrumsskakt eller forsatsvæg | Forsatsvæg/Skaktvæg, Enkelt Stålskelet, Stolper MR160 (c/c400 mm) Beklædning: 2x 12,5 mm Aquapanel® Indoor, Top og bund profil: MSKP160, Isolering: 45 mm Mineraluld | Forsatsvæg/Skaktvæg, 160 mm Enkelt Stålskelet, (c/c400 mm) Beklædning: 2x 12,5 mm Cementbaseret plade, Isolering: 45 mm Mineraluld | VE MR160 400 -/QQ M45 - Forsatsvæg/Skaktvæg, Enkelt Stålskelet, Stolper MR160 (c/c400 mm) Beklædning: 2x 12,5 mm Aquapanel® Indoor, Top og bund profil: MSKP160, Isolering: 45 mm Mineraluld, D= 185 mm, Max højde: 5700 mm, [R´w] = 34 dB | System 400 - Forsatsvæg/Skaktvæg, Enkelt Stålskelet, Aquapanel® Indoor (dobbelt lag) | NULL | NULL | 1 | 1 | 0 | m² | Ingen klassificering | 0 | NULL | NULL | NULL | NULL | MR160 (0,46) | NULL | 100 g/m² | NULL | NULL | 5700 | 400 | NULL | NULL | NULL | NULL | NULL | NULL | NULL | NULL | NULL | Aquapanel® Indoor | Cementbaseret plade | NULL | NULL | NULL | NULL | NULL | NULL | NULL | NULL | 2 | 2 | 2x 12,5 mm | 25 | NULL | 1 | Ja | L & N | NULL | 185 | 25.42 | 22 | NULL | NULL | Mineraluld | 45 | NULL | NULL | NULL | 34 | NULL | NULL | NULL | NULL | NULL | NULL | NULL | NULL | NULL | NULL | NULL | NULL | NULL | NULL | NULL | NULL | NULL | NULL | NULL | NULL | NULL | NULL | NULL | NULL | NULL | NULL | NULL | NULL | NULL | NULL | NULL | NULL | NULL | NULL | NULL | NULL | NULL | NULL | NULL | NULL | NULL | NULL | NULL | NULL | NULL | NULL | NULL | NULL | NULL | NULL | https://knauf.com/api/download-center/v1/assets/56d658c0-d520-4a89-beb5-88912db16011?download=true | NULL | https://knauf.com/api/download-center/v1/assets/2056c928-7f2f-4b94-8a1d-97c95a883cd2?download=true | https://knauf.com/api/download-center/v1/assets/636354d7-ff25-4297-8178-b606832a86f5?download=true | https://knauf.com/api/download-center/v1/assets/e5223af3-28dd-4071-b74d-78ebb0b6e57b?download=true | https://knauf.com/api/download-center/v1/assets/ac429643-7580-4952-b50f-6c3c772f4b62?download=true | NULL | Wall | non load-bearing | Interior | New Construction | Teknik-dk@knauf.com | +45 96573020 | Knauf A/S | Denmark | NULL | NULL | NULL | NULL | NULL | NULL | NULL | NULL | NULL | NULL | NULL | NULL | NULL | 16.33 | NULL | NULL | NULL | NULL | NULL | Nej | NULL | Forsatsvæg/Skaktvæg | NULL | NULL | Q3 | 3 | NULL | NULL | NULL | NULL | NULL | NULL | NULL | NULL | NULL | 5700 | NULL | NULL | NULL | 185 mm | NULL | 34 | NULL | NULL | NULL | NULL | NULL | Enkelt Stålskelet | 10.8 | 3 | NULL
50 | W384_VE_MR70_300_AA-QQ_M45_B.dk | W384.dk | https://knauf.com/api/download-center/v1/assets/61989b13-6373-486a-83ed-386afa6365ef?download=true | dan_DNK | VE MR70 300 AA/QQ M45 | W384.dk_System_300 | Vådrumsskillevæg | EI60 Skillevæg, Enkelt Stålskelet, Stolper MR70 (c/c300 mm) Beklædning: 2x 12,5 mm Classic 1 Board+Aquapanel® Indoor, Top og bund profil: MSKP70, Isolering: 45 mm Mineraluld | EI60 Skillevæg, 70 mm Enkelt Stålskelet, (c/c300 mm) Beklædning: 2x 12,5 mm Standard gipsplade+Cementbaseret plade, Isolering: 45 mm Mineraluld | VE MR70 300 AA/QQ M45 - EI60 Skillevæg, Enkelt Stålskelet, Stolper MR70 (c/c300 mm) Beklædning: 2x 12,5 mm Classic 1 Board+Aquapanel® Indoor, Top og bund profil: MSKP70, Isolering: 45 mm Mineraluld, D= 120 mm, Max højde: 4000 mm, [R´w] = 48 dB | System 300 - Skillevæg, Enkelt Stålskelet, Classic 1 Board+Aquapanel® Indoor (dobbelt lag) | NULL | NULL | 1 | 1 | 0 | m² | EI 60 A2-s1,d0 | 60 | A2-s1,d0 | NULL | NULL | NULL | MR70 (0,46) | NULL | 100 g/m² | NULL | NULL | 4300 | 300 | NULL | NULL | NULL | NULL | NULL | NULL | NULL | NULL | NULL | Classic 1 Board+Aquapanel® Indoor | Standard gipsplade+Cementbaseret plade | NULL | NULL | NULL | NULL | NULL | NULL | NULL | NULL | 2 | 4 | 2x 12,5 mm | 25 | NULL | 1 | Ja | L & N | NULL | 120 | 41.55 | 38.6 | NULL | NULL | Mineraluld | 45 | NULL | NULL | NULL | 48 | NULL | NULL | NULL | NULL | NULL | NULL | NULL | NULL | NULL | NULL | NULL | NULL | NULL | NULL | NULL | NULL | NULL | NULL | NULL | NULL | NULL | NULL | NULL | NULL | NULL | NULL | NULL | NULL | NULL | NULL | NULL | NULL | NULL | NULL | NULL | NULL | NULL | NULL | NULL | NULL | NULL | NULL | NULL | NULL | NULL | NULL | NULL | NULL | NULL | NULL | https://knauf.com/api/download-center/v1/assets/a88b41c6-a9b7-44a0-b463-b1f774d5c0cb?download=true | https://knauf.com/api/download-center/v1/assets/56d658c0-d520-4a89-beb5-88912db16011?download=true | https://knauf.com/api/download-center/v1/assets/2056c928-7f2f-4b94-8a1d-97c95a883cd2?download=true | https://knauf.com/api/download-center/v1/assets/636354d7-ff25-4297-8178-b606832a86f5?download=true | https://knauf.com/api/download-center/v1/assets/e5223af3-28dd-4071-b74d-78ebb0b6e57b?download=true | https://knauf.com/api/download-center/v1/assets/34155311-9066-49ea-8c7b-f9173d5ce73e?download=true | NULL | Wall | non load-bearing | Interior | New Construction | Teknik-dk@knauf.com | +45 96573020 | Knauf A/S | Denmark | NULL | NULL | NULL | NULL | NULL | NULL | NULL | NULL | NULL | NULL | NULL | NULL | NULL | 17 | NULL | NULL | NULL | NULL | NULL | Nej | NULL | Skillevæg | NULL | NULL | Q3 | 3 | NULL | NULL | NULL | NULL | NULL | NULL | NULL | NULL | NULL | 4000 | NULL | NULL | NULL | 120 mm | NULL | 48 | NULL | NULL | NULL | NULL | NULL | Enkelt Stålskelet | 10.8 | 3 | NULL
51 | W384_VE_MR95_300_AA-QQ_M45_B.dk | W384.dk | https://knauf.com/api/download-center/v1/assets/61989b13-6373-486a-83ed-386afa6365ef?download=true | dan_DNK | VE MR95 300 AA/QQ M45 | W384.dk_System_300 | Vådrumsskillevæg | EI60 Skillevæg, Enkelt Stålskelet, Stolper MR95 (c/c300 mm) Beklædning: 2x 12,5 mm Classic 1 Board+Aquapanel® Indoor, Top og bund profil: MSKP95, Isolering: 45 mm Mineraluld | EI60 Skillevæg, 95 mm Enkelt Stålskelet, (c/c300 mm) Beklædning: 2x 12,5 mm Standard gipsplade+Cementbaseret plade, Isolering: 45 mm Mineraluld | VE MR95 300 AA/QQ M45 - EI60 Skillevæg, Enkelt Stålskelet, Stolper MR95 (c/c300 mm) Beklædning: 2x 12,5 mm Classic 1 Board+Aquapanel® Indoor, Top og bund profil: MSKP95, Isolering: 45 mm Mineraluld, D= 145 mm, Max højde: 6300 mm, [R´w] = 48 dB | System 300 - Skillevæg, Enkelt Stålskelet, Classic 1 Board+Aquapanel® Indoor (dobbelt lag) | NULL | NULL | 1 | 1 | 0 | m² | EI 60 A2-s1,d0 | 60 | A2-s1,d0 | NULL | NULL | NULL | MR95 (0,46) | NULL | 100 g/m² | NULL | NULL | 6300 | 300 | NULL | NULL | NULL | NULL | NULL | NULL | NULL | NULL | NULL | Classic 1 Board+Aquapanel® Indoor | Standard gipsplade+Cementbaseret plade | NULL | NULL | NULL | NULL | NULL | NULL | NULL | NULL | 2 | 4 | 2x 12,5 mm | 25 | NULL | 1 | Ja | L & N | NULL | 145 | 41.92 | 38.6 | NULL | NULL | Mineraluld | 45 | NULL | NULL | NULL | 48 | NULL | NULL | NULL | NULL | NULL | NULL | NULL | NULL | NULL | NULL | NULL | NULL | NULL | NULL | NULL | NULL | NULL | NULL | NULL | NULL | NULL | NULL | NULL | NULL | NULL | NULL | NULL | NULL | NULL | NULL | NULL | NULL | NULL | NULL | NULL | NULL | NULL | NULL | NULL | NULL | NULL | NULL | NULL | NULL | NULL | NULL | NULL | NULL | NULL | NULL | https://knauf.com/api/download-center/v1/assets/a88b41c6-a9b7-44a0-b463-b1f774d5c0cb?download=true | https://knauf.com/api/download-center/v1/assets/56d658c0-d520-4a89-beb5-88912db16011?download=true | https://knauf.com/api/download-center/v1/assets/2056c928-7f2f-4b94-8a1d-97c95a883cd2?download=true | https://knauf.com/api/download-center/v1/assets/636354d7-ff25-4297-8178-b606832a86f5?download=true | https://knauf.com/api/download-center/v1/assets/e5223af3-28dd-4071-b74d-78ebb0b6e57b?download=true | https://knauf.com/api/download-center/v1/assets/71d42c54-30ab-4476-8b6f-22351ca0e1ed?download=true | NULL | Wall | non load-bearing | Interior | New Construction | Teknik-dk@knauf.com | +45 96573020 | Knauf A/S | Denmark | NULL | NULL | NULL | NULL | NULL | NULL | NULL | NULL | NULL | NULL | NULL | NULL | NULL | 17.79 | NULL | NULL | NULL | NULL | NULL | Nej | NULL | Skillevæg | NULL | NULL | Q3 | 3 | NULL | NULL | NULL | NULL | NULL | NULL | NULL | NULL | NULL | 6300 | NULL | NULL | NULL | 145 mm | NULL | 48 | NULL | NULL | NULL | NULL | NULL | Enkelt Stålskelet | 10.8 | 3 | NULL
52 | W384_VE_MR120_300_AA-QQ_M45_B.dk | W384.dk | https://knauf.com/api/download-center/v1/assets/61989b13-6373-486a-83ed-386afa6365ef?download=true | dan_DNK | VE MR120 300 AA/QQ M45 | W384.dk_System_300 | Vådrumsskillevæg | EI60 Skillevæg, Enkelt Stålskelet, Stolper MR120 (c/c300 mm) Beklædning: 2x 12,5 mm Classic 1 Board+Aquapanel® Indoor, Top og bund profil: MSKP120, Isolering: 45 mm Mineraluld | EI60 Skillevæg, 120 mm Enkelt Stålskelet, (c/c300 mm) Beklædning: 2x 12,5 mm Standard gipsplade+Cementbaseret plade, Isolering: 45 mm Mineraluld | VE MR120 300 AA/QQ M45 - EI60 Skillevæg, Enkelt Stålskelet, Stolper MR120 (c/c300 mm) Beklædning: 2x 12,5 mm Classic 1 Board+Aquapanel® Indoor, Top og bund profil: MSKP120, Isolering: 45 mm Mineraluld, D= 170 mm, Max højde: 6500 mm, [R´w] = 48 dB | System 300 - Skillevæg, Enkelt Stålskelet, Classic 1 Board+Aquapanel® Indoor (dobbelt lag) | NULL | NULL | 1 | 1 | 0 | m² | EI 60 A2-s1,d0 | 60 | A2-s1,d0 | NULL | NULL | NULL | MR120 (0,46) | NULL | 100 g/m² | NULL | NULL | 7700 | 300 | NULL | NULL | NULL | NULL | NULL | NULL | NULL | NULL | NULL | Classic 1 Board+Aquapanel® Indoor | Standard gipsplade+Cementbaseret plade | NULL | NULL | NULL | NULL | NULL | NULL | NULL | NULL | 2 | 4 | 2x 12,5 mm | 25 | NULL | 1 | Ja | L & N | NULL | 170 | 42.28 | 38.6 | NULL | NULL | Mineraluld | 45 | NULL | NULL | NULL | 48 | NULL | NULL | NULL | NULL | NULL | NULL | NULL | NULL | NULL | NULL | NULL | NULL | NULL | NULL | NULL | NULL | NULL | NULL | NULL | NULL | NULL | NULL | NULL | NULL | NULL | NULL | NULL | NULL | NULL | NULL | NULL | NULL | NULL | NULL | NULL | NULL | NULL | NULL | NULL | NULL | NULL | NULL | NULL | NULL | NULL | NULL | NULL | NULL | NULL | NULL | https://knauf.com/api/download-center/v1/assets/a88b41c6-a9b7-44a0-b463-b1f774d5c0cb?download=true | https://knauf.com/api/download-center/v1/assets/56d658c0-d520-4a89-beb5-88912db16011?download=true | https://knauf.com/api/download-center/v1/assets/2056c928-7f2f-4b94-8a1d-97c95a883cd2?download=true | https://knauf.com/api/download-center/v1/assets/636354d7-ff25-4297-8178-b606832a86f5?download=true | https://knauf.com/api/download-center/v1/assets/e5223af3-28dd-4071-b74d-78ebb0b6e57b?download=true | https://knauf.com/api/download-center/v1/assets/2f7d531a-0356-42ff-a42a-e1927582b135?download=true | NULL | Wall | non load-bearing | Interior | New Construction | Teknik-dk@knauf.com | +45 96573020 | Knauf A/S | Denmark | NULL | NULL | NULL | NULL | NULL | NULL | NULL | NULL | NULL | NULL | NULL | NULL | NULL | 18.58 | NULL | NULL | NULL | NULL | NULL | Nej | NULL | Skillevæg | NULL | NULL | Q3 | 3 | NULL | NULL | NULL | NULL | NULL | NULL | NULL | NULL | NULL | 6500 | NULL | NULL | NULL | 170 mm | NULL | 48 | NULL | NULL | NULL | NULL | NULL | Enkelt Stålskelet | 10.8 | 3 | NULL
53 | W384_VE_MR145_300_AA-QQ_M45_B.dk | W384.dk | https://knauf.com/api/download-center/v1/assets/61989b13-6373-486a-83ed-386afa6365ef?download=true | dan_DNK | VE MR145 300 AA/QQ M45 | W384.dk_System_300 | Vådrumsskillevæg | EI60 Skillevæg, Enkelt Stålskelet, Stolper MR145 (c/c300 mm) Beklædning: 2x 12,5 mm Classic 1 Board+Aquapanel® Indoor, Top og bund profil: MSKP145, Isolering: 45 mm Mineraluld | EI60 Skillevæg, 145 mm Enkelt Stålskelet, (c/c300 mm) Beklædning: 2x 12,5 mm Standard gipsplade+Cementbaseret plade, Isolering: 45 mm Mineraluld | VE MR145 300 AA/QQ M45 - EI60 Skillevæg, Enkelt Stålskelet, Stolper MR145 (c/c300 mm) Beklædning: 2x 12,5 mm Classic 1 Board+Aquapanel® Indoor, Top og bund profil: MSKP145, Isolering: 45 mm Mineraluld, D= 195 mm, Max højde: 6500 mm, [R´w] = 48 dB | System 300 - Skillevæg, Enkelt Stålskelet, Classic 1 Board+Aquapanel® Indoor (dobbelt lag) | NULL | NULL | 1 | 1 | 0 | m² | EI 60 A2-s1,d0 | 60 | A2-s1,d0 | NULL | NULL | NULL | MR145 (0,46) | NULL | 100 g/m² | NULL | NULL | 8500 | 300 | NULL | NULL | NULL | NULL | NULL | NULL | NULL | NULL | NULL | Classic 1 Board+Aquapanel® Indoor | Standard gipsplade+Cementbaseret plade | NULL | NULL | NULL | NULL | NULL | NULL | NULL | NULL | 2 | 4 | 2x 12,5 mm | 25 | NULL | 1 | Ja | L & N | NULL | 195 | 42.68 | 38.6 | NULL | NULL | Mineraluld | 45 | NULL | NULL | NULL | 48 | NULL | NULL | NULL | NULL | NULL | NULL | NULL | NULL | NULL | NULL | NULL | NULL | NULL | NULL | NULL | NULL | NULL | NULL | NULL | NULL | NULL | NULL | NULL | NULL | NULL | NULL | NULL | NULL | NULL | NULL | NULL | NULL | NULL | NULL | NULL | NULL | NULL | NULL | NULL | NULL | NULL | NULL | NULL | NULL | NULL | NULL | NULL | NULL | NULL | NULL | https://knauf.com/api/download-center/v1/assets/a88b41c6-a9b7-44a0-b463-b1f774d5c0cb?download=true | https://knauf.com/api/download-center/v1/assets/56d658c0-d520-4a89-beb5-88912db16011?download=true | https://knauf.com/api/download-center/v1/assets/2056c928-7f2f-4b94-8a1d-97c95a883cd2?download=true | https://knauf.com/api/download-center/v1/assets/636354d7-ff25-4297-8178-b606832a86f5?download=true | https://knauf.com/api/download-center/v1/assets/e5223af3-28dd-4071-b74d-78ebb0b6e57b?download=true | https://knauf.com/api/download-center/v1/assets/6c84f9d1-ec22-4636-9dd4-7a7484e07bf5?download=true | NULL | Wall | non load-bearing | Interior | New Construction | Teknik-dk@knauf.com | +45 96573020 | Knauf A/S | Denmark | NULL | NULL | NULL | NULL | NULL | NULL | NULL | NULL | NULL | NULL | NULL | NULL | NULL | 19.44 | NULL | NULL | NULL | NULL | NULL | Nej | NULL | Skillevæg | NULL | NULL | Q3 | 3 | NULL | NULL | NULL | NULL | NULL | NULL | NULL | NULL | NULL | 6500 | NULL | NULL | NULL | 195 mm | NULL | 48 | NULL | NULL | NULL | NULL | NULL | Enkelt Stålskelet | 10.8 | 3 | NULL
54 | W384_VE_MR160_300_AA-QQ_M45_B.dk | W384.dk | https://knauf.com/api/download-center/v1/assets/61989b13-6373-486a-83ed-386afa6365ef?download=true | dan_DNK | VE MR160 300 AA/QQ M45 | W384.dk_System_300 | Vådrumsskillevæg | EI60 Skillevæg, Enkelt Stålskelet, Stolper MR160 (c/c300 mm) Beklædning: 2x 12,5 mm Classic 1 Board+Aquapanel® Indoor, Top og bund profil: MSKP160, Isolering: 45 mm Mineraluld | EI60 Skillevæg, 160 mm Enkelt Stålskelet, (c/c300 mm) Beklædning: 2x 12,5 mm Standard gipsplade+Cementbaseret plade, Isolering: 45 mm Mineraluld | VE MR160 300 AA/QQ M45 - EI60 Skillevæg, Enkelt Stålskelet, Stolper MR160 (c/c300 mm) Beklædning: 2x 12,5 mm Classic 1 Board+Aquapanel® Indoor, Top og bund profil: MSKP160, Isolering: 45 mm Mineraluld, D= 210 mm, Max højde: 6500 mm, [R´w] = 48 dB | System 300 - Skillevæg, Enkelt Stålskelet, Classic 1 Board+Aquapanel® Indoor (dobbelt lag) | NULL | NULL | 1 | 1 | 0 | m² | EI 60 A2-s1,d0 | 60 | A2-s1,d0 | NULL | NULL | NULL | MR160 (0,46) | NULL | 100 g/m² | NULL | NULL | 9000 | 300 | NULL | NULL | NULL | NULL | NULL | NULL | NULL | NULL | NULL | Classic 1 Board+Aquapanel® Indoor | Standard gipsplade+Cementbaseret plade | NULL | NULL | NULL | NULL | NULL | NULL | NULL | NULL | 2 | 4 | 2x 12,5 mm | 25 | NULL | 1 | Ja | L & N | NULL | 210 | 42.87 | 38.6 | NULL | NULL | Mineraluld | 45 | NULL | NULL | NULL | 48 | NULL | NULL | NULL | NULL | NULL | NULL | NULL | NULL | NULL | NULL | NULL | NULL | NULL | NULL | NULL | NULL | NULL | NULL | NULL | NULL | NULL | NULL | NULL | NULL | NULL | NULL | NULL | NULL | NULL | NULL | NULL | NULL | NULL | NULL | NULL | NULL | NULL | NULL | NULL | NULL | NULL | NULL | NULL | NULL | NULL | NULL | NULL | NULL | NULL | NULL | https://knauf.com/api/download-center/v1/assets/a88b41c6-a9b7-44a0-b463-b1f774d5c0cb?download=true | https://knauf.com/api/download-center/v1/assets/56d658c0-d520-4a89-beb5-88912db16011?download=true | https://knauf.com/api/download-center/v1/assets/2056c928-7f2f-4b94-8a1d-97c95a883cd2?download=true | https://knauf.com/api/download-center/v1/assets/636354d7-ff25-4297-8178-b606832a86f5?download=true | https://knauf.com/api/download-center/v1/assets/e5223af3-28dd-4071-b74d-78ebb0b6e57b?download=true | https://knauf.com/api/download-center/v1/assets/d416ff81-0089-4569-ad05-83e8e3d2adde?download=true | NULL | Wall | non load-bearing | Interior | New Construction | Teknik-dk@knauf.com | +45 96573020 | Knauf A/S | Denmark | NULL | NULL | NULL | NULL | NULL | NULL | NULL | NULL | NULL | NULL | NULL | NULL | NULL | 19.86 | NULL | NULL | NULL | NULL | NULL | Nej | NULL | Skillevæg | NULL | NULL | Q3 | 3 | NULL | NULL | NULL | NULL | NULL | NULL | NULL | NULL | NULL | 6500 | NULL | NULL | NULL | 210 mm | NULL | 48 | NULL | NULL | NULL | NULL | NULL | Enkelt Stålskelet | 10.8 | 3 | NULL
55 | W384_VE_MR70_300_AA-QQ_M70_B.dk | W384.dk | https://knauf.com/api/download-center/v1/assets/2d939b14-76f9-4e7f-b415-8dae95d6b389?download=true | dan_DNK | VE MR70 300 AA/QQ M70 | W384.dk_System_300 | Vådrumsskillevæg | EI60 Skillevæg, Enkelt Stålskelet, Stolper MR70 (c/c300 mm) Beklædning: 2x 12,5 mm Classic 1 Board+Aquapanel® Indoor, Top og bund profil: MSKP70, Isolering: 70 mm Mineraluld | EI60 Skillevæg, 70 mm Enkelt Stålskelet, (c/c300 mm) Beklædning: 2x 12,5 mm Standard gipsplade+Cementbaseret plade, Isolering: 70 mm Mineraluld | VE MR70 300 AA/QQ M70 - EI60 Skillevæg, Enkelt Stålskelet, Stolper MR70 (c/c300 mm) Beklædning: 2x 12,5 mm Classic 1 Board+Aquapanel® Indoor, Top og bund profil: MSKP70, Isolering: 70 mm Mineraluld, D= 120 mm, Max højde: 4000 mm, [R´w] = 50 dB | System 300 - Skillevæg, Enkelt Stålskelet, Classic 1 Board+Aquapanel® Indoor (dobbelt lag) | NULL | NULL | 1 | 1 | 0 | m² | EI 60 A2-s1,d0 | 60 | A2-s1,d0 | NULL | NULL | NULL | MR70 (0,46) | NULL | 100 g/m² | NULL | NULL | 4300 | 300 | NULL | NULL | NULL | NULL | NULL | NULL | NULL | NULL | NULL | Classic 1 Board+Aquapanel® Indoor | Standard gipsplade+Cementbaseret plade | NULL | NULL | NULL | NULL | NULL | NULL | NULL | NULL | 2 | 4 | 2x 12,5 mm | 25 | NULL | 1 | Ja | L & N | NULL | 120 | 41.93 | 38.6 | NULL | NULL | Mineraluld | 70 | NULL | NULL | NULL | 50 | NULL | NULL | NULL | NULL | NULL | NULL | NULL | NULL | NULL | NULL | NULL | NULL | NULL | NULL | NULL | NULL | NULL | NULL | NULL | NULL | NULL | NULL | NULL | NULL | NULL | NULL | NULL | NULL | NULL | NULL | NULL | NULL | NULL | NULL | NULL | NULL | NULL | NULL | NULL | NULL | NULL | NULL | NULL | NULL | NULL | NULL | NULL | NULL | NULL | NULL | https://knauf.com/api/download-center/v1/assets/a88b41c6-a9b7-44a0-b463-b1f774d5c0cb?download=true | https://knauf.com/api/download-center/v1/assets/56d658c0-d520-4a89-beb5-88912db16011?download=true | https://knauf.com/api/download-center/v1/assets/2056c928-7f2f-4b94-8a1d-97c95a883cd2?download=true | https://knauf.com/api/download-center/v1/assets/636354d7-ff25-4297-8178-b606832a86f5?download=true | https://knauf.com/api/download-center/v1/assets/e5223af3-28dd-4071-b74d-78ebb0b6e57b?download=true | https://knauf.com/api/download-center/v1/assets/a6b4bd5b-c1ca-42b6-901e-8b46852eda59?download=true | NULL | Wall | non load-bearing | Interior | New Construction | Teknik-dk@knauf.com | +45 96573020 | Knauf A/S | Denmark | NULL | NULL | NULL | NULL | NULL | NULL | NULL | NULL | NULL | NULL | NULL | NULL | NULL | 17.34 | NULL | NULL | NULL | NULL | NULL | Nej | NULL | Skillevæg | NULL | NULL | Q3 | 3 | NULL | NULL | NULL | NULL | NULL | NULL | NULL | NULL | NULL | 4000 | NULL | NULL | NULL | 120 mm | NULL | 50 | NULL | NULL | NULL | NULL | NULL | Enkelt Stålskelet | 10.8 | 3 | NULL
56 | W384_VE_MR95_300_AA-QQ_M70_B.dk | W384.dk | https://knauf.com/api/download-center/v1/assets/61989b13-6373-486a-83ed-386afa6365ef?download=true | dan_DNK | VE MR95 300 AA/QQ M70 | W384.dk_System_300 | Vådrumsskillevæg | EI60 Skillevæg, Enkelt Stålskelet, Stolper MR95 (c/c300 mm) Beklædning: 2x 12,5 mm Classic 1 Board+Aquapanel® Indoor, Top og bund profil: MSKP95, Isolering: 70 mm Mineraluld | EI60 Skillevæg, 95 mm Enkelt Stålskelet, (c/c300 mm) Beklædning: 2x 12,5 mm Standard gipsplade+Cementbaseret plade, Isolering: 70 mm Mineraluld | VE MR95 300 AA/QQ M70 - EI60 Skillevæg, Enkelt Stålskelet, Stolper MR95 (c/c300 mm) Beklædning: 2x 12,5 mm Classic 1 Board+Aquapanel® Indoor, Top og bund profil: MSKP95, Isolering: 70 mm Mineraluld, D= 145 mm, Max højde: 6300 mm, [R´w] = 50 dB | System 300 - Skillevæg, Enkelt Stålskelet, Classic 1 Board+Aquapanel® Indoor (dobbelt lag) | NULL | NULL | 1 | 1 | 0 | m² | EI 60 A2-s1,d0 | 60 | A2-s1,d0 | NULL | NULL | NULL | MR95 (0,46) | NULL | 100 g/m² | NULL | NULL | 6300 | 300 | NULL | NULL | NULL | NULL | NULL | NULL | NULL | NULL | NULL | Classic 1 Board+Aquapanel® Indoor | Standard gipsplade+Cementbaseret plade | NULL | NULL | NULL | NULL | NULL | NULL | NULL | NULL | 2 | 4 | 2x 12,5 mm | 25 | NULL | 1 | Ja | L & N | NULL | 145 | 42.29 | 38.6 | NULL | NULL | Mineraluld | 70 | NULL | NULL | NULL | 50 | NULL | NULL | NULL | NULL | NULL | NULL | NULL | NULL | NULL | NULL | NULL | NULL | NULL | NULL | NULL | NULL | NULL | NULL | NULL | NULL | NULL | NULL | NULL | NULL | NULL | NULL | NULL | NULL | NULL | NULL | NULL | NULL | NULL | NULL | NULL | NULL | NULL | NULL | NULL | NULL | NULL | NULL | NULL | NULL | NULL | NULL | NULL | NULL | NULL | NULL | https://knauf.com/api/download-center/v1/assets/a88b41c6-a9b7-44a0-b463-b1f774d5c0cb?download=true | https://knauf.com/api/download-center/v1/assets/56d658c0-d520-4a89-beb5-88912db16011?download=true | https://knauf.com/api/download-center/v1/assets/2056c928-7f2f-4b94-8a1d-97c95a883cd2?download=true | https://knauf.com/api/download-center/v1/assets/636354d7-ff25-4297-8178-b606832a86f5?download=true | https://knauf.com/api/download-center/v1/assets/e5223af3-28dd-4071-b74d-78ebb0b6e57b?download=true | https://knauf.com/api/download-center/v1/assets/28f554d2-12d1-4ae9-b4f2-d4825935b03e?download=true | NULL | Wall | non load-bearing | Interior | New Construction | Teknik-dk@knauf.com | +45 96573020 | Knauf A/S | Denmark | NULL | NULL | NULL | NULL | NULL | NULL | NULL | NULL | NULL | NULL | NULL | NULL | NULL | 18.14 | NULL | NULL | NULL | NULL | NULL | Nej | NULL | Skillevæg | NULL | NULL | Q3 | 3 | NULL | NULL | NULL | NULL | NULL | NULL | NULL | NULL | NULL | 6300 | NULL | NULL | NULL | 145 mm | NULL | 50 | NULL | NULL | NULL | NULL | NULL | Enkelt Stålskelet | 10.8 | 3 | NULL
57 | W384_VE_MR120_300_AA-QQ_M70_B.dk | W384.dk | https://knauf.com/api/download-center/v1/assets/61989b13-6373-486a-83ed-386afa6365ef?download=true | dan_DNK | VE MR120 300 AA/QQ M70 | W384.dk_System_300 | Vådrumsskillevæg | EI60 Skillevæg, Enkelt Stålskelet, Stolper MR120 (c/c300 mm) Beklædning: 2x 12,5 mm Classic 1 Board+Aquapanel® Indoor, Top og bund profil: MSKP120, Isolering: 70 mm Mineraluld | EI60 Skillevæg, 120 mm Enkelt Stålskelet, (c/c300 mm) Beklædning: 2x 12,5 mm Standard gipsplade+Cementbaseret plade, Isolering: 70 mm Mineraluld | VE MR120 300 AA/QQ M70 - EI60 Skillevæg, Enkelt Stålskelet, Stolper MR120 (c/c300 mm) Beklædning: 2x 12,5 mm Classic 1 Board+Aquapanel® Indoor, Top og bund profil: MSKP120, Isolering: 70 mm Mineraluld, D= 170 mm, Max højde: 6500 mm, [R´w] = 50 dB | System 300 - Skillevæg, Enkelt Stålskelet, Classic 1 Board+Aquapanel® Indoor (dobbelt lag) | NULL | NULL | 1 | 1 | 0 | m² | EI 60 A2-s1,d0 | 60 | A2-s1,d0 | NULL | NULL | NULL | MR120 (0,46) | NULL | 100 g/m² | NULL | NULL | 7700 | 300 | NULL | NULL | NULL | NULL | NULL | NULL | NULL | NULL | NULL | Classic 1 Board+Aquapanel® Indoor | Standard gipsplade+Cementbaseret plade | NULL | NULL | NULL | NULL | NULL | NULL | NULL | NULL | 2 | 4 | 2x 12,5 mm | 25 | NULL | 1 | Ja | L & N | NULL | 170 | 42.65 | 38.6 | NULL | NULL | Mineraluld | 70 | NULL | NULL | NULL | 50 | NULL | NULL | NULL | NULL | NULL | NULL | NULL | NULL | NULL | NULL | NULL | NULL | NULL | NULL | NULL | NULL | NULL | NULL | NULL | NULL | NULL | NULL | NULL | NULL | NULL | NULL | NULL | NULL | NULL | NULL | NULL | NULL | NULL | NULL | NULL | NULL | NULL | NULL | NULL | NULL | NULL | NULL | NULL | NULL | NULL | NULL | NULL | NULL | NULL | NULL | https://knauf.com/api/download-center/v1/assets/a88b41c6-a9b7-44a0-b463-b1f774d5c0cb?download=true | https://knauf.com/api/download-center/v1/assets/56d658c0-d520-4a89-beb5-88912db16011?download=true | https://knauf.com/api/download-center/v1/assets/2056c928-7f2f-4b94-8a1d-97c95a883cd2?download=true | https://knauf.com/api/download-center/v1/assets/636354d7-ff25-4297-8178-b606832a86f5?download=true | https://knauf.com/api/download-center/v1/assets/e5223af3-28dd-4071-b74d-78ebb0b6e57b?download=true | https://knauf.com/api/download-center/v1/assets/034653f2-fbbd-4518-aea0-320888feba5f?download=true | NULL | Wall | non load-bearing | Interior | New Construction | Teknik-dk@knauf.com | +45 96573020 | Knauf A/S | Denmark | NULL | NULL | NULL | NULL | NULL | NULL | NULL | NULL | NULL | NULL | NULL | NULL | NULL | 18.92 | NULL | NULL | NULL | NULL | NULL | Nej | NULL | Skillevæg | NULL | NULL | Q3 | 3 | NULL | NULL | NULL | NULL | NULL | NULL | NULL | NULL | NULL | 6500 | NULL | NULL | NULL | 170 mm | NULL | 50 | NULL | NULL | NULL | NULL | NULL | Enkelt Stålskelet | 10.8 | 3 | NULL
58 | W384_VE_MR145_300_AA-QQ_M70_B.dk | W384.dk | https://knauf.com/api/download-center/v1/assets/61989b13-6373-486a-83ed-386afa6365ef?download=true | dan_DNK | VE MR145 300 AA/QQ M70 | W384.dk_System_300 | Vådrumsskillevæg | EI60 Skillevæg, Enkelt Stålskelet, Stolper MR145 (c/c300 mm) Beklædning: 2x 12,5 mm Classic 1 Board+Aquapanel® Indoor, Top og bund profil: MSKP145, Isolering: 70 mm Mineraluld | EI60 Skillevæg, 145 mm Enkelt Stålskelet, (c/c300 mm) Beklædning: 2x 12,5 mm Standard gipsplade+Cementbaseret plade, Isolering: 70 mm Mineraluld | VE MR145 300 AA/QQ M70 - EI60 Skillevæg, Enkelt Stålskelet, Stolper MR145 (c/c300 mm) Beklædning: 2x 12,5 mm Classic 1 Board+Aquapanel® Indoor, Top og bund profil: MSKP145, Isolering: 70 mm Mineraluld, D= 195 mm, Max højde: 6500 mm, [R´w] = 50 dB | System 300 - Skillevæg, Enkelt Stålskelet, Classic 1 Board+Aquapanel® Indoor (dobbelt lag) | NULL | NULL | 1 | 1 | 0 | m² | EI 60 A2-s1,d0 | 60 | A2-s1,d0 | NULL | NULL | NULL | MR145 (0,46) | NULL | 100 g/m² | NULL | NULL | 8500 | 300 | NULL | NULL | NULL | NULL | NULL | NULL | NULL | NULL | NULL | Classic 1 Board+Aquapanel® Indoor | Standard gipsplade+Cementbaseret plade | NULL | NULL | NULL | NULL | NULL | NULL | NULL | NULL | 2 | 4 | 2x 12,5 mm | 25 | NULL | 1 | Ja | L & N | NULL | 195 | 43.05 | 38.6 | NULL | NULL | Mineraluld | 70 | NULL | NULL | NULL | 50 | NULL | NULL | NULL | NULL | NULL | NULL | NULL | NULL | NULL | NULL | NULL | NULL | NULL | NULL | NULL | NULL | NULL | NULL | NULL | NULL | NULL | NULL | NULL | NULL | NULL | NULL | NULL | NULL | NULL | NULL | NULL | NULL | NULL | NULL | NULL | NULL | NULL | NULL | NULL | NULL | NULL | NULL | NULL | NULL | NULL | NULL | NULL | NULL | NULL | NULL | https://knauf.com/api/download-center/v1/assets/a88b41c6-a9b7-44a0-b463-b1f774d5c0cb?download=true | https://knauf.com/api/download-center/v1/assets/56d658c0-d520-4a89-beb5-88912db16011?download=true | https://knauf.com/api/download-center/v1/assets/2056c928-7f2f-4b94-8a1d-97c95a883cd2?download=true | https://knauf.com/api/download-center/v1/assets/636354d7-ff25-4297-8178-b606832a86f5?download=true | https://knauf.com/api/download-center/v1/assets/e5223af3-28dd-4071-b74d-78ebb0b6e57b?download=true | https://knauf.com/api/download-center/v1/assets/b9dd6ca3-fba1-42bd-80ea-f6592e488587?download=true | NULL | Wall | non load-bearing | Interior | New Construction | Teknik-dk@knauf.com | +45 96573020 | Knauf A/S | Denmark | NULL | NULL | NULL | NULL | NULL | NULL | NULL | NULL | NULL | NULL | NULL | NULL | NULL | 19.79 | NULL | NULL | NULL | NULL | NULL | Nej | NULL | Skillevæg | NULL | NULL | Q3 | 3 | NULL | NULL | NULL | NULL | NULL | NULL | NULL | NULL | NULL | 6500 | NULL | NULL | NULL | 195 mm | NULL | 50 | NULL | NULL | NULL | NULL | NULL | Enkelt Stålskelet | 10.8 | 3 | NULL
59 | W384_VE_MR160_300_AA-QQ_M70_B.dk | W384.dk | https://knauf.com/api/download-center/v1/assets/61989b13-6373-486a-83ed-386afa6365ef?download=true | dan_DNK | VE MR160 300 AA/QQ M70 | W384.dk_System_300 | Vådrumsskillevæg | EI60 Skillevæg, Enkelt Stålskelet, Stolper MR160 (c/c300 mm) Beklædning: 2x 12,5 mm Classic 1 Board+Aquapanel® Indoor, Top og bund profil: MSKP160, Isolering: 70 mm Mineraluld | EI60 Skillevæg, 160 mm Enkelt Stålskelet, (c/c300 mm) Beklædning: 2x 12,5 mm Standard gipsplade+Cementbaseret plade, Isolering: 70 mm Mineraluld | VE MR160 300 AA/QQ M70 - EI60 Skillevæg, Enkelt Stålskelet, Stolper MR160 (c/c300 mm) Beklædning: 2x 12,5 mm Classic 1 Board+Aquapanel® Indoor, Top og bund profil: MSKP160, Isolering: 70 mm Mineraluld, D= 210 mm, Max højde: 6500 mm, [R´w] = 50 dB | System 300 - Skillevæg, Enkelt Stålskelet, Classic 1 Board+Aquapanel® Indoor (dobbelt lag) | NULL | NULL | 1 | 1 | 0 | m² | EI 60 A2-s1,d0 | 60 | A2-s1,d0 | NULL | NULL | NULL | MR160 (0,46) | NULL | 100 g/m² | NULL | NULL | 9000 | 300 | NULL | NULL | NULL | NULL | NULL | NULL | NULL | NULL | NULL | Classic 1 Board+Aquapanel® Indoor | Standard gipsplade+Cementbaseret plade | NULL | NULL | NULL | NULL | NULL | NULL | NULL | NULL | 2 | 4 | 2x 12,5 mm | 25 | NULL | 1 | Ja | L & N | NULL | 210 | 43.25 | 38.6 | NULL | NULL | Mineraluld | 70 | NULL | NULL | NULL | 50 | NULL | NULL | NULL | NULL | NULL | NULL | NULL | NULL | NULL | NULL | NULL | NULL | NULL | NULL | NULL | NULL | NULL | NULL | NULL | NULL | NULL | NULL | NULL | NULL | NULL | NULL | NULL | NULL | NULL | NULL | NULL | NULL | NULL | NULL | NULL | NULL | NULL | NULL | NULL | NULL | NULL | NULL | NULL | NULL | NULL | NULL | NULL | NULL | NULL | NULL | https://knauf.com/api/download-center/v1/assets/a88b41c6-a9b7-44a0-b463-b1f774d5c0cb?download=true | https://knauf.com/api/download-center/v1/assets/56d658c0-d520-4a89-beb5-88912db16011?download=true | https://knauf.com/api/download-center/v1/assets/2056c928-7f2f-4b94-8a1d-97c95a883cd2?download=true | https://knauf.com/api/download-center/v1/assets/636354d7-ff25-4297-8178-b606832a86f5?download=true | https://knauf.com/api/download-center/v1/assets/e5223af3-28dd-4071-b74d-78ebb0b6e57b?download=true | https://knauf.com/api/download-center/v1/assets/3f86478e-05a5-43f2-af0e-b136864d35da?download=true | NULL | Wall | non load-bearing | Interior | New Construction | Teknik-dk@knauf.com | +45 96573020 | Knauf A/S | Denmark | NULL | NULL | NULL | NULL | NULL | NULL | NULL | NULL | NULL | NULL | NULL | NULL | NULL | 20.21 | NULL | NULL | NULL | NULL | NULL | Nej | NULL | Skillevæg | NULL | NULL | Q3 | 3 | NULL | NULL | NULL | NULL | NULL | NULL | NULL | NULL | NULL | 6500 | NULL | NULL | NULL | 210 mm | NULL | 50 | NULL | NULL | NULL | NULL | NULL | Enkelt Stålskelet | 10.8 | 3 | NULL
60 | W384_VE_AR95_300_AA-QQ_M95_B.dk | W384.dk | https://knauf.com/api/download-center/v1/assets/c8b5bc3e-86fe-472e-bcc9-f684cfb6bcb4?download=true | dan_DNK | VE AR95 300 AA/QQ M95 | W384.dk_System_300 | Vådrumsskillevæg | EI60 Skillevæg, Enkelt Stålskelet, Stolper AR95 (c/c300 mm) Beklædning: 2x 12,5 mm Classic 1 Board+Aquapanel® Indoor, Top og bund profil: MSKP95, Isolering: 95 mm Mineraluld | EI60 Skillevæg, 95 mm Enkelt Stålskelet, (c/c300 mm) Beklædning: 2x 12,5 mm Standard gipsplade+Cementbaseret plade, Isolering: 95 mm Mineraluld | VE AR95 300 AA/QQ M95 - EI60 Skillevæg, Enkelt Stålskelet, Stolper AR95 (c/c300 mm) Beklædning: 2x 12,5 mm Classic 1 Board+Aquapanel® Indoor, Top og bund profil: MSKP95, Isolering: 95 mm Mineraluld, D= 145 mm, Max højde: 6500 mm, [R´w] = 54 dB | System 300 - Skillevæg, Enkelt Stålskelet, Classic 1 Board+Aquapanel® Indoor (dobbelt lag) | NULL | NULL | 1 | 1 | 0 | m² | EI 60 A2-s1,d0 | 60 | A2-s1,d0 | NULL | NULL | NULL | AR95 (0,47) | NULL | 140 g/m² | NULL | NULL | 6800 | 300 | NULL | NULL | NULL | NULL | NULL | NULL | NULL | NULL | NULL | Classic 1 Board+Aquapanel® Indoor | Standard gipsplade+Cementbaseret plade | NULL | NULL | NULL | NULL | NULL | NULL | NULL | NULL | 2 | 4 | 2x 12,5 mm | 25 | NULL | 1 | Ja | L & N | NULL | 145 | 43.33 | 38.6 | NULL | NULL | Mineraluld | 95 | NULL | NULL | NULL | 54 | NULL | NULL | NULL | NULL | NULL | NULL | NULL | NULL | NULL | NULL | NULL | NULL | NULL | NULL | NULL | NULL | NULL | NULL | NULL | NULL | NULL | NULL | NULL | NULL | NULL | NULL | NULL | NULL | NULL | NULL | NULL | NULL | NULL | NULL | NULL | NULL | NULL | NULL | NULL | NULL | NULL | NULL | NULL | NULL | NULL | NULL | NULL | NULL | NULL | NULL | https://knauf.com/api/download-center/v1/assets/a88b41c6-a9b7-44a0-b463-b1f774d5c0cb?download=true | https://knauf.com/api/download-center/v1/assets/56d658c0-d520-4a89-beb5-88912db16011?download=true | https://knauf.com/api/download-center/v1/assets/7e66c2df-4e8d-4bfc-ac2d-9700b8f5c738?download=true | https://knauf.com/api/download-center/v1/assets/636354d7-ff25-4297-8178-b606832a86f5?download=true | https://knauf.com/api/download-center/v1/assets/e5223af3-28dd-4071-b74d-78ebb0b6e57b?download=true | https://knauf.com/api/download-center/v1/assets/af940539-39b5-4494-9da8-0f4e4a3d4d50?download=true | NULL | Wall | non load-bearing | Interior | New Construction | Teknik-dk@knauf.com | +45 96573020 | Knauf A/S | Denmark | NULL | NULL | NULL | NULL | NULL | NULL | NULL | NULL | NULL | NULL | NULL | NULL | NULL | 21.85 | NULL | NULL | NULL | NULL | NULL | Nej | NULL | Skillevæg | NULL | NULL | Q3 | 3 | NULL | NULL | NULL | NULL | NULL | NULL | NULL | NULL | NULL | 6500 | NULL | NULL | NULL | 145 mm | NULL | 54 | NULL | NULL | NULL | NULL | NULL | Enkelt Stålskelet | 10.8 | 3 | NULL
61 | W384_VE_AR120_300_AA-QQ_M95_B.dk | W384.dk | https://knauf.com/api/download-center/v1/assets/be71d922-9c96-4a19-b195-e58bf5a66375?download=true | dan_DNK | VE AR120 300 AA/QQ M95 | W384.dk_System_300 | Vådrumsskillevæg | EI60 Skillevæg, Enkelt Stålskelet, Stolper AR120 (c/c300 mm) Beklædning: 2x 12,5 mm Classic 1 Board+Aquapanel® Indoor, Top og bund profil: MSKP120, Isolering: 95 mm Mineraluld | EI60 Skillevæg, 120 mm Enkelt Stålskelet, (c/c300 mm) Beklædning: 2x 12,5 mm Standard gipsplade+Cementbaseret plade, Isolering: 95 mm Mineraluld | VE AR120 300 AA/QQ M95 - EI60 Skillevæg, Enkelt Stålskelet, Stolper AR120 (c/c300 mm) Beklædning: 2x 12,5 mm Classic 1 Board+Aquapanel® Indoor, Top og bund profil: MSKP120, Isolering: 95 mm Mineraluld, D= 170 mm, Max højde: 6500 mm, [R´w] = 54 dB | System 300 - Skillevæg, Enkelt Stålskelet, Classic 1 Board+Aquapanel® Indoor (dobbelt lag) | NULL | NULL | 1 | 1 | 0 | m² | EI 60 A2-s1,d0 | 60 | A2-s1,d0 | NULL | NULL | NULL | AR120 (0,47) | NULL | 140 g/m² | NULL | NULL | 7700 | 300 | NULL | NULL | NULL | NULL | NULL | NULL | NULL | NULL | NULL | Classic 1 Board+Aquapanel® Indoor | Standard gipsplade+Cementbaseret plade | NULL | NULL | NULL | NULL | NULL | NULL | NULL | NULL | 2 | 4 | 2x 12,5 mm | 25 | NULL | 1 | Ja | L & N | NULL | 170 | 43.73 | 38.6 | NULL | NULL | Mineraluld | 95 | NULL | NULL | NULL | 54 | NULL | NULL | NULL | NULL | NULL | NULL | NULL | NULL | NULL | NULL | NULL | NULL | NULL | NULL | NULL | NULL | NULL | NULL | NULL | NULL | NULL | NULL | NULL | NULL | NULL | NULL | NULL | NULL | NULL | NULL | NULL | NULL | NULL | NULL | NULL | NULL | NULL | NULL | NULL | NULL | NULL | NULL | NULL | NULL | NULL | NULL | NULL | NULL | NULL | NULL | https://knauf.com/api/download-center/v1/assets/a88b41c6-a9b7-44a0-b463-b1f774d5c0cb?download=true | https://knauf.com/api/download-center/v1/assets/56d658c0-d520-4a89-beb5-88912db16011?download=true | https://knauf.com/api/download-center/v1/assets/7e66c2df-4e8d-4bfc-ac2d-9700b8f5c738?download=true | https://knauf.com/api/download-center/v1/assets/636354d7-ff25-4297-8178-b606832a86f5?download=true | https://knauf.com/api/download-center/v1/assets/e5223af3-28dd-4071-b74d-78ebb0b6e57b?download=true | https://knauf.com/api/download-center/v1/assets/79a6a110-ebdb-416e-9164-5cccbe827e63?download=true | NULL | Wall | non load-bearing | Interior | New Construction | Teknik-dk@knauf.com | +45 96573020 | Knauf A/S | Denmark | NULL | NULL | NULL | NULL | NULL | NULL | NULL | NULL | NULL | NULL | NULL | NULL | NULL | 22.93 | NULL | NULL | NULL | NULL | NULL | Nej | NULL | Skillevæg | NULL | NULL | Q3 | 3 | NULL | NULL | NULL | NULL | NULL | NULL | NULL | NULL | NULL | 6500 | NULL | NULL | NULL | 170 mm | NULL | 54 | NULL | NULL | NULL | NULL | NULL | Enkelt Stålskelet | 10.8 | 3 | NULL
62 | W385_VD_MR70_300_AA-QQ_M90_A.dk | W385.dk | https://knauf.com/api/download-center/v1/assets/7229fc62-617f-442f-ad8c-cbb30e8ce77b?download=true | dan_DNK | VD MR70 300 AA/QQ M90 | W385.dk_System_300 | Vådrumsskillevæg | Skillevæg, Dobbelt Stålskelet, Stolper MR70 (c/c300 mm) Beklædning: 2x 12,5 mm Classic 1 Board+Aquapanel® Indoor, Top og bund profil: MSKP70, Isolering: 90 mm Mineraluld | Skillevæg, 70 mm Dobbelt Stålskelet, (c/c300 mm) Beklædning: 2x 12,5 mm Standard gipsplade+Cementbaseret plade, Isolering: 90 mm Mineraluld | VD MR70 300 AA/QQ M90 - Skillevæg, Dobbelt Stålskelet, Stolper MR70 (c/c300 mm) Beklædning: 2x 12,5 mm Classic 1 Board+Aquapanel® Indoor, Top og bund profil: MSKP70, Isolering: 90 mm Mineraluld, D= 230 mm, Max højde: 3400 mm, [R´w] = 60 dB | System 300 - Skillevæg, Dobbelt Stålskelet, Classic 1 Board+Aquapanel® Indoor (dobbelt lag) | NULL | NULL | 1 | 1 | 0 | m² | Ingen klassificering | 0 | NULL | NULL | NULL | NULL | MR70 (0,46) | NULL | 100 g/m² | NULL | NULL | 3400 | 300 | NULL | NULL | NULL | NULL | NULL | NULL | NULL | NULL | NULL | Classic 1 Board+Aquapanel® Indoor | Standard gipsplade+Cementbaseret plade | NULL | NULL | NULL | NULL | NULL | NULL | NULL | NULL | 2 | 4 | 2x 12,5 mm | 25 | NULL | 1 | Ja | L & N | NULL | 230 | 44.5 | 38.6 | NULL | NULL | Mineraluld | 90 | NULL | NULL | NULL | 60 | NULL | NULL | NULL | NULL | NULL | NULL | NULL | NULL | NULL | NULL | NULL | NULL | NULL | NULL | NULL | NULL | NULL | NULL | NULL | NULL | NULL | NULL | NULL | NULL | NULL | NULL | NULL | NULL | NULL | NULL | NULL | NULL | NULL | NULL | NULL | NULL | NULL | NULL | NULL | NULL | NULL | NULL | NULL | NULL | NULL | NULL | NULL | NULL | NULL | NULL | https://knauf.com/api/download-center/v1/assets/a88b41c6-a9b7-44a0-b463-b1f774d5c0cb?download=true | https://knauf.com/api/download-center/v1/assets/56d658c0-d520-4a89-beb5-88912db16011?download=true | https://knauf.com/api/download-center/v1/assets/2056c928-7f2f-4b94-8a1d-97c95a883cd2?download=true | https://knauf.com/api/download-center/v1/assets/636354d7-ff25-4297-8178-b606832a86f5?download=true | https://knauf.com/api/download-center/v1/assets/e5223af3-28dd-4071-b74d-78ebb0b6e57b?download=true | https://knauf.com/api/download-center/v1/assets/ea8c033c-1c99-4755-827c-f399c35ae759?download=true | NULL | Wall | non load-bearing | Interior | New Construction | Teknik-dk@knauf.com | +45 96573020 | Knauf A/S | Denmark | NULL | NULL | NULL | NULL | NULL | NULL | NULL | NULL | NULL | NULL | NULL | NULL | NULL | 22.56 | NULL | NULL | NULL | NULL | NULL | Nej | 53 | Skillevæg | NULL | NULL | Q3 | 3 | NULL | NULL | NULL | NULL | NULL | NULL | NULL | NULL | NULL | 3400 | NULL | NULL | NULL | 230 mm | NULL | 60 | NULL | NULL | NULL | NULL | NULL | Dobbelt Stålskelet | 10.8 | 3 | NULL
63 | W385_VD_MR95_300_AA-QQ_M90_A.dk | W385.dk | https://knauf.com/api/download-center/v1/assets/7229fc62-617f-442f-ad8c-cbb30e8ce77b?download=true | dan_DNK | VD MR95 300 AA/QQ M90 | W385.dk_System_300 | Vådrumsskillevæg | Skillevæg, Dobbelt Stålskelet, Stolper MR95 (c/c300 mm) Beklædning: 2x 12,5 mm Classic 1 Board+Aquapanel® Indoor, Top og bund profil: MSKP95, Isolering: 90 mm Mineraluld | Skillevæg, 95 mm Dobbelt Stålskelet, (c/c300 mm) Beklædning: 2x 12,5 mm Standard gipsplade+Cementbaseret plade, Isolering: 90 mm Mineraluld | VD MR95 300 AA/QQ M90 - Skillevæg, Dobbelt Stålskelet, Stolper MR95 (c/c300 mm) Beklædning: 2x 12,5 mm Classic 1 Board+Aquapanel® Indoor, Top og bund profil: MSKP95, Isolering: 90 mm Mineraluld, D= 250 mm, Max højde: 4600 mm, [R´w] = 60 dB | System 300 - Skillevæg, Dobbelt Stålskelet, Classic 1 Board+Aquapanel® Indoor (dobbelt lag) | NULL | NULL | 1 | 1 | 0 | m² | Ingen klassificering | 0 | NULL | NULL | NULL | NULL | MR95 (0,46) | NULL | 100 g/m² | NULL | NULL | 4600 | 300 | NULL | NULL | NULL | NULL | NULL | NULL | NULL | NULL | NULL | Classic 1 Board+Aquapanel® Indoor | Standard gipsplade+Cementbaseret plade | NULL | NULL | NULL | NULL | NULL | NULL | NULL | NULL | 2 | 4 | 2x 12,5 mm | 25 | NULL | 1 | Ja | L & N | NULL | 250 | 45.23 | 38.6 | NULL | NULL | Mineraluld | 90 | NULL | NULL | NULL | 60 | NULL | NULL | NULL | NULL | NULL | NULL | NULL | NULL | NULL | NULL | NULL | NULL | NULL | NULL | NULL | NULL | NULL | NULL | NULL | NULL | NULL | NULL | NULL | NULL | NULL | NULL | NULL | NULL | NULL | NULL | NULL | NULL | NULL | NULL | NULL | NULL | NULL | NULL | NULL | NULL | NULL | NULL | NULL | NULL | NULL | NULL | NULL | NULL | NULL | NULL | https://knauf.com/api/download-center/v1/assets/a88b41c6-a9b7-44a0-b463-b1f774d5c0cb?download=true | https://knauf.com/api/download-center/v1/assets/56d658c0-d520-4a89-beb5-88912db16011?download=true | https://knauf.com/api/download-center/v1/assets/2056c928-7f2f-4b94-8a1d-97c95a883cd2?download=true | https://knauf.com/api/download-center/v1/assets/636354d7-ff25-4297-8178-b606832a86f5?download=true | https://knauf.com/api/download-center/v1/assets/e5223af3-28dd-4071-b74d-78ebb0b6e57b?download=true | https://knauf.com/api/download-center/v1/assets/f0938965-71af-426e-b7cb-d2bd7c60ee5d?download=true | NULL | Wall | non load-bearing | Interior | New Construction | Teknik-dk@knauf.com | +45 96573020 | Knauf A/S | Denmark | NULL | NULL | NULL | NULL | NULL | NULL | NULL | NULL | NULL | NULL | NULL | NULL | NULL | 24.16 | NULL | NULL | NULL | NULL | NULL | Nej | 53 | Skillevæg | NULL | NULL | Q3 | 3 | NULL | NULL | NULL | NULL | NULL | NULL | NULL | NULL | NULL | 4600 | NULL | NULL | NULL | 250 mm | NULL | 60 | NULL | NULL | NULL | NULL | NULL | Dobbelt Stålskelet | 10.8 | 3 | NULL
64 | W385_VD_MR120_300_AA-QQ_M90_A.dk | W385.dk | https://knauf.com/api/download-center/v1/assets/7229fc62-617f-442f-ad8c-cbb30e8ce77b?download=true | dan_DNK | VD MR120 300 AA/QQ M90 | W385.dk_System_300 | Vådrumsskillevæg | Skillevæg, Dobbelt Stålskelet, Stolper MR120 (c/c300 mm) Beklædning: 2x 12,5 mm Classic 1 Board+Aquapanel® Indoor, Top og bund profil: MSKP120, Isolering: 90 mm Mineraluld | Skillevæg, 120 mm Dobbelt Stålskelet, (c/c300 mm) Beklædning: 2x 12,5 mm Standard gipsplade+Cementbaseret plade, Isolering: 90 mm Mineraluld | VD MR120 300 AA/QQ M90 - Skillevæg, Dobbelt Stålskelet, Stolper MR120 (c/c300 mm) Beklædning: 2x 12,5 mm Classic 1 Board+Aquapanel® Indoor, Top og bund profil: MSKP120, Isolering: 90 mm Mineraluld, D= 300 mm, Max højde: 5000 mm, [R´w] = 60 dB | System 300 - Skillevæg, Dobbelt Stålskelet, Classic 1 Board+Aquapanel® Indoor (dobbelt lag) | NULL | NULL | 1 | 1 | 0 | m² | Ingen klassificering | 0 | NULL | NULL | NULL | NULL | MR120 (0,46) | NULL | 100 g/m² | NULL | NULL | 5000 | 300 | NULL | NULL | NULL | NULL | NULL | NULL | NULL | NULL | NULL | Classic 1 Board+Aquapanel® Indoor | Standard gipsplade+Cementbaseret plade | NULL | NULL | NULL | NULL | NULL | NULL | NULL | NULL | 2 | 4 | 2x 12,5 mm | 25 | NULL | 1 | Ja | L & N | NULL | 300 | 45.95 | 38.6 | NULL | NULL | Mineraluld | 90 | NULL | NULL | NULL | 60 | NULL | NULL | NULL | NULL | NULL | NULL | NULL | NULL | NULL | NULL | NULL | NULL | NULL | NULL | NULL | NULL | NULL | NULL | NULL | NULL | NULL | NULL | NULL | NULL | NULL | NULL | NULL | NULL | NULL | NULL | NULL | NULL | NULL | NULL | NULL | NULL | NULL | NULL | NULL | NULL | NULL | NULL | NULL | NULL | NULL | NULL | NULL | NULL | NULL | NULL | https://knauf.com/api/download-center/v1/assets/a88b41c6-a9b7-44a0-b463-b1f774d5c0cb?download=true | https://knauf.com/api/download-center/v1/assets/56d658c0-d520-4a89-beb5-88912db16011?download=true | https://knauf.com/api/download-center/v1/assets/2056c928-7f2f-4b94-8a1d-97c95a883cd2?download=true | https://knauf.com/api/download-center/v1/assets/636354d7-ff25-4297-8178-b606832a86f5?download=true | https://knauf.com/api/download-center/v1/assets/e5223af3-28dd-4071-b74d-78ebb0b6e57b?download=true | https://knauf.com/api/download-center/v1/assets/b6447055-ef60-4070-abe3-593649f03fe4?download=true | NULL | Wall | non load-bearing | Interior | New Construction | Teknik-dk@knauf.com | +45 96573020 | Knauf A/S | Denmark | NULL | NULL | NULL | NULL | NULL | NULL | NULL | NULL | NULL | NULL | NULL | NULL | NULL | 25.73 | NULL | NULL | NULL | NULL | NULL | Nej | 53 | Skillevæg | NULL | NULL | Q3 | 3 | NULL | NULL | NULL | NULL | NULL | NULL | NULL | NULL | NULL | 5000 | NULL | NULL | NULL | 300 mm | NULL | 60 | NULL | NULL | NULL | NULL | NULL | Dobbelt Stålskelet | 10.8 | 3 | NULL
65 | W385_VD_MR145_300_AA-QQ_M90_A.dk | W385.dk | https://knauf.com/api/download-center/v1/assets/7229fc62-617f-442f-ad8c-cbb30e8ce77b?download=true | dan_DNK | VD MR145 300 AA/QQ M90 | W385.dk_System_300 | Vådrumsskillevæg | Skillevæg, Dobbelt Stålskelet, Stolper MR145 (c/c300 mm) Beklædning: 2x 12,5 mm Classic 1 Board+Aquapanel® Indoor, Top og bund profil: MSKP145, Isolering: 90 mm Mineraluld | Skillevæg, 145 mm Dobbelt Stålskelet, (c/c300 mm) Beklædning: 2x 12,5 mm Standard gipsplade+Cementbaseret plade, Isolering: 90 mm Mineraluld | VD MR145 300 AA/QQ M90 - Skillevæg, Dobbelt Stålskelet, Stolper MR145 (c/c300 mm) Beklædning: 2x 12,5 mm Classic 1 Board+Aquapanel® Indoor, Top og bund profil: MSKP145, Isolering: 90 mm Mineraluld, D= 350 mm, Max højde: 5400 mm, [R´w] = 60 dB | System 300 - Skillevæg, Dobbelt Stålskelet, Classic 1 Board+Aquapanel® Indoor (dobbelt lag) | NULL | NULL | 1 | 1 | 0 | m² | Ingen klassificering | 0 | NULL | NULL | NULL | NULL | MR145 (0,46) | NULL | 100 g/m² | NULL | NULL | 5400 | 300 | NULL | NULL | NULL | NULL | NULL | NULL | NULL | NULL | NULL | Classic 1 Board+Aquapanel® Indoor | Standard gipsplade+Cementbaseret plade | NULL | NULL | NULL | NULL | NULL | NULL | NULL | NULL | 2 | 4 | 2x 12,5 mm | 25 | NULL | 1 | Ja | L & N | NULL | 350 | 46.75 | 38.6 | NULL | NULL | Mineraluld | 90 | NULL | NULL | NULL | 60 | NULL | NULL | NULL | NULL | NULL | NULL | NULL | NULL | NULL | NULL | NULL | NULL | NULL | NULL | NULL | NULL | NULL | NULL | NULL | NULL | NULL | NULL | NULL | NULL | NULL | NULL | NULL | NULL | NULL | NULL | NULL | NULL | NULL | NULL | NULL | NULL | NULL | NULL | NULL | NULL | NULL | NULL | NULL | NULL | NULL | NULL | NULL | NULL | NULL | NULL | https://knauf.com/api/download-center/v1/assets/a88b41c6-a9b7-44a0-b463-b1f774d5c0cb?download=true | https://knauf.com/api/download-center/v1/assets/56d658c0-d520-4a89-beb5-88912db16011?download=true | https://knauf.com/api/download-center/v1/assets/2056c928-7f2f-4b94-8a1d-97c95a883cd2?download=true | https://knauf.com/api/download-center/v1/assets/636354d7-ff25-4297-8178-b606832a86f5?download=true | https://knauf.com/api/download-center/v1/assets/e5223af3-28dd-4071-b74d-78ebb0b6e57b?download=true | https://knauf.com/api/download-center/v1/assets/599583d4-21b7-47e6-bd00-945dd62a87bf?download=true | NULL | Wall | non load-bearing | Interior | New Construction | Teknik-dk@knauf.com | +45 96573020 | Knauf A/S | Denmark | NULL | NULL | NULL | NULL | NULL | NULL | NULL | NULL | NULL | NULL | NULL | NULL | NULL | 27.46 | NULL | NULL | NULL | NULL | NULL | Nej | 53 | Skillevæg | NULL | NULL | Q3 | 3 | NULL | NULL | NULL | NULL | NULL | NULL | NULL | NULL | NULL | 5000 | NULL | NULL | NULL | 350 mm | NULL | 60 | NULL | NULL | NULL | NULL | NULL | Dobbelt Stålskelet | 10.8 | 3 | NULL
66 | W385_VD_MR160_300_AA-QQ_M90_A.dk | W385.dk | https://knauf.com/api/download-center/v1/assets/7229fc62-617f-442f-ad8c-cbb30e8ce77b?download=true | dan_DNK | VD MR160 300 AA/QQ M90 | W385.dk_System_300 | Vådrumsskillevæg | Skillevæg, Dobbelt Stålskelet, Stolper MR160 (c/c300 mm) Beklædning: 2x 12,5 mm Classic 1 Board+Aquapanel® Indoor, Top og bund profil: MSKP160, Isolering: 90 mm Mineraluld | Skillevæg, 160 mm Dobbelt Stålskelet, (c/c300 mm) Beklædning: 2x 12,5 mm Standard gipsplade+Cementbaseret plade, Isolering: 90 mm Mineraluld | VD MR160 300 AA/QQ M90 - Skillevæg, Dobbelt Stålskelet, Stolper MR160 (c/c300 mm) Beklædning: 2x 12,5 mm Classic 1 Board+Aquapanel® Indoor, Top og bund profil: MSKP160, Isolering: 90 mm Mineraluld, D= 380 mm, Max højde: 5700 mm, [R´w] = 60 dB | System 300 - Skillevæg, Dobbelt Stålskelet, Classic 1 Board+Aquapanel® Indoor (dobbelt lag) | NULL | NULL | 1 | 1 | 0 | m² | Ingen klassificering | 0 | NULL | NULL | NULL | NULL | MR160 (0,46) | NULL | 100 g/m² | NULL | NULL | 5700 | 300 | NULL | NULL | NULL | NULL | NULL | NULL | NULL | NULL | NULL | Classic 1 Board+Aquapanel® Indoor | Standard gipsplade+Cementbaseret plade | NULL | NULL | NULL | NULL | NULL | NULL | NULL | NULL | 2 | 4 | 2x 12,5 mm | 25 | NULL | 1 | Ja | L & N | NULL | 380 | 47.14 | 38.6 | NULL | NULL | Mineraluld | 90 | NULL | NULL | NULL | 60 | NULL | NULL | NULL | NULL | NULL | NULL | NULL | NULL | NULL | NULL | NULL | NULL | NULL | NULL | NULL | NULL | NULL | NULL | NULL | NULL | NULL | NULL | NULL | NULL | NULL | NULL | NULL | NULL | NULL | NULL | NULL | NULL | NULL | NULL | NULL | NULL | NULL | NULL | NULL | NULL | NULL | NULL | NULL | NULL | NULL | NULL | NULL | NULL | NULL | NULL | https://knauf.com/api/download-center/v1/assets/a88b41c6-a9b7-44a0-b463-b1f774d5c0cb?download=true | https://knauf.com/api/download-center/v1/assets/56d658c0-d520-4a89-beb5-88912db16011?download=true | https://knauf.com/api/download-center/v1/assets/2056c928-7f2f-4b94-8a1d-97c95a883cd2?download=true | https://knauf.com/api/download-center/v1/assets/636354d7-ff25-4297-8178-b606832a86f5?download=true | https://knauf.com/api/download-center/v1/assets/e5223af3-28dd-4071-b74d-78ebb0b6e57b?download=true | https://knauf.com/api/download-center/v1/assets/2c8ab25a-c50a-49e0-bfbd-8408f6770869?download=true | NULL | Wall | non load-bearing | Interior | New Construction | Teknik-dk@knauf.com | +45 96573020 | Knauf A/S | Denmark | NULL | NULL | NULL | NULL | NULL | NULL | NULL | NULL | NULL | NULL | NULL | NULL | NULL | 28.29 | NULL | NULL | NULL | NULL | NULL | Nej | 53 | Skillevæg | NULL | NULL | Q3 | 3 | NULL | NULL | NULL | NULL | NULL | NULL | NULL | NULL | NULL | 5000 | NULL | NULL | NULL | 380 mm | NULL | 60 | NULL | NULL | NULL | NULL | NULL | Dobbelt Stålskelet | 10.8 | 3 | NULL
67 | W382_VE_MR70_400_QQ-QQ_M45_B.dk | W382.dk | https://knauf.com/api/download-center/v1/assets/376e24e5-c78c-4ff1-bbd8-edc317445a95?download=true | dan_DNK | VE MR70 400 QQ/QQ M45 | W382.dk_System_400 | Vådrumsskillevæg | EI60 Skillevæg, Enkelt Stålskelet, Stolper MR70 (c/c400 mm) Beklædning: 2x 12,5 mm Aquapanel® Indoor, Top og bund profil: MSKP70, Isolering: 45 mm Mineraluld | EI60 Skillevæg, 70 mm Enkelt Stålskelet, (c/c400 mm) Beklædning: 2x 12,5 mm Cementbaseret plade, Isolering: 45 mm Mineraluld | VE MR70 400 QQ/QQ M45 - EI60 Skillevæg, Enkelt Stålskelet, Stolper MR70 (c/c400 mm) Beklædning: 2x 12,5 mm Aquapanel® Indoor, Top og bund profil: MSKP70, Isolering: 45 mm Mineraluld, D= 120 mm, Max højde: 4000 mm, [R´w] = 48 dB | System 400 - Skillevæg, Enkelt Stålskelet, Aquapanel® Indoor (dobbelt lag) | NULL | NULL | 1 | 1 | 0 | m² | EI 60 A2-s1,d0 | 60 | A2-s1,d0 | NULL | NULL | NULL | MR70 (0,46) | NULL | 100 g/m² | NULL | NULL | 4300 | 400 | NULL | NULL | NULL | NULL | NULL | NULL | NULL | NULL | NULL | Aquapanel® Indoor | Cementbaseret plade | NULL | NULL | NULL | NULL | NULL | NULL | NULL | NULL | 2 | 4 | 2x 12,5 mm | 25 | NULL | 1 | Ja | L & N | NULL | 120 | 46.41 | 44 | NULL | NULL | Mineraluld | 45 | NULL | NULL | NULL | 48 | NULL | NULL | NULL | NULL | NULL | NULL | NULL | NULL | NULL | NULL | NULL | NULL | NULL | NULL | NULL | NULL | NULL | NULL | NULL | NULL | NULL | NULL | NULL | NULL | NULL | NULL | NULL | NULL | NULL | NULL | NULL | NULL | NULL | NULL | NULL | NULL | NULL | NULL | NULL | NULL | NULL | NULL | NULL | NULL | NULL | NULL | NULL | NULL | NULL | NULL | https://knauf.com/api/download-center/v1/assets/56d658c0-d520-4a89-beb5-88912db16011?download=true | NULL | https://knauf.com/api/download-center/v1/assets/2056c928-7f2f-4b94-8a1d-97c95a883cd2?download=true | https://knauf.com/api/download-center/v1/assets/636354d7-ff25-4297-8178-b606832a86f5?download=true | https://knauf.com/api/download-center/v1/assets/e5223af3-28dd-4071-b74d-78ebb0b6e57b?download=true | https://knauf.com/api/download-center/v1/assets/33335659-b45b-4b2e-96aa-1b8f99d60ca3?download=true | NULL | Wall | non load-bearing | Interior | New Construction | Teknik-dk@knauf.com | +45 96573020 | Knauf A/S | Denmark | NULL | NULL | NULL | NULL | NULL | NULL | NULL | NULL | NULL | NULL | NULL | NULL | NULL | 23.84 | NULL | NULL | NULL | NULL | NULL | Nej | NULL | Skillevæg | NULL | NULL | Q3 | 3 | NULL | NULL | NULL | NULL | NULL | NULL | NULL | NULL | NULL | 4000 | NULL | NULL | NULL | 120 mm | NULL | 48 | NULL | NULL | NULL | NULL | NULL | Enkelt Stålskelet | 10.8 | 3 | NULL
68 | W382_VE_MR95_400_QQ-QQ_M45_B.dk | W382.dk | https://knauf.com/api/download-center/v1/assets/376e24e5-c78c-4ff1-bbd8-edc317445a95?download=true | dan_DNK | VE MR95 400 QQ/QQ M45 | W382.dk_System_400 | Vådrumsskillevæg | EI60 Skillevæg, Enkelt Stålskelet, Stolper MR95 (c/c400 mm) Beklædning: 2x 12,5 mm Aquapanel® Indoor, Top og bund profil: MSKP95, Isolering: 45 mm Mineraluld | EI60 Skillevæg, 95 mm Enkelt Stålskelet, (c/c400 mm) Beklædning: 2x 12,5 mm Cementbaseret plade, Isolering: 45 mm Mineraluld | VE MR95 400 QQ/QQ M45 - EI60 Skillevæg, Enkelt Stålskelet, Stolper MR95 (c/c400 mm) Beklædning: 2x 12,5 mm Aquapanel® Indoor, Top og bund profil: MSKP95, Isolering: 45 mm Mineraluld, D= 145 mm, Max højde: 6300 mm, [R´w] = 48 dB | System 400 - Skillevæg, Enkelt Stålskelet, Aquapanel® Indoor (dobbelt lag) | NULL | NULL | 1 | 1 | 0 | m² | EI 60 A2-s1,d0 | 60 | A2-s1,d0 | NULL | NULL | NULL | MR95 (0,46) | NULL | 100 g/m² | NULL | NULL | 6300 | 400 | NULL | NULL | NULL | NULL | NULL | NULL | NULL | NULL | NULL | Aquapanel® Indoor | Cementbaseret plade | NULL | NULL | NULL | NULL | NULL | NULL | NULL | NULL | 2 | 4 | 2x 12,5 mm | 25 | NULL | 1 | Ja | L & N | NULL | 145 | 46.69 | 44 | NULL | NULL | Mineraluld | 45 | NULL | NULL | NULL | 48 | NULL | NULL | NULL | NULL | NULL | NULL | NULL | NULL | NULL | NULL | NULL | NULL | NULL | NULL | NULL | NULL | NULL | NULL | NULL | NULL | NULL | NULL | NULL | NULL | NULL | NULL | NULL | NULL | NULL | NULL | NULL | NULL | NULL | NULL | NULL | NULL | NULL | NULL | NULL | NULL | NULL | NULL | NULL | NULL | NULL | NULL | NULL | NULL | NULL | NULL | https://knauf.com/api/download-center/v1/assets/56d658c0-d520-4a89-beb5-88912db16011?download=true | NULL | https://knauf.com/api/download-center/v1/assets/2056c928-7f2f-4b94-8a1d-97c95a883cd2?download=true | https://knauf.com/api/download-center/v1/assets/636354d7-ff25-4297-8178-b606832a86f5?download=true | https://knauf.com/api/download-center/v1/assets/e5223af3-28dd-4071-b74d-78ebb0b6e57b?download=true | https://knauf.com/api/download-center/v1/assets/88b33162-02be-4dbf-969d-46c0c1500b90?download=true | NULL | Wall | non load-bearing | Interior | New Construction | Teknik-dk@knauf.com | +45 96573020 | Knauf A/S | Denmark | NULL | NULL | NULL | NULL | NULL | NULL | NULL | NULL | NULL | NULL | NULL | NULL | NULL | 24.46 | NULL | NULL | NULL | NULL | NULL | Nej | NULL | Skillevæg | NULL | NULL | Q3 | 3 | NULL | NULL | NULL | NULL | NULL | NULL | NULL | NULL | NULL | 6300 | NULL | NULL | NULL | 145 mm | NULL | 48 | NULL | NULL | NULL | NULL | NULL | Enkelt Stålskelet | 10.8 | 3 | NULL
69 | W382_VE_MR120_400_QQ-QQ_M45_B.dk | W382.dk | https://knauf.com/api/download-center/v1/assets/376e24e5-c78c-4ff1-bbd8-edc317445a95?download=true | dan_DNK | VE MR120 400 QQ/QQ M45 | W382.dk_System_400 | Vådrumsskillevæg | EI60 Skillevæg, Enkelt Stålskelet, Stolper MR120 (c/c400 mm) Beklædning: 2x 12,5 mm Aquapanel® Indoor, Top og bund profil: MSKP120, Isolering: 45 mm Mineraluld | EI60 Skillevæg, 120 mm Enkelt Stålskelet, (c/c400 mm) Beklædning: 2x 12,5 mm Cementbaseret plade, Isolering: 45 mm Mineraluld | VE MR120 400 QQ/QQ M45 - EI60 Skillevæg, Enkelt Stålskelet, Stolper MR120 (c/c400 mm) Beklædning: 2x 12,5 mm Aquapanel® Indoor, Top og bund profil: MSKP120, Isolering: 45 mm Mineraluld, D= 170 mm, Max højde: 6500 mm, [R´w] = 48 dB | System 400 - Skillevæg, Enkelt Stålskelet, Aquapanel® Indoor (dobbelt lag) | NULL | NULL | 1 | 1 | 0 | m² | EI 60 A2-s1,d0 | 60 | A2-s1,d0 | NULL | NULL | NULL | MR120 (0,46) | NULL | 100 g/m² | NULL | NULL | 7700 | 400 | NULL | NULL | NULL | NULL | NULL | NULL | NULL | NULL | NULL | Aquapanel® Indoor | Cementbaseret plade | NULL | NULL | NULL | NULL | NULL | NULL | NULL | NULL | 2 | 4 | 2x 12,5 mm | 25 | NULL | 1 | Ja | L & N | NULL | 170 | 46.97 | 44 | NULL | NULL | Mineraluld | 45 | NULL | NULL | NULL | 48 | NULL | NULL | NULL | NULL | NULL | NULL | NULL | NULL | NULL | NULL | NULL | NULL | NULL | NULL | NULL | NULL | NULL | NULL | NULL | NULL | NULL | NULL | NULL | NULL | NULL | NULL | NULL | NULL | NULL | NULL | NULL | NULL | NULL | NULL | NULL | NULL | NULL | NULL | NULL | NULL | NULL | NULL | NULL | NULL | NULL | NULL | NULL | NULL | NULL | NULL | https://knauf.com/api/download-center/v1/assets/56d658c0-d520-4a89-beb5-88912db16011?download=true | NULL | https://knauf.com/api/download-center/v1/assets/2056c928-7f2f-4b94-8a1d-97c95a883cd2?download=true | https://knauf.com/api/download-center/v1/assets/636354d7-ff25-4297-8178-b606832a86f5?download=true | https://knauf.com/api/download-center/v1/assets/e5223af3-28dd-4071-b74d-78ebb0b6e57b?download=true | https://knauf.com/api/download-center/v1/assets/add7fe05-1636-47a4-8807-4c035e190d6a?download=true | NULL | Wall | non load-bearing | Interior | New Construction | Teknik-dk@knauf.com | +45 96573020 | Knauf A/S | Denmark | NULL | NULL | NULL | NULL | NULL | NULL | NULL | NULL | NULL | NULL | NULL | NULL | NULL | 25.07 | NULL | NULL | NULL | NULL | NULL | Nej | NULL | Skillevæg | NULL | NULL | Q3 | 3 | NULL | NULL | NULL | NULL | NULL | NULL | NULL | NULL | NULL | 6500 | NULL | NULL | NULL | 170 mm | NULL | 48 | NULL | NULL | NULL | NULL | NULL | Enkelt Stålskelet | 10.8 | 3 | NULL
70 | W382_VE_MR145_400_QQ-QQ_M45_B.dk | W382.dk | https://knauf.com/api/download-center/v1/assets/376e24e5-c78c-4ff1-bbd8-edc317445a95?download=true | dan_DNK | VE MR145 400 QQ/QQ M45 | W382.dk_System_400 | Vådrumsskillevæg | EI60 Skillevæg, Enkelt Stålskelet, Stolper MR145 (c/c400 mm) Beklædning: 2x 12,5 mm Aquapanel® Indoor, Top og bund profil: MSKP145, Isolering: 45 mm Mineraluld | EI60 Skillevæg, 145 mm Enkelt Stålskelet, (c/c400 mm) Beklædning: 2x 12,5 mm Cementbaseret plade, Isolering: 45 mm Mineraluld | VE MR145 400 QQ/QQ M45 - EI60 Skillevæg, Enkelt Stålskelet, Stolper MR145 (c/c400 mm) Beklædning: 2x 12,5 mm Aquapanel® Indoor, Top og bund profil: MSKP145, Isolering: 45 mm Mineraluld, D= 195 mm, Max højde: 6500 mm, [R´w] = 48 dB | System 400 - Skillevæg, Enkelt Stålskelet, Aquapanel® Indoor (dobbelt lag) | NULL | NULL | 1 | 1 | 0 | m² | EI 60 A2-s1,d0 | 60 | A2-s1,d0 | NULL | NULL | NULL | MR145 (0,46) | NULL | 100 g/m² | NULL | NULL | 8500 | 400 | NULL | NULL | NULL | NULL | NULL | NULL | NULL | NULL | NULL | Aquapanel® Indoor | Cementbaseret plade | NULL | NULL | NULL | NULL | NULL | NULL | NULL | NULL | 2 | 4 | 2x 12,5 mm | 25 | NULL | 1 | Ja | L & N | NULL | 195 | 47.28 | 44 | NULL | NULL | Mineraluld | 45 | NULL | NULL | NULL | 48 | NULL | NULL | NULL | NULL | NULL | NULL | NULL | NULL | NULL | NULL | NULL | NULL | NULL | NULL | NULL | NULL | NULL | NULL | NULL | NULL | NULL | NULL | NULL | NULL | NULL | NULL | NULL | NULL | NULL | NULL | NULL | NULL | NULL | NULL | NULL | NULL | NULL | NULL | NULL | NULL | NULL | NULL | NULL | NULL | NULL | NULL | NULL | NULL | NULL | NULL | https://knauf.com/api/download-center/v1/assets/56d658c0-d520-4a89-beb5-88912db16011?download=true | NULL | https://knauf.com/api/download-center/v1/assets/2056c928-7f2f-4b94-8a1d-97c95a883cd2?download=true | https://knauf.com/api/download-center/v1/assets/636354d7-ff25-4297-8178-b606832a86f5?download=true | https://knauf.com/api/download-center/v1/assets/e5223af3-28dd-4071-b74d-78ebb0b6e57b?download=true | https://knauf.com/api/download-center/v1/assets/27249286-84f2-4e7e-9874-247d09a3e62e?download=true | NULL | Wall | non load-bearing | Interior | New Construction | Teknik-dk@knauf.com | +45 96573020 | Knauf A/S | Denmark | NULL | NULL | NULL | NULL | NULL | NULL | NULL | NULL | NULL | NULL | NULL | NULL | NULL | 25.73 | NULL | NULL | NULL | NULL | NULL | Nej | NULL | Skillevæg | NULL | NULL | Q3 | 3 | NULL | NULL | NULL | NULL | NULL | NULL | NULL | NULL | NULL | 6500 | NULL | NULL | NULL | 195 mm | NULL | 48 | NULL | NULL | NULL | NULL | NULL | Enkelt Stålskelet | 10.8 | 3 | NULL
71 | W382_VE_MR160_400_QQ-QQ_M45_B.dk | W382.dk | https://knauf.com/api/download-center/v1/assets/376e24e5-c78c-4ff1-bbd8-edc317445a95?download=true | dan_DNK | VE MR160 400 QQ/QQ M45 | W382.dk_System_400 | Vådrumsskillevæg | EI60 Skillevæg, Enkelt Stålskelet, Stolper MR160 (c/c400 mm) Beklædning: 2x 12,5 mm Aquapanel® Indoor, Top og bund profil: MSKP160, Isolering: 45 mm Mineraluld | EI60 Skillevæg, 160 mm Enkelt Stålskelet, (c/c400 mm) Beklædning: 2x 12,5 mm Cementbaseret plade, Isolering: 45 mm Mineraluld | VE MR160 400 QQ/QQ M45 - EI60 Skillevæg, Enkelt Stålskelet, Stolper MR160 (c/c400 mm) Beklædning: 2x 12,5 mm Aquapanel® Indoor, Top og bund profil: MSKP160, Isolering: 45 mm Mineraluld, D= 210 mm, Max højde: 6500 mm, [R´w] = 48 dB | System 400 - Skillevæg, Enkelt Stålskelet, Aquapanel® Indoor (dobbelt lag) | NULL | NULL | 1 | 1 | 0 | m² | EI 60 A2-s1,d0 | 60 | A2-s1,d0 | NULL | NULL | NULL | MR160 (0,46) | NULL | 100 g/m² | NULL | NULL | 9000 | 400 | NULL | NULL | NULL | NULL | NULL | NULL | NULL | NULL | NULL | Aquapanel® Indoor | Cementbaseret plade | NULL | NULL | NULL | NULL | NULL | NULL | NULL | NULL | 2 | 4 | 2x 12,5 mm | 25 | NULL | 1 | Ja | L & N | NULL | 210 | 47.42 | 44 | NULL | NULL | Mineraluld | 45 | NULL | NULL | NULL | 48 | NULL | NULL | NULL | NULL | NULL | NULL | NULL | NULL | NULL | NULL | NULL | NULL | NULL | NULL | NULL | NULL | NULL | NULL | NULL | NULL | NULL | NULL | NULL | NULL | NULL | NULL | NULL | NULL | NULL | NULL | NULL | NULL | NULL | NULL | NULL | NULL | NULL | NULL | NULL | NULL | NULL | NULL | NULL | NULL | NULL | NULL | NULL | NULL | NULL | NULL | https://knauf.com/api/download-center/v1/assets/56d658c0-d520-4a89-beb5-88912db16011?download=true | NULL | https://knauf.com/api/download-center/v1/assets/2056c928-7f2f-4b94-8a1d-97c95a883cd2?download=true | https://knauf.com/api/download-center/v1/assets/636354d7-ff25-4297-8178-b606832a86f5?download=true | https://knauf.com/api/download-center/v1/assets/e5223af3-28dd-4071-b74d-78ebb0b6e57b?download=true | https://knauf.com/api/download-center/v1/assets/197f095e-b34c-41ed-9cf9-532433776b0a?download=true | NULL | Wall | non load-bearing | Interior | New Construction | Teknik-dk@knauf.com | +45 96573020 | Knauf A/S | Denmark | NULL | NULL | NULL | NULL | NULL | NULL | NULL | NULL | NULL | NULL | NULL | NULL | NULL | 26.05 | NULL | NULL | NULL | NULL | NULL | Nej | NULL | Skillevæg | NULL | NULL | Q3 | 3 | NULL | NULL | NULL | NULL | NULL | NULL | NULL | NULL | NULL | 6500 | NULL | NULL | NULL | 210 mm | NULL | 48 | NULL | NULL | NULL | NULL | NULL | Enkelt Stålskelet | 10.8 | 3 | NULL
72 | W382_VE_MR70_400_QQ-QQ_M70_B.dk | W382.dk | https://knauf.com/api/download-center/v1/assets/ad4489d8-08ba-4664-a74c-0eb742e6d222?download=true | dan_DNK | VE MR70 400 QQ/QQ M70 | W382.dk_System_400 | Vådrumsskillevæg | EI60 Skillevæg, Enkelt Stålskelet, Stolper MR70 (c/c400 mm) Beklædning: 2x 12,5 mm Aquapanel® Indoor, Top og bund profil: MSKP70, Isolering: 70 mm Mineraluld | EI60 Skillevæg, 70 mm Enkelt Stålskelet, (c/c400 mm) Beklædning: 2x 12,5 mm Cementbaseret plade, Isolering: 70 mm Mineraluld | VE MR70 400 QQ/QQ M70 - EI60 Skillevæg, Enkelt Stålskelet, Stolper MR70 (c/c400 mm) Beklædning: 2x 12,5 mm Aquapanel® Indoor, Top og bund profil: MSKP70, Isolering: 70 mm Mineraluld, D= 120 mm, Max højde: 4000 mm, [R´w] = 50 dB | System 400 - Skillevæg, Enkelt Stålskelet, Aquapanel® Indoor (dobbelt lag) | NULL | NULL | 1 | 1 | 0 | m² | EI 60 A2-s1,d0 | 60 | A2-s1,d0 | NULL | NULL | NULL | MR70 (0,46) | NULL | 100 g/m² | NULL | NULL | 4300 | 400 | NULL | NULL | NULL | NULL | NULL | NULL | NULL | NULL | NULL | Aquapanel® Indoor | Cementbaseret plade | NULL | NULL | NULL | NULL | NULL | NULL | NULL | NULL | 2 | 4 | 2x 12,5 mm | 25 | NULL | 1 | Ja | L & N | NULL | 120 | 46.79 | 44 | NULL | NULL | Mineraluld | 70 | NULL | NULL | NULL | 50 | NULL | NULL | NULL | NULL | NULL | NULL | NULL | NULL | NULL | NULL | NULL | NULL | NULL | NULL | NULL | NULL | NULL | NULL | NULL | NULL | NULL | NULL | NULL | NULL | NULL | NULL | NULL | NULL | NULL | NULL | NULL | NULL | NULL | NULL | NULL | NULL | NULL | NULL | NULL | NULL | NULL | NULL | NULL | NULL | NULL | NULL | NULL | NULL | NULL | NULL | https://knauf.com/api/download-center/v1/assets/56d658c0-d520-4a89-beb5-88912db16011?download=true | NULL | https://knauf.com/api/download-center/v1/assets/2056c928-7f2f-4b94-8a1d-97c95a883cd2?download=true | https://knauf.com/api/download-center/v1/assets/636354d7-ff25-4297-8178-b606832a86f5?download=true | https://knauf.com/api/download-center/v1/assets/e5223af3-28dd-4071-b74d-78ebb0b6e57b?download=true | https://knauf.com/api/download-center/v1/assets/794d8101-e23e-42f0-ac49-b3b7bf72ef09?download=true | NULL | Wall | non load-bearing | Interior | New Construction | Teknik-dk@knauf.com | +45 96573020 | Knauf A/S | Denmark | NULL | NULL | NULL | NULL | NULL | NULL | NULL | NULL | NULL | NULL | NULL | NULL | NULL | 24.19 | NULL | NULL | NULL | NULL | NULL | Nej | NULL | Skillevæg | NULL | NULL | Q3 | 3 | NULL | NULL | NULL | NULL | NULL | NULL | NULL | NULL | NULL | 4000 | NULL | NULL | NULL | 120 mm | NULL | 50 | NULL | NULL | NULL | NULL | NULL | Enkelt Stålskelet | 10.8 | 3 | NULL
73 | W382_VE_MR95_400_QQ-QQ_M70_B.dk | W382.dk | https://knauf.com/api/download-center/v1/assets/376e24e5-c78c-4ff1-bbd8-edc317445a95?download=true | dan_DNK | VE MR95 400 QQ/QQ M70 | W382.dk_System_400 | Vådrumsskillevæg | EI60 Skillevæg, Enkelt Stålskelet, Stolper MR95 (c/c400 mm) Beklædning: 2x 12,5 mm Aquapanel® Indoor, Top og bund profil: MSKP95, Isolering: 70 mm Mineraluld | EI60 Skillevæg, 95 mm Enkelt Stålskelet, (c/c400 mm) Beklædning: 2x 12,5 mm Cementbaseret plade, Isolering: 70 mm Mineraluld | VE MR95 400 QQ/QQ M70 - EI60 Skillevæg, Enkelt Stålskelet, Stolper MR95 (c/c400 mm) Beklædning: 2x 12,5 mm Aquapanel® Indoor, Top og bund profil: MSKP95, Isolering: 70 mm Mineraluld, D= 145 mm, Max højde: 6300 mm, [R´w] = 50 dB | System 400 - Skillevæg, Enkelt Stålskelet, Aquapanel® Indoor (dobbelt lag) | NULL | NULL | 1 | 1 | 0 | m² | EI 60 A2-s1,d0 | 60 | A2-s1,d0 | NULL | NULL | NULL | MR95 (0,46) | NULL | 100 g/m² | NULL | NULL | 6300 | 400 | NULL | NULL | NULL | NULL | NULL | NULL | NULL | NULL | NULL | Aquapanel® Indoor | Cementbaseret plade | NULL | NULL | NULL | NULL | NULL | NULL | NULL | NULL | 2 | 4 | 2x 12,5 mm | 25 | NULL | 1 | Ja | L & N | NULL | 145 | 47.07 | 44 | NULL | NULL | Mineraluld | 70 | NULL | NULL | NULL | 50 | NULL | NULL | NULL | NULL | NULL | NULL | NULL | NULL | NULL | NULL | NULL | NULL | NULL | NULL | NULL | NULL | NULL | NULL | NULL | NULL | NULL | NULL | NULL | NULL | NULL | NULL | NULL | NULL | NULL | NULL | NULL | NULL | NULL | NULL | NULL | NULL | NULL | NULL | NULL | NULL | NULL | NULL | NULL | NULL | NULL | NULL | NULL | NULL | NULL | NULL | https://knauf.com/api/download-center/v1/assets/56d658c0-d520-4a89-beb5-88912db16011?download=true | NULL | https://knauf.com/api/download-center/v1/assets/2056c928-7f2f-4b94-8a1d-97c95a883cd2?download=true | https://knauf.com/api/download-center/v1/assets/636354d7-ff25-4297-8178-b606832a86f5?download=true | https://knauf.com/api/download-center/v1/assets/e5223af3-28dd-4071-b74d-78ebb0b6e57b?download=true | https://knauf.com/api/download-center/v1/assets/4748b5a4-06d6-4c0c-9147-fcc6087da011?download=true | NULL | Wall | non load-bearing | Interior | New Construction | Teknik-dk@knauf.com | +45 96573020 | Knauf A/S | Denmark | NULL | NULL | NULL | NULL | NULL | NULL | NULL | NULL | NULL | NULL | NULL | NULL | NULL | 24.81 | NULL | NULL | NULL | NULL | NULL | Nej | NULL | Skillevæg | NULL | NULL | Q3 | 3 | NULL | NULL | NULL | NULL | NULL | NULL | NULL | NULL | NULL | 6300 | NULL | NULL | NULL | 145 mm | NULL | 50 | NULL | NULL | NULL | NULL | NULL | Enkelt Stålskelet | 10.8 | 3 | NULL
74 | W382_VE_MR120_400_QQ-QQ_M70_B.dk | W382.dk | https://knauf.com/api/download-center/v1/assets/376e24e5-c78c-4ff1-bbd8-edc317445a95?download=true | dan_DNK | VE MR120 400 QQ/QQ M70 | W382.dk_System_400 | Vådrumsskillevæg | EI60 Skillevæg, Enkelt Stålskelet, Stolper MR120 (c/c400 mm) Beklædning: 2x 12,5 mm Aquapanel® Indoor, Top og bund profil: MSKP120, Isolering: 70 mm Mineraluld | EI60 Skillevæg, 120 mm Enkelt Stålskelet, (c/c400 mm) Beklædning: 2x 12,5 mm Cementbaseret plade, Isolering: 70 mm Mineraluld | VE MR120 400 QQ/QQ M70 - EI60 Skillevæg, Enkelt Stålskelet, Stolper MR120 (c/c400 mm) Beklædning: 2x 12,5 mm Aquapanel® Indoor, Top og bund profil: MSKP120, Isolering: 70 mm Mineraluld, D= 170 mm, Max højde: 6500 mm, [R´w] = 50 dB | System 400 - Skillevæg, Enkelt Stålskelet, Aquapanel® Indoor (dobbelt lag) | NULL | NULL | 1 | 1 | 0 | m² | EI 60 A2-s1,d0 | 60 | A2-s1,d0 | NULL | NULL | NULL | MR120 (0,46) | NULL | 100 g/m² | NULL | NULL | 7700 | 400 | NULL | NULL | NULL | NULL | NULL | NULL | NULL | NULL | NULL | Aquapanel® Indoor | Cementbaseret plade | NULL | NULL | NULL | NULL | NULL | NULL | NULL | NULL | 2 | 4 | 2x 12,5 mm | 25 | NULL | 1 | Ja | L & N | NULL | 170 | 47.35 | 44 | NULL | NULL | Mineraluld | 70 | NULL | NULL | NULL | 50 | NULL | NULL | NULL | NULL | NULL | NULL | NULL | NULL | NULL | NULL | NULL | NULL | NULL | NULL | NULL | NULL | NULL | NULL | NULL | NULL | NULL | NULL | NULL | NULL | NULL | NULL | NULL | NULL | NULL | NULL | NULL | NULL | NULL | NULL | NULL | NULL | NULL | NULL | NULL | NULL | NULL | NULL | NULL | NULL | NULL | NULL | NULL | NULL | NULL | NULL | https://knauf.com/api/download-center/v1/assets/56d658c0-d520-4a89-beb5-88912db16011?download=true | NULL | https://knauf.com/api/download-center/v1/assets/2056c928-7f2f-4b94-8a1d-97c95a883cd2?download=true | https://knauf.com/api/download-center/v1/assets/636354d7-ff25-4297-8178-b606832a86f5?download=true | https://knauf.com/api/download-center/v1/assets/e5223af3-28dd-4071-b74d-78ebb0b6e57b?download=true | https://knauf.com/api/download-center/v1/assets/767ac7e5-7d75-49e2-bcc0-c635fdbb7bd4?download=true | NULL | Wall | non load-bearing | Interior | New Construction | Teknik-dk@knauf.com | +45 96573020 | Knauf A/S | Denmark | NULL | NULL | NULL | NULL | NULL | NULL | NULL | NULL | NULL | NULL | NULL | NULL | NULL | 25.41 | NULL | NULL | NULL | NULL | NULL | Nej | NULL | Skillevæg | NULL | NULL | Q3 | 3 | NULL | NULL | NULL | NULL | NULL | NULL | NULL | NULL | NULL | 6500 | NULL | NULL | NULL | 170 mm | NULL | 50 | NULL | NULL | NULL | NULL | NULL | Enkelt Stålskelet | 10.8 | 3 | NULL
75 | W382_VE_MR145_400_QQ-QQ_M70_B.dk | W382.dk | https://knauf.com/api/download-center/v1/assets/376e24e5-c78c-4ff1-bbd8-edc317445a95?download=true | dan_DNK | VE MR145 400 QQ/QQ M70 | W382.dk_System_400 | Vådrumsskillevæg | EI60 Skillevæg, Enkelt Stålskelet, Stolper MR145 (c/c400 mm) Beklædning: 2x 12,5 mm Aquapanel® Indoor, Top og bund profil: MSKP145, Isolering: 70 mm Mineraluld | EI60 Skillevæg, 145 mm Enkelt Stålskelet, (c/c400 mm) Beklædning: 2x 12,5 mm Cementbaseret plade, Isolering: 70 mm Mineraluld | VE MR145 400 QQ/QQ M70 - EI60 Skillevæg, Enkelt Stålskelet, Stolper MR145 (c/c400 mm) Beklædning: 2x 12,5 mm Aquapanel® Indoor, Top og bund profil: MSKP145, Isolering: 70 mm Mineraluld, D= 195 mm, Max højde: 6500 mm, [R´w] = 50 dB | System 400 - Skillevæg, Enkelt Stålskelet, Aquapanel® Indoor (dobbelt lag) | NULL | NULL | 1 | 1 | 0 | m² | EI 60 A2-s1,d0 | 60 | A2-s1,d0 | NULL | NULL | NULL | MR145 (0,46) | NULL | 100 g/m² | NULL | NULL | 8500 | 400 | NULL | NULL | NULL | NULL | NULL | NULL | NULL | NULL | NULL | Aquapanel® Indoor | Cementbaseret plade | NULL | NULL | NULL | NULL | NULL | NULL | NULL | NULL | 2 | 4 | 2x 12,5 mm | 25 | NULL | 1 | Ja | L & N | NULL | 195 | 47.65 | 44 | NULL | NULL | Mineraluld | 70 | NULL | NULL | NULL | 50 | NULL | NULL | NULL | NULL | NULL | NULL | NULL | NULL | NULL | NULL | NULL | NULL | NULL | NULL | NULL | NULL | NULL | NULL | NULL | NULL | NULL | NULL | NULL | NULL | NULL | NULL | NULL | NULL | NULL | NULL | NULL | NULL | NULL | NULL | NULL | NULL | NULL | NULL | NULL | NULL | NULL | NULL | NULL | NULL | NULL | NULL | NULL | NULL | NULL | NULL | https://knauf.com/api/download-center/v1/assets/56d658c0-d520-4a89-beb5-88912db16011?download=true | NULL | https://knauf.com/api/download-center/v1/assets/2056c928-7f2f-4b94-8a1d-97c95a883cd2?download=true | https://knauf.com/api/download-center/v1/assets/636354d7-ff25-4297-8178-b606832a86f5?download=true | https://knauf.com/api/download-center/v1/assets/e5223af3-28dd-4071-b74d-78ebb0b6e57b?download=true | https://knauf.com/api/download-center/v1/assets/1a9710f6-0359-49ce-a791-8ad52b609237?download=true | NULL | Wall | non load-bearing | Interior | New Construction | Teknik-dk@knauf.com | +45 96573020 | Knauf A/S | Denmark | NULL | NULL | NULL | NULL | NULL | NULL | NULL | NULL | NULL | NULL | NULL | NULL | NULL | 26.08 | NULL | NULL | NULL | NULL | NULL | Nej | NULL | Skillevæg | NULL | NULL | Q3 | 3 | NULL | NULL | NULL | NULL | NULL | NULL | NULL | NULL | NULL | 6500 | NULL | NULL | NULL | 195 mm | NULL | 50 | NULL | NULL | NULL | NULL | NULL | Enkelt Stålskelet | 10.8 | 3 | NULL
76 | W382_VE_MR160_400_QQ-QQ_M70_B.dk | W382.dk | https://knauf.com/api/download-center/v1/assets/376e24e5-c78c-4ff1-bbd8-edc317445a95?download=true | dan_DNK | VE MR160 400 QQ/QQ M70 | W382.dk_System_400 | Vådrumsskillevæg | EI60 Skillevæg, Enkelt Stålskelet, Stolper MR160 (c/c400 mm) Beklædning: 2x 12,5 mm Aquapanel® Indoor, Top og bund profil: MSKP160, Isolering: 70 mm Mineraluld | EI60 Skillevæg, 160 mm Enkelt Stålskelet, (c/c400 mm) Beklædning: 2x 12,5 mm Cementbaseret plade, Isolering: 70 mm Mineraluld | VE MR160 400 QQ/QQ M70 - EI60 Skillevæg, Enkelt Stålskelet, Stolper MR160 (c/c400 mm) Beklædning: 2x 12,5 mm Aquapanel® Indoor, Top og bund profil: MSKP160, Isolering: 70 mm Mineraluld, D= 210 mm, Max højde: 6500 mm, [R´w] = 50 dB | System 400 - Skillevæg, Enkelt Stålskelet, Aquapanel® Indoor (dobbelt lag) | NULL | NULL | 1 | 1 | 0 | m² | EI 60 A2-s1,d0 | 60 | A2-s1,d0 | NULL | NULL | NULL | MR160 (0,46) | NULL | 100 g/m² | NULL | NULL | 9000 | 400 | NULL | NULL | NULL | NULL | NULL | NULL | NULL | NULL | NULL | Aquapanel® Indoor | Cementbaseret plade | NULL | NULL | NULL | NULL | NULL | NULL | NULL | NULL | 2 | 4 | 2x 12,5 mm | 25 | NULL | 1 | Ja | L & N | NULL | 210 | 47.8 | 44 | NULL | NULL | Mineraluld | 70 | NULL | NULL | NULL | 50 | NULL | NULL | NULL | NULL | NULL | NULL | NULL | NULL | NULL | NULL | NULL | NULL | NULL | NULL | NULL | NULL | NULL | NULL | NULL | NULL | NULL | NULL | NULL | NULL | NULL | NULL | NULL | NULL | NULL | NULL | NULL | NULL | NULL | NULL | NULL | NULL | NULL | NULL | NULL | NULL | NULL | NULL | NULL | NULL | NULL | NULL | NULL | NULL | NULL | NULL | https://knauf.com/api/download-center/v1/assets/56d658c0-d520-4a89-beb5-88912db16011?download=true | NULL | https://knauf.com/api/download-center/v1/assets/2056c928-7f2f-4b94-8a1d-97c95a883cd2?download=true | https://knauf.com/api/download-center/v1/assets/636354d7-ff25-4297-8178-b606832a86f5?download=true | https://knauf.com/api/download-center/v1/assets/e5223af3-28dd-4071-b74d-78ebb0b6e57b?download=true | https://knauf.com/api/download-center/v1/assets/69af2d79-9741-44b6-8361-fce32a9cedc7?download=true | NULL | Wall | non load-bearing | Interior | New Construction | Teknik-dk@knauf.com | +45 96573020 | Knauf A/S | Denmark | NULL | NULL | NULL | NULL | NULL | NULL | NULL | NULL | NULL | NULL | NULL | NULL | NULL | 26.39 | NULL | NULL | NULL | NULL | NULL | Nej | NULL | Skillevæg | NULL | NULL | Q3 | 3 | NULL | NULL | NULL | NULL | NULL | NULL | NULL | NULL | NULL | 6500 | NULL | NULL | NULL | 210 mm | NULL | 50 | NULL | NULL | NULL | NULL | NULL | Enkelt Stålskelet | 10.8 | 3 | NULL
77 | W382_VE_AR95_400_QQ-QQ_M95_B.dk | W382.dk | https://knauf.com/api/download-center/v1/assets/e6d52615-730a-4190-adfe-37ecbb4b2f8e?download=true | dan_DNK | VE AR95 400 QQ/QQ M95 | W382.dk_System_400 | Vådrumsskillevæg | EI60 Skillevæg, Enkelt Stålskelet, Stolper AR95 (c/c400 mm) Beklædning: 2x 12,5 mm Aquapanel® Indoor, Top og bund profil: MSKP95, Isolering: 95 mm Mineraluld | EI60 Skillevæg, 95 mm Enkelt Stålskelet, (c/c400 mm) Beklædning: 2x 12,5 mm Cementbaseret plade, Isolering: 95 mm Mineraluld | VE AR95 400 QQ/QQ M95 - EI60 Skillevæg, Enkelt Stålskelet, Stolper AR95 (c/c400 mm) Beklædning: 2x 12,5 mm Aquapanel® Indoor, Top og bund profil: MSKP95, Isolering: 95 mm Mineraluld, D= 145 mm, Max højde: 6500 mm, [R´w] = 54 dB | System 400 - Skillevæg, Enkelt Stålskelet, Aquapanel® Indoor (dobbelt lag) | NULL | NULL | 1 | 1 | 0 | m² | EI 60 A2-s1,d0 | 60 | A2-s1,d0 | NULL | NULL | NULL | AR95 (0,47) | NULL | 140 g/m² | NULL | NULL | 6800 | 400 | NULL | NULL | NULL | NULL | NULL | NULL | NULL | NULL | NULL | Aquapanel® Indoor | Cementbaseret plade | NULL | NULL | NULL | NULL | NULL | NULL | NULL | NULL | 2 | 4 | 2x 12,5 mm | 25 | NULL | 1 | Ja | L & N | NULL | 145 | 47.92 | 44 | NULL | NULL | Mineraluld | 95 | NULL | NULL | NULL | 54 | NULL | NULL | NULL | NULL | NULL | NULL | NULL | NULL | NULL | NULL | NULL | NULL | NULL | NULL | NULL | NULL | NULL | NULL | NULL | NULL | NULL | NULL | NULL | NULL | NULL | NULL | NULL | NULL | NULL | NULL | NULL | NULL | NULL | NULL | NULL | NULL | NULL | NULL | NULL | NULL | NULL | NULL | NULL | NULL | NULL | NULL | NULL | NULL | NULL | NULL | https://knauf.com/api/download-center/v1/assets/56d658c0-d520-4a89-beb5-88912db16011?download=true | NULL | https://knauf.com/api/download-center/v1/assets/7e66c2df-4e8d-4bfc-ac2d-9700b8f5c738?download=true | https://knauf.com/api/download-center/v1/assets/636354d7-ff25-4297-8178-b606832a86f5?download=true | https://knauf.com/api/download-center/v1/assets/e5223af3-28dd-4071-b74d-78ebb0b6e57b?download=true | https://knauf.com/api/download-center/v1/assets/0ed49e67-8d5a-430b-9974-23e63a52f8d0?download=true | NULL | Wall | non load-bearing | Interior | New Construction | Teknik-dk@knauf.com | +45 96573020 | Knauf A/S | Denmark | NULL | NULL | NULL | NULL | NULL | NULL | NULL | NULL | NULL | NULL | NULL | NULL | NULL | 27.59 | NULL | NULL | NULL | NULL | NULL | Nej | NULL | Skillevæg | NULL | NULL | Q3 | 3 | NULL | NULL | NULL | NULL | NULL | NULL | NULL | NULL | NULL | 6500 | NULL | NULL | NULL | 145 mm | NULL | 54 | NULL | NULL | NULL | NULL | NULL | Enkelt Stålskelet | 10.8 | 3 | NULL
78 | W382_VE_AR120_400_QQ-QQ_M95_B.dk | W382.dk | https://knauf.com/api/download-center/v1/assets/45395969-0383-45df-8667-376e2bb0cd49?download=true | dan_DNK | VE AR120 400 QQ/QQ M95 | W382.dk_System_400 | Vådrumsskillevæg | EI60 Skillevæg, Enkelt Stålskelet, Stolper AR120 (c/c400 mm) Beklædning: 2x 12,5 mm Aquapanel® Indoor, Top og bund profil: MSKP120, Isolering: 95 mm Mineraluld | EI60 Skillevæg, 120 mm Enkelt Stålskelet, (c/c400 mm) Beklædning: 2x 12,5 mm Cementbaseret plade, Isolering: 95 mm Mineraluld | VE AR120 400 QQ/QQ M95 - EI60 Skillevæg, Enkelt Stålskelet, Stolper AR120 (c/c400 mm) Beklædning: 2x 12,5 mm Aquapanel® Indoor, Top og bund profil: MSKP120, Isolering: 95 mm Mineraluld, D= 170 mm, Max højde: 6500 mm, [R´w] = 54 dB | System 400 - Skillevæg, Enkelt Stålskelet, Aquapanel® Indoor (dobbelt lag) | NULL | NULL | 1 | 1 | 0 | m² | EI 60 A2-s1,d0 | 60 | A2-s1,d0 | NULL | NULL | NULL | AR120 (0,47) | NULL | 140 g/m² | NULL | NULL | 7700 | 400 | NULL | NULL | NULL | NULL | NULL | NULL | NULL | NULL | NULL | Aquapanel® Indoor | Cementbaseret plade | NULL | NULL | NULL | NULL | NULL | NULL | NULL | NULL | 2 | 4 | 2x 12,5 mm | 25 | NULL | 1 | Ja | L & N | NULL | 170 | 48.22 | 44 | NULL | NULL | Mineraluld | 95 | NULL | NULL | NULL | 54 | NULL | NULL | NULL | NULL | NULL | NULL | NULL | NULL | NULL | NULL | NULL | NULL | NULL | NULL | NULL | NULL | NULL | NULL | NULL | NULL | NULL | NULL | NULL | NULL | NULL | NULL | NULL | NULL | NULL | NULL | NULL | NULL | NULL | NULL | NULL | NULL | NULL | NULL | NULL | NULL | NULL | NULL | NULL | NULL | NULL | NULL | NULL | NULL | NULL | NULL | https://knauf.com/api/download-center/v1/assets/56d658c0-d520-4a89-beb5-88912db16011?download=true | NULL | https://knauf.com/api/download-center/v1/assets/7e66c2df-4e8d-4bfc-ac2d-9700b8f5c738?download=true | https://knauf.com/api/download-center/v1/assets/636354d7-ff25-4297-8178-b606832a86f5?download=true | https://knauf.com/api/download-center/v1/assets/e5223af3-28dd-4071-b74d-78ebb0b6e57b?download=true | https://knauf.com/api/download-center/v1/assets/27e308ca-fcf4-4ddd-ad8f-9ba9ef8567f4?download=true | NULL | Wall | non load-bearing | Interior | New Construction | Teknik-dk@knauf.com | +45 96573020 | Knauf A/S | Denmark | NULL | NULL | NULL | NULL | NULL | NULL | NULL | NULL | NULL | NULL | NULL | NULL | NULL | 28.4 | NULL | NULL | NULL | NULL | NULL | Nej | NULL | Skillevæg | NULL | NULL | Q3 | 3 | NULL | NULL | NULL | NULL | NULL | NULL | NULL | NULL | NULL | 6500 | NULL | NULL | NULL | 170 mm | NULL | 54 | NULL | NULL | NULL | NULL | NULL | Enkelt Stålskelet | 10.8 | 3 | NULL
79 | W385_VD_MR70_400_QQ-QQ_M90_A.dk | W385.dk | https://knauf.com/api/download-center/v1/assets/e936c9b6-6426-4329-abf9-62fbab8e49a9?download=true | dan_DNK | VD MR70 400 QQ/QQ M90 | W385.dk_System_400 | Vådrumsskillevæg | Skillevæg, Dobbelt Stålskelet, Stolper MR70 (c/c400 mm) Beklædning: 2x 12,5 mm Aquapanel® Indoor, Top og bund profil: MSKP70, Isolering: 90 mm Mineraluld | Skillevæg, 70 mm Dobbelt Stålskelet, (c/c400 mm) Beklædning: 2x 12,5 mm Cementbaseret plade, Isolering: 90 mm Mineraluld | VD MR70 400 QQ/QQ M90 - Skillevæg, Dobbelt Stålskelet, Stolper MR70 (c/c400 mm) Beklædning: 2x 12,5 mm Aquapanel® Indoor, Top og bund profil: MSKP70, Isolering: 90 mm Mineraluld, D= 230 mm, Max højde: 3400 mm, [R´w] = 60 dB | System 400 - Skillevæg, Dobbelt Stålskelet, Aquapanel® Indoor (dobbelt lag) | NULL | NULL | 1 | 1 | 0 | m² | Ingen klassificering | 0 | NULL | NULL | NULL | NULL | MR70 (0,46) | NULL | 100 g/m² | NULL | NULL | 3400 | 400 | NULL | NULL | NULL | NULL | NULL | NULL | NULL | NULL | NULL | Aquapanel® Indoor | Cementbaseret plade | NULL | NULL | NULL | NULL | NULL | NULL | NULL | NULL | 2 | 4 | 2x 12,5 mm | 25 | NULL | 1 | Ja | L & N | NULL | 230 | 48.82 | 44 | NULL | NULL | Mineraluld | 90 | NULL | NULL | NULL | 60 | NULL | NULL | NULL | NULL | NULL | NULL | NULL | NULL | NULL | NULL | NULL | NULL | NULL | NULL | NULL | NULL | NULL | NULL | NULL | NULL | NULL | NULL | NULL | NULL | NULL | NULL | NULL | NULL | NULL | NULL | NULL | NULL | NULL | NULL | NULL | NULL | NULL | NULL | NULL | NULL | NULL | NULL | NULL | NULL | NULL | NULL | NULL | NULL | NULL | NULL | https://knauf.com/api/download-center/v1/assets/56d658c0-d520-4a89-beb5-88912db16011?download=true | NULL | https://knauf.com/api/download-center/v1/assets/2056c928-7f2f-4b94-8a1d-97c95a883cd2?download=true | https://knauf.com/api/download-center/v1/assets/636354d7-ff25-4297-8178-b606832a86f5?download=true | https://knauf.com/api/download-center/v1/assets/e5223af3-28dd-4071-b74d-78ebb0b6e57b?download=true | https://knauf.com/api/download-center/v1/assets/9f7303cb-64e6-4e79-a280-e469f94c0e6a?download=true | NULL | Wall | non load-bearing | Interior | New Construction | Teknik-dk@knauf.com | +45 96573020 | Knauf A/S | Denmark | NULL | NULL | NULL | NULL | NULL | NULL | NULL | NULL | NULL | NULL | NULL | NULL | NULL | 28.23 | NULL | NULL | NULL | NULL | NULL | Nej | 53 | Skillevæg | NULL | NULL | Q3 | 3 | NULL | NULL | NULL | NULL | NULL | NULL | NULL | NULL | NULL | 3400 | NULL | NULL | NULL | 230 mm | NULL | 60 | NULL | NULL | NULL | NULL | NULL | Dobbelt Stålskelet | 10.8 | 3 | NULL
80 | W385_VD_MR95_400_QQ-QQ_M90_A.dk | W385.dk | https://knauf.com/api/download-center/v1/assets/e936c9b6-6426-4329-abf9-62fbab8e49a9?download=true | dan_DNK | VD MR95 400 QQ/QQ M90 | W385.dk_System_400 | Vådrumsskillevæg | Skillevæg, Dobbelt Stålskelet, Stolper MR95 (c/c400 mm) Beklædning: 2x 12,5 mm Aquapanel® Indoor, Top og bund profil: MSKP95, Isolering: 90 mm Mineraluld | Skillevæg, 95 mm Dobbelt Stålskelet, (c/c400 mm) Beklædning: 2x 12,5 mm Cementbaseret plade, Isolering: 90 mm Mineraluld | VD MR95 400 QQ/QQ M90 - Skillevæg, Dobbelt Stålskelet, Stolper MR95 (c/c400 mm) Beklædning: 2x 12,5 mm Aquapanel® Indoor, Top og bund profil: MSKP95, Isolering: 90 mm Mineraluld, D= 250 mm, Max højde: 4600 mm, [R´w] = 60 dB | System 400 - Skillevæg, Dobbelt Stålskelet, Aquapanel® Indoor (dobbelt lag) | NULL | NULL | 1 | 1 | 0 | m² | Ingen klassificering | 0 | NULL | NULL | NULL | NULL | MR95 (0,46) | NULL | 100 g/m² | NULL | NULL | 4600 | 400 | NULL | NULL | NULL | NULL | NULL | NULL | NULL | NULL | NULL | Aquapanel® Indoor | Cementbaseret plade | NULL | NULL | NULL | NULL | NULL | NULL | NULL | NULL | 2 | 4 | 2x 12,5 mm | 25 | NULL | 1 | Ja | L & N | NULL | 250 | 49.38 | 44 | NULL | NULL | Mineraluld | 90 | NULL | NULL | NULL | 60 | NULL | NULL | NULL | NULL | NULL | NULL | NULL | NULL | NULL | NULL | NULL | NULL | NULL | NULL | NULL | NULL | NULL | NULL | NULL | NULL | NULL | NULL | NULL | NULL | NULL | NULL | NULL | NULL | NULL | NULL | NULL | NULL | NULL | NULL | NULL | NULL | NULL | NULL | NULL | NULL | NULL | NULL | NULL | NULL | NULL | NULL | NULL | NULL | NULL | NULL | https://knauf.com/api/download-center/v1/assets/56d658c0-d520-4a89-beb5-88912db16011?download=true | NULL | https://knauf.com/api/download-center/v1/assets/2056c928-7f2f-4b94-8a1d-97c95a883cd2?download=true | https://knauf.com/api/download-center/v1/assets/636354d7-ff25-4297-8178-b606832a86f5?download=true | https://knauf.com/api/download-center/v1/assets/e5223af3-28dd-4071-b74d-78ebb0b6e57b?download=true | https://knauf.com/api/download-center/v1/assets/f2f77d3d-9af4-48ca-b470-481d358ab6e0?download=true | NULL | Wall | non load-bearing | Interior | New Construction | Teknik-dk@knauf.com | +45 96573020 | Knauf A/S | Denmark | NULL | NULL | NULL | NULL | NULL | NULL | NULL | NULL | NULL | NULL | NULL | NULL | NULL | 29.47 | NULL | NULL | NULL | NULL | NULL | Nej | 53 | Skillevæg | NULL | NULL | Q3 | 3 | NULL | NULL | NULL | NULL | NULL | NULL | NULL | NULL | NULL | 4600 | NULL | NULL | NULL | 250 mm | NULL | 60 | NULL | NULL | NULL | NULL | NULL | Dobbelt Stålskelet | 10.8 | 3 | NULL
81 | W385_VD_MR120_400_QQ-QQ_M90_A.dk | W385.dk | https://knauf.com/api/download-center/v1/assets/e936c9b6-6426-4329-abf9-62fbab8e49a9?download=true | dan_DNK | VD MR120 400 QQ/QQ M90 | W385.dk_System_400 | Vådrumsskillevæg | Skillevæg, Dobbelt Stålskelet, Stolper MR120 (c/c400 mm) Beklædning: 2x 12,5 mm Aquapanel® Indoor, Top og bund profil: MSKP120, Isolering: 90 mm Mineraluld | Skillevæg, 120 mm Dobbelt Stålskelet, (c/c400 mm) Beklædning: 2x 12,5 mm Cementbaseret plade, Isolering: 90 mm Mineraluld | VD MR120 400 QQ/QQ M90 - Skillevæg, Dobbelt Stålskelet, Stolper MR120 (c/c400 mm) Beklædning: 2x 12,5 mm Aquapanel® Indoor, Top og bund profil: MSKP120, Isolering: 90 mm Mineraluld, D= 300 mm, Max højde: 5000 mm, [R´w] = 60 dB | System 400 - Skillevæg, Dobbelt Stålskelet, Aquapanel® Indoor (dobbelt lag) | NULL | NULL | 1 | 1 | 0 | m² | Ingen klassificering | 0 | NULL | NULL | NULL | NULL | MR120 (0,46) | NULL | 100 g/m² | NULL | NULL | 5000 | 400 | NULL | NULL | NULL | NULL | NULL | NULL | NULL | NULL | NULL | Aquapanel® Indoor | Cementbaseret plade | NULL | NULL | NULL | NULL | NULL | NULL | NULL | NULL | 2 | 4 | 2x 12,5 mm | 25 | NULL | 1 | Ja | L & N | NULL | 300 | 49.94 | 44 | NULL | NULL | Mineraluld | 90 | NULL | NULL | NULL | 60 | NULL | NULL | NULL | NULL | NULL | NULL | NULL | NULL | NULL | NULL | NULL | NULL | NULL | NULL | NULL | NULL | NULL | NULL | NULL | NULL | NULL | NULL | NULL | NULL | NULL | NULL | NULL | NULL | NULL | NULL | NULL | NULL | NULL | NULL | NULL | NULL | NULL | NULL | NULL | NULL | NULL | NULL | NULL | NULL | NULL | NULL | NULL | NULL | NULL | NULL | https://knauf.com/api/download-center/v1/assets/56d658c0-d520-4a89-beb5-88912db16011?download=true | NULL | https://knauf.com/api/download-center/v1/assets/2056c928-7f2f-4b94-8a1d-97c95a883cd2?download=true | https://knauf.com/api/download-center/v1/assets/636354d7-ff25-4297-8178-b606832a86f5?download=true | https://knauf.com/api/download-center/v1/assets/e5223af3-28dd-4071-b74d-78ebb0b6e57b?download=true | https://knauf.com/api/download-center/v1/assets/18abd092-4a75-41b8-839b-37df9445a273?download=true | NULL | Wall | non load-bearing | Interior | New Construction | Teknik-dk@knauf.com | +45 96573020 | Knauf A/S | Denmark | NULL | NULL | NULL | NULL | NULL | NULL | NULL | NULL | NULL | NULL | NULL | NULL | NULL | 30.68 | NULL | NULL | NULL | NULL | NULL | Nej | 53 | Skillevæg | NULL | NULL | Q3 | 3 | NULL | NULL | NULL | NULL | NULL | NULL | NULL | NULL | NULL | 5000 | NULL | NULL | NULL | 300 mm | NULL | 60 | NULL | NULL | NULL | NULL | NULL | Dobbelt Stålskelet | 10.8 | 3 | NULL
82 | W385_VD_MR145_400_QQ-QQ_M90_A.dk | W385.dk | https://knauf.com/api/download-center/v1/assets/e936c9b6-6426-4329-abf9-62fbab8e49a9?download=true | dan_DNK | VD MR145 400 QQ/QQ M90 | W385.dk_System_400 | Vådrumsskillevæg | Skillevæg, Dobbelt Stålskelet, Stolper MR145 (c/c400 mm) Beklædning: 2x 12,5 mm Aquapanel® Indoor, Top og bund profil: MSKP145, Isolering: 90 mm Mineraluld | Skillevæg, 145 mm Dobbelt Stålskelet, (c/c400 mm) Beklædning: 2x 12,5 mm Cementbaseret plade, Isolering: 90 mm Mineraluld | VD MR145 400 QQ/QQ M90 - Skillevæg, Dobbelt Stålskelet, Stolper MR145 (c/c400 mm) Beklædning: 2x 12,5 mm Aquapanel® Indoor, Top og bund profil: MSKP145, Isolering: 90 mm Mineraluld, D= 350 mm, Max højde: 5400 mm, [R´w] = 60 dB | System 400 - Skillevæg, Dobbelt Stålskelet, Aquapanel® Indoor (dobbelt lag) | NULL | NULL | 1 | 1 | 0 | m² | Ingen klassificering | 0 | NULL | NULL | NULL | NULL | MR145 (0,46) | NULL | 100 g/m² | NULL | NULL | 5400 | 400 | NULL | NULL | NULL | NULL | NULL | NULL | NULL | NULL | NULL | Aquapanel® Indoor | Cementbaseret plade | NULL | NULL | NULL | NULL | NULL | NULL | NULL | NULL | 2 | 4 | 2x 12,5 mm | 25 | NULL | 1 | Ja | L & N | NULL | 350 | 50.55 | 44 | NULL | NULL | Mineraluld | 90 | NULL | NULL | NULL | 60 | NULL | NULL | NULL | NULL | NULL | NULL | NULL | NULL | NULL | NULL | NULL | NULL | NULL | NULL | NULL | NULL | NULL | NULL | NULL | NULL | NULL | NULL | NULL | NULL | NULL | NULL | NULL | NULL | NULL | NULL | NULL | NULL | NULL | NULL | NULL | NULL | NULL | NULL | NULL | NULL | NULL | NULL | NULL | NULL | NULL | NULL | NULL | NULL | NULL | NULL | https://knauf.com/api/download-center/v1/assets/56d658c0-d520-4a89-beb5-88912db16011?download=true | NULL | https://knauf.com/api/download-center/v1/assets/2056c928-7f2f-4b94-8a1d-97c95a883cd2?download=true | https://knauf.com/api/download-center/v1/assets/636354d7-ff25-4297-8178-b606832a86f5?download=true | https://knauf.com/api/download-center/v1/assets/e5223af3-28dd-4071-b74d-78ebb0b6e57b?download=true | https://knauf.com/api/download-center/v1/assets/0a5eccf1-0ab8-4322-8634-c957523c6b99?download=true | NULL | Wall | non load-bearing | Interior | New Construction | Teknik-dk@knauf.com | +45 96573020 | Knauf A/S | Denmark | NULL | NULL | NULL | NULL | NULL | NULL | NULL | NULL | NULL | NULL | NULL | NULL | NULL | 32.01 | NULL | NULL | NULL | NULL | NULL | Nej | 53 | Skillevæg | NULL | NULL | Q3 | 3 | NULL | NULL | NULL | NULL | NULL | NULL | NULL | NULL | NULL | 5000 | NULL | NULL | NULL | 350 mm | NULL | 60 | NULL | NULL | NULL | NULL | NULL | Dobbelt Stålskelet | 10.8 | 3 | NULL
83 | W385_VD_MR160_400_QQ-QQ_M90_A.dk | W385.dk | https://knauf.com/api/download-center/v1/assets/e936c9b6-6426-4329-abf9-62fbab8e49a9?download=true | dan_DNK | VD MR160 400 QQ/QQ M90 | W385.dk_System_400 | Vådrumsskillevæg | Skillevæg, Dobbelt Stålskelet, Stolper MR160 (c/c400 mm) Beklædning: 2x 12,5 mm Aquapanel® Indoor, Top og bund profil: MSKP160, Isolering: 90 mm Mineraluld | Skillevæg, 160 mm Dobbelt Stålskelet, (c/c400 mm) Beklædning: 2x 12,5 mm Cementbaseret plade, Isolering: 90 mm Mineraluld | VD MR160 400 QQ/QQ M90 - Skillevæg, Dobbelt Stålskelet, Stolper MR160 (c/c400 mm) Beklædning: 2x 12,5 mm Aquapanel® Indoor, Top og bund profil: MSKP160, Isolering: 90 mm Mineraluld, D= 380 mm, Max højde: 5700 mm, [R´w] = 60 dB | System 400 - Skillevæg, Dobbelt Stålskelet, Aquapanel® Indoor (dobbelt lag) | NULL | NULL | 1 | 1 | 0 | m² | Ingen klassificering | 0 | NULL | NULL | NULL | NULL | MR160 (0,46) | NULL | 100 g/m² | NULL | NULL | 5700 | 400 | NULL | NULL | NULL | NULL | NULL | NULL | NULL | NULL | NULL | Aquapanel® Indoor | Cementbaseret plade | NULL | NULL | NULL | NULL | NULL | NULL | NULL | NULL | 2 | 4 | 2x 12,5 mm | 25 | NULL | 1 | Ja | L & N | NULL | 380 | 50.84 | 44 | NULL | NULL | Mineraluld | 90 | NULL | NULL | NULL | 60 | NULL | NULL | NULL | NULL | NULL | NULL | NULL | NULL | NULL | NULL | NULL | NULL | NULL | NULL | NULL | NULL | NULL | NULL | NULL | NULL | NULL | NULL | NULL | NULL | NULL | NULL | NULL | NULL | NULL | NULL | NULL | NULL | NULL | NULL | NULL | NULL | NULL | NULL | NULL | NULL | NULL | NULL | NULL | NULL | NULL | NULL | NULL | NULL | NULL | NULL | https://knauf.com/api/download-center/v1/assets/56d658c0-d520-4a89-beb5-88912db16011?download=true | NULL | https://knauf.com/api/download-center/v1/assets/2056c928-7f2f-4b94-8a1d-97c95a883cd2?download=true | https://knauf.com/api/download-center/v1/assets/636354d7-ff25-4297-8178-b606832a86f5?download=true | https://knauf.com/api/download-center/v1/assets/e5223af3-28dd-4071-b74d-78ebb0b6e57b?download=true | https://knauf.com/api/download-center/v1/assets/55073dde-2678-4216-aac7-3dcc454bbf2c?download=true | NULL | Wall | non load-bearing | Interior | New Construction | Teknik-dk@knauf.com | +45 96573020 | Knauf A/S | Denmark | NULL | NULL | NULL | NULL | NULL | NULL | NULL | NULL | NULL | NULL | NULL | NULL | NULL | 32.65 | NULL | NULL | NULL | NULL | NULL | Nej | 53 | Skillevæg | NULL | NULL | Q3 | 3 | NULL | NULL | NULL | NULL | NULL | NULL | NULL | NULL | NULL | 5000 | NULL | NULL | NULL | 380 mm | NULL | 60 | NULL | NULL | NULL | NULL | NULL | Dobbelt Stålskelet | 10.8 | 3 | NULL
84 | K132_VE_MR45_450_AX-XA_M45_A.dk | K132.dk | https://knauf.com/api/download-center/v1/assets/1ba2c65a-cc50-4306-83ed-073bf9e982f0?download=true | dan_DNK | VE MR45 450 AX/XA M45 | K132.dk_System_450 | Strålebeskyttende skillevæg | Skillevæg, Enkelt Stålskelet, Stolper MR45 (c/c450 mm) Beklædning: 2x 12,5 mm Safe Board+Classic 1 Board, Top og bund profil: MSKP45, Isolering: 45 mm Mineraluld | Skillevæg, 45 mm Enkelt Stålskelet, (c/c450 mm) Beklædning: 2x 12,5 mm Strålebeskyttende Gipsplade+Standard gipsplade, Isolering: 45 mm Mineraluld | VE MR45 450 AX/XA M45 - Skillevæg, Enkelt Stålskelet, Stolper MR45 (c/c450 mm) Beklædning: 2x 12,5 mm Safe Board+Classic 1 Board, Top og bund profil: MSKP45, Isolering: 45 mm Mineraluld, D= 95 mm, Max højde: 3200 mm, [R´w] = 40 dB | System 450 - Skillevæg, Enkelt Stålskelet, Safe Board+Classic 1 Board (dobbelt lag) | NULL | NULL | 1 | 1 | 0 | m² | Ingen klassificering | 0 | NULL | NULL | NULL | NULL | MR45 (0,46) | NULL | 100 g/m² | NULL | NULL | 3200 | 450 | NULL | NULL | NULL | NULL | NULL | NULL | NULL | NULL | NULL | Safe Board+Classic 1 Board | Strålebeskyttende Gipsplade+Standard gipsplade | NULL | NULL | NULL | NULL | NULL | NULL | NULL | NULL | 2 | 4 | 2x 12,5 mm | 25 | NULL | 0 | Nej | NULL | NULL | 95 | 54.2 | 52.2 | NULL | NULL | Mineraluld | 45 | NULL | NULL | NULL | 40 | NULL | NULL | NULL | NULL | NULL | NULL | NULL | NULL | NULL | NULL | NULL | NULL | NULL | NULL | NULL | NULL | NULL | NULL | NULL | NULL | NULL | NULL | NULL | NULL | NULL | NULL | NULL | NULL | NULL | NULL | NULL | NULL | NULL | NULL | NULL | NULL | NULL | NULL | NULL | NULL | NULL | NULL | NULL | NULL | NULL | NULL | NULL | NULL | NULL | NULL | https://knauf.com/api/download-center/v1/assets/91996730-91a9-4ab0-aebc-31ae4c1338ee?download=true | https://knauf.com/api/download-center/v1/assets/a88b41c6-a9b7-44a0-b463-b1f774d5c0cb?download=true | https://knauf.com/api/download-center/v1/assets/2056c928-7f2f-4b94-8a1d-97c95a883cd2?download=true | https://knauf.com/api/download-center/v1/assets/636354d7-ff25-4297-8178-b606832a86f5?download=true | https://knauf.com/api/download-center/v1/assets/e5223af3-28dd-4071-b74d-78ebb0b6e57b?download=true | https://knauf.com/api/download-center/v1/assets/a5d04abc-4924-415a-b693-8409cc45481b?download=true | NULL | Wall | non load-bearing | Interior | New Construction | Teknik-dk@knauf.com | +45 96573020 | Knauf A/S | Denmark | NULL | NULL | NULL | NULL | NULL | NULL | NULL | NULL | NULL | NULL | NULL | NULL | NULL | 10.41 | NULL | NULL | NULL | NULL | NULL | Ja | NULL | Skillevæg | NULL | NULL | Q3 | 3 | NULL | NULL | NULL | NULL | NULL | NULL | NULL | NULL | NULL | 3200 | NULL | NULL | NULL | 95 mm | NULL | 40 | NULL | NULL | NULL | NULL | NULL | Enkelt Stålskelet | 10.8 | 3 | NULL
85 | K132_VE_MR70_450_AX-XA_M45_A.dk | K132.dk | https://knauf.com/api/download-center/v1/assets/0ed554d3-03a8-4122-82fc-83d11a7f9b45?download=true | dan_DNK | VE MR70 450 AX/XA M45 | K132.dk_System_450 | Strålebeskyttende skillevæg | Skillevæg, Enkelt Stålskelet, Stolper MR70 (c/c450 mm) Beklædning: 2x 12,5 mm Safe Board+Classic 1 Board, Top og bund profil: MSKP70, Isolering: 45 mm Mineraluld | Skillevæg, 70 mm Enkelt Stålskelet, (c/c450 mm) Beklædning: 2x 12,5 mm Strålebeskyttende Gipsplade+Standard gipsplade, Isolering: 45 mm Mineraluld | VE MR70 450 AX/XA M45 - Skillevæg, Enkelt Stålskelet, Stolper MR70 (c/c450 mm) Beklædning: 2x 12,5 mm Safe Board+Classic 1 Board, Top og bund profil: MSKP70, Isolering: 45 mm Mineraluld, D= 120 mm, Max højde: 4300 mm, [R´w] = 48 dB | System 450 - Skillevæg, Enkelt Stålskelet, Safe Board+Classic 1 Board (dobbelt lag) | NULL | NULL | 1 | 1 | 0 | m² | Ingen klassificering | 0 | NULL | NULL | NULL | NULL | MR70 (0,46) | NULL | 100 g/m² | NULL | NULL | 4300 | 450 | NULL | NULL | NULL | NULL | NULL | NULL | NULL | NULL | NULL | Safe Board+Classic 1 Board | Strålebeskyttende Gipsplade+Standard gipsplade | NULL | NULL | NULL | NULL | NULL | NULL | NULL | NULL | 2 | 4 | 2x 12,5 mm | 25 | NULL | 0 | Nej | NULL | NULL | 120 | 54.45 | 52.2 | NULL | NULL | Mineraluld | 45 | NULL | NULL | NULL | 48 | NULL | NULL | NULL | NULL | NULL | NULL | NULL | NULL | NULL | NULL | NULL | NULL | NULL | NULL | NULL | NULL | NULL | NULL | NULL | NULL | NULL | NULL | NULL | NULL | NULL | NULL | NULL | NULL | NULL | NULL | NULL | NULL | NULL | NULL | NULL | NULL | NULL | NULL | NULL | NULL | NULL | NULL | NULL | NULL | NULL | NULL | NULL | NULL | NULL | NULL | https://knauf.com/api/download-center/v1/assets/91996730-91a9-4ab0-aebc-31ae4c1338ee?download=true | https://knauf.com/api/download-center/v1/assets/a88b41c6-a9b7-44a0-b463-b1f774d5c0cb?download=true | https://knauf.com/api/download-center/v1/assets/2056c928-7f2f-4b94-8a1d-97c95a883cd2?download=true | https://knauf.com/api/download-center/v1/assets/636354d7-ff25-4297-8178-b606832a86f5?download=true | https://knauf.com/api/download-center/v1/assets/e5223af3-28dd-4071-b74d-78ebb0b6e57b?download=true | https://knauf.com/api/download-center/v1/assets/2631ee07-54f2-478a-8ab8-3f13ad027b61?download=true | NULL | Wall | non load-bearing | Interior | New Construction | Teknik-dk@knauf.com | +45 96573020 | Knauf A/S | Denmark | NULL | NULL | NULL | NULL | NULL | NULL | NULL | NULL | NULL | NULL | NULL | NULL | NULL | 10.95 | NULL | NULL | NULL | NULL | NULL | Ja | NULL | Skillevæg | NULL | NULL | Q3 | 3 | NULL | NULL | NULL | NULL | NULL | NULL | NULL | NULL | NULL | 4000 | NULL | NULL | NULL | 120 mm | NULL | 48 | NULL | NULL | NULL | NULL | NULL | Enkelt Stålskelet | 10.8 | 3 | NULL
86 | K132_VE_MR95_450_AX-XA_M45_A.dk | K132.dk | https://knauf.com/api/download-center/v1/assets/0ed554d3-03a8-4122-82fc-83d11a7f9b45?download=true | dan_DNK | VE MR95 450 AX/XA M45 | K132.dk_System_450 | Strålebeskyttende skillevæg | Skillevæg, Enkelt Stålskelet, Stolper MR95 (c/c450 mm) Beklædning: 2x 12,5 mm Safe Board+Classic 1 Board, Top og bund profil: MSKP95, Isolering: 45 mm Mineraluld | Skillevæg, 95 mm Enkelt Stålskelet, (c/c450 mm) Beklædning: 2x 12,5 mm Strålebeskyttende Gipsplade+Standard gipsplade, Isolering: 45 mm Mineraluld | VE MR95 450 AX/XA M45 - Skillevæg, Enkelt Stålskelet, Stolper MR95 (c/c450 mm) Beklædning: 2x 12,5 mm Safe Board+Classic 1 Board, Top og bund profil: MSKP95, Isolering: 45 mm Mineraluld, D= 145 mm, Max højde: 6300 mm, [R´w] = 48 dB | System 450 - Skillevæg, Enkelt Stålskelet, Safe Board+Classic 1 Board (dobbelt lag) | NULL | NULL | 1 | 1 | 0 | m² | Ingen klassificering | 0 | NULL | NULL | NULL | NULL | MR95 (0,46) | NULL | 100 g/m² | NULL | NULL | 6300 | 450 | NULL | NULL | NULL | NULL | NULL | NULL | NULL | NULL | NULL | Safe Board+Classic 1 Board | Strålebeskyttende Gipsplade+Standard gipsplade | NULL | NULL | NULL | NULL | NULL | NULL | NULL | NULL | 2 | 4 | 2x 12,5 mm | 25 | NULL | 0 | Nej | NULL | NULL | 145 | 54.7 | 52.2 | NULL | NULL | Mineraluld | 45 | NULL | NULL | NULL | 48 | NULL | NULL | NULL | NULL | NULL | NULL | NULL | NULL | NULL | NULL | NULL | NULL | NULL | NULL | NULL | NULL | NULL | NULL | NULL | NULL | NULL | NULL | NULL | NULL | NULL | NULL | NULL | NULL | NULL | NULL | NULL | NULL | NULL | NULL | NULL | NULL | NULL | NULL | NULL | NULL | NULL | NULL | NULL | NULL | NULL | NULL | NULL | NULL | NULL | NULL | https://knauf.com/api/download-center/v1/assets/91996730-91a9-4ab0-aebc-31ae4c1338ee?download=true | https://knauf.com/api/download-center/v1/assets/a88b41c6-a9b7-44a0-b463-b1f774d5c0cb?download=true | https://knauf.com/api/download-center/v1/assets/2056c928-7f2f-4b94-8a1d-97c95a883cd2?download=true | https://knauf.com/api/download-center/v1/assets/636354d7-ff25-4297-8178-b606832a86f5?download=true | https://knauf.com/api/download-center/v1/assets/e5223af3-28dd-4071-b74d-78ebb0b6e57b?download=true | https://knauf.com/api/download-center/v1/assets/89babd5b-e287-4893-b653-abcc0bf1a065?download=true | NULL | Wall | non load-bearing | Interior | New Construction | Teknik-dk@knauf.com | +45 96573020 | Knauf A/S | Denmark | NULL | NULL | NULL | NULL | NULL | NULL | NULL | NULL | NULL | NULL | NULL | NULL | NULL | 11.51 | NULL | NULL | NULL | NULL | NULL | Ja | NULL | Skillevæg | NULL | NULL | Q3 | 3 | NULL | NULL | NULL | NULL | NULL | NULL | NULL | NULL | NULL | 6300 | NULL | NULL | NULL | 145 mm | NULL | 48 | NULL | NULL | NULL | NULL | NULL | Enkelt Stålskelet | 10.8 | 3 | NULL
87 | K132_VE_MR120_450_AX-XA_M45_A.dk | K132.dk | https://knauf.com/api/download-center/v1/assets/0ed554d3-03a8-4122-82fc-83d11a7f9b45?download=true | dan_DNK | VE MR120 450 AX/XA M45 | K132.dk_System_450 | Strålebeskyttende skillevæg | Skillevæg, Enkelt Stålskelet, Stolper MR120 (c/c450 mm) Beklædning: 2x 12,5 mm Safe Board+Classic 1 Board, Top og bund profil: MSKP120, Isolering: 45 mm Mineraluld | Skillevæg, 120 mm Enkelt Stålskelet, (c/c450 mm) Beklædning: 2x 12,5 mm Strålebeskyttende Gipsplade+Standard gipsplade, Isolering: 45 mm Mineraluld | VE MR120 450 AX/XA M45 - Skillevæg, Enkelt Stålskelet, Stolper MR120 (c/c450 mm) Beklædning: 2x 12,5 mm Safe Board+Classic 1 Board, Top og bund profil: MSKP120, Isolering: 45 mm Mineraluld, D= 170 mm, Max højde: 7700 mm, [R´w] = 48 dB | System 450 - Skillevæg, Enkelt Stålskelet, Safe Board+Classic 1 Board (dobbelt lag) | NULL | NULL | 1 | 1 | 0 | m² | Ingen klassificering | 0 | NULL | NULL | NULL | NULL | MR120 (0,46) | NULL | 100 g/m² | NULL | NULL | 7700 | 450 | NULL | NULL | NULL | NULL | NULL | NULL | NULL | NULL | NULL | Safe Board+Classic 1 Board | Strålebeskyttende Gipsplade+Standard gipsplade | NULL | NULL | NULL | NULL | NULL | NULL | NULL | NULL | 2 | 4 | 2x 12,5 mm | 25 | NULL | 0 | Nej | NULL | NULL | 170 | 54.95 | 52.2 | NULL | NULL | Mineraluld | 45 | NULL | NULL | NULL | 48 | NULL | NULL | NULL | NULL | NULL | NULL | NULL | NULL | NULL | NULL | NULL | NULL | NULL | NULL | NULL | NULL | NULL | NULL | NULL | NULL | NULL | NULL | NULL | NULL | NULL | NULL | NULL | NULL | NULL | NULL | NULL | NULL | NULL | NULL | NULL | NULL | NULL | NULL | NULL | NULL | NULL | NULL | NULL | NULL | NULL | NULL | NULL | NULL | NULL | NULL | https://knauf.com/api/download-center/v1/assets/91996730-91a9-4ab0-aebc-31ae4c1338ee?download=true | https://knauf.com/api/download-center/v1/assets/a88b41c6-a9b7-44a0-b463-b1f774d5c0cb?download=true | https://knauf.com/api/download-center/v1/assets/2056c928-7f2f-4b94-8a1d-97c95a883cd2?download=true | https://knauf.com/api/download-center/v1/assets/636354d7-ff25-4297-8178-b606832a86f5?download=true | https://knauf.com/api/download-center/v1/assets/e5223af3-28dd-4071-b74d-78ebb0b6e57b?download=true | https://knauf.com/api/download-center/v1/assets/97b5bfa3-7efa-4ebd-8079-cdea174b0bfe?download=true | NULL | Wall | non load-bearing | Interior | New Construction | Teknik-dk@knauf.com | +45 96573020 | Knauf A/S | Denmark | NULL | NULL | NULL | NULL | NULL | NULL | NULL | NULL | NULL | NULL | NULL | NULL | NULL | 12.06 | NULL | NULL | NULL | NULL | NULL | Ja | NULL | Skillevæg | NULL | NULL | Q3 | 3 | NULL | NULL | NULL | NULL | NULL | NULL | NULL | NULL | NULL | 6500 | NULL | NULL | NULL | 170 mm | NULL | 48 | NULL | NULL | NULL | NULL | NULL | Enkelt Stålskelet | 10.8 | 3 | NULL
88 | K132_VE_MR70_450_AX-XA_M70_A.dk | K132.dk | https://knauf.com/api/download-center/v1/assets/1ba2c65a-cc50-4306-83ed-073bf9e982f0?download=true | dan_DNK | VE MR70 450 AX/XA M70 | K132.dk_System_450 | Strålebeskyttende skillevæg | Skillevæg, Enkelt Stålskelet, Stolper MR70 (c/c450 mm) Beklædning: 2x 12,5 mm Safe Board+Classic 1 Board, Top og bund profil: MSKP70, Isolering: 70 mm Mineraluld | Skillevæg, 70 mm Enkelt Stålskelet, (c/c450 mm) Beklædning: 2x 12,5 mm Strålebeskyttende Gipsplade+Standard gipsplade, Isolering: 70 mm Mineraluld | VE MR70 450 AX/XA M70 - Skillevæg, Enkelt Stålskelet, Stolper MR70 (c/c450 mm) Beklædning: 2x 12,5 mm Safe Board+Classic 1 Board, Top og bund profil: MSKP70, Isolering: 70 mm Mineraluld, D= 120 mm, Max højde: 4300 mm, [R´w] = 50 dB | System 450 - Skillevæg, Enkelt Stålskelet, Safe Board+Classic 1 Board (dobbelt lag) | NULL | NULL | 1 | 1 | 0 | m² | Ingen klassificering | 0 | NULL | NULL | NULL | NULL | MR70 (0,46) | NULL | 100 g/m² | NULL | NULL | 4300 | 450 | NULL | NULL | NULL | NULL | NULL | NULL | NULL | NULL | NULL | Safe Board+Classic 1 Board | Strålebeskyttende Gipsplade+Standard gipsplade | NULL | NULL | NULL | NULL | NULL | NULL | NULL | NULL | 2 | 4 | 2x 12,5 mm | 25 | NULL | 0 | Nej | NULL | NULL | 120 | 54.82 | 52.2 | NULL | NULL | Mineraluld | 70 | NULL | NULL | NULL | 50 | NULL | NULL | NULL | NULL | NULL | NULL | NULL | NULL | NULL | NULL | NULL | NULL | NULL | NULL | NULL | NULL | NULL | NULL | NULL | NULL | NULL | NULL | NULL | NULL | NULL | NULL | NULL | NULL | NULL | NULL | NULL | NULL | NULL | NULL | NULL | NULL | NULL | NULL | NULL | NULL | NULL | NULL | NULL | NULL | NULL | NULL | NULL | NULL | NULL | NULL | https://knauf.com/api/download-center/v1/assets/91996730-91a9-4ab0-aebc-31ae4c1338ee?download=true | https://knauf.com/api/download-center/v1/assets/a88b41c6-a9b7-44a0-b463-b1f774d5c0cb?download=true | https://knauf.com/api/download-center/v1/assets/2056c928-7f2f-4b94-8a1d-97c95a883cd2?download=true | https://knauf.com/api/download-center/v1/assets/636354d7-ff25-4297-8178-b606832a86f5?download=true | https://knauf.com/api/download-center/v1/assets/e5223af3-28dd-4071-b74d-78ebb0b6e57b?download=true | https://knauf.com/api/download-center/v1/assets/ea9a39e2-4df1-43ff-a321-8ec2e0b0090e?download=true | NULL | Wall | non load-bearing | Interior | New Construction | Teknik-dk@knauf.com | +45 96573020 | Knauf A/S | Denmark | NULL | NULL | NULL | NULL | NULL | NULL | NULL | NULL | NULL | NULL | NULL | NULL | NULL | 11.29 | NULL | NULL | NULL | NULL | NULL | Ja | NULL | Skillevæg | NULL | NULL | Q3 | 3 | NULL | NULL | NULL | NULL | NULL | NULL | NULL | NULL | NULL | 4000 | NULL | NULL | NULL | 120 mm | NULL | 50 | NULL | NULL | NULL | NULL | NULL | Enkelt Stålskelet | 10.8 | 3 | NULL
89 | K132_VE_MR95_450_AX-XA_M70_A.dk | K132.dk | https://knauf.com/api/download-center/v1/assets/0ed554d3-03a8-4122-82fc-83d11a7f9b45?download=true | dan_DNK | VE MR95 450 AX/XA M70 | K132.dk_System_450 | Strålebeskyttende skillevæg | Skillevæg, Enkelt Stålskelet, Stolper MR95 (c/c450 mm) Beklædning: 2x 12,5 mm Safe Board+Classic 1 Board, Top og bund profil: MSKP95, Isolering: 70 mm Mineraluld | Skillevæg, 95 mm Enkelt Stålskelet, (c/c450 mm) Beklædning: 2x 12,5 mm Strålebeskyttende Gipsplade+Standard gipsplade, Isolering: 70 mm Mineraluld | VE MR95 450 AX/XA M70 - Skillevæg, Enkelt Stålskelet, Stolper MR95 (c/c450 mm) Beklædning: 2x 12,5 mm Safe Board+Classic 1 Board, Top og bund profil: MSKP95, Isolering: 70 mm Mineraluld, D= 145 mm, Max højde: 6300 mm, [R´w] = 50 dB | System 450 - Skillevæg, Enkelt Stålskelet, Safe Board+Classic 1 Board (dobbelt lag) | NULL | NULL | 1 | 1 | 0 | m² | Ingen klassificering | 0 | NULL | NULL | NULL | NULL | MR95 (0,46) | NULL | 100 g/m² | NULL | NULL | 6300 | 450 | NULL | NULL | NULL | NULL | NULL | NULL | NULL | NULL | NULL | Safe Board+Classic 1 Board | Strålebeskyttende Gipsplade+Standard gipsplade | NULL | NULL | NULL | NULL | NULL | NULL | NULL | NULL | 2 | 4 | 2x 12,5 mm | 25 | NULL | 0 | Nej | NULL | NULL | 145 | 55.08 | 52.2 | NULL | NULL | Mineraluld | 70 | NULL | NULL | NULL | 50 | NULL | NULL | NULL | NULL | NULL | NULL | NULL | NULL | NULL | NULL | NULL | NULL | NULL | NULL | NULL | NULL | NULL | NULL | NULL | NULL | NULL | NULL | NULL | NULL | NULL | NULL | NULL | NULL | NULL | NULL | NULL | NULL | NULL | NULL | NULL | NULL | NULL | NULL | NULL | NULL | NULL | NULL | NULL | NULL | NULL | NULL | NULL | NULL | NULL | NULL | https://knauf.com/api/download-center/v1/assets/91996730-91a9-4ab0-aebc-31ae4c1338ee?download=true | https://knauf.com/api/download-center/v1/assets/a88b41c6-a9b7-44a0-b463-b1f774d5c0cb?download=true | https://knauf.com/api/download-center/v1/assets/2056c928-7f2f-4b94-8a1d-97c95a883cd2?download=true | https://knauf.com/api/download-center/v1/assets/636354d7-ff25-4297-8178-b606832a86f5?download=true | https://knauf.com/api/download-center/v1/assets/e5223af3-28dd-4071-b74d-78ebb0b6e57b?download=true | https://knauf.com/api/download-center/v1/assets/307e9aed-2abe-4116-bada-e4aa7aaadcd4?download=true | NULL | Wall | non load-bearing | Interior | New Construction | Teknik-dk@knauf.com | +45 96573020 | Knauf A/S | Denmark | NULL | NULL | NULL | NULL | NULL | NULL | NULL | NULL | NULL | NULL | NULL | NULL | NULL | 11.86 | NULL | NULL | NULL | NULL | NULL | Ja | NULL | Skillevæg | NULL | NULL | Q3 | 3 | NULL | NULL | NULL | NULL | NULL | NULL | NULL | NULL | NULL | 6300 | NULL | NULL | NULL | 145 mm | NULL | 50 | NULL | NULL | NULL | NULL | NULL | Enkelt Stålskelet | 10.8 | 3 | NULL
90 | K132_VE_MR120_450_AX-XA_M70_A.dk | K132.dk | https://knauf.com/api/download-center/v1/assets/0ed554d3-03a8-4122-82fc-83d11a7f9b45?download=true | dan_DNK | VE MR120 450 AX/XA M70 | K132.dk_System_450 | Strålebeskyttende skillevæg | Skillevæg, Enkelt Stålskelet, Stolper MR120 (c/c450 mm) Beklædning: 2x 12,5 mm Safe Board+Classic 1 Board, Top og bund profil: MSKP120, Isolering: 70 mm Mineraluld | Skillevæg, 120 mm Enkelt Stålskelet, (c/c450 mm) Beklædning: 2x 12,5 mm Strålebeskyttende Gipsplade+Standard gipsplade, Isolering: 70 mm Mineraluld | VE MR120 450 AX/XA M70 - Skillevæg, Enkelt Stålskelet, Stolper MR120 (c/c450 mm) Beklædning: 2x 12,5 mm Safe Board+Classic 1 Board, Top og bund profil: MSKP120, Isolering: 70 mm Mineraluld, D= 170 mm, Max højde: 7700 mm, [R´w] = 50 dB | System 450 - Skillevæg, Enkelt Stålskelet, Safe Board+Classic 1 Board (dobbelt lag) | NULL | NULL | 1 | 1 | 0 | m² | Ingen klassificering | 0 | NULL | NULL | NULL | NULL | MR120 (0,46) | NULL | 100 g/m² | NULL | NULL | 7700 | 450 | NULL | NULL | NULL | NULL | NULL | NULL | NULL | NULL | NULL | Safe Board+Classic 1 Board | Strålebeskyttende Gipsplade+Standard gipsplade | NULL | NULL | NULL | NULL | NULL | NULL | NULL | NULL | 2 | 4 | 2x 12,5 mm | 25 | NULL | 0 | Nej | NULL | NULL | 170 | 55.33 | 52.2 | NULL | NULL | Mineraluld | 70 | NULL | NULL | NULL | 50 | NULL | NULL | NULL | NULL | NULL | NULL | NULL | NULL | NULL | NULL | NULL | NULL | NULL | NULL | NULL | NULL | NULL | NULL | NULL | NULL | NULL | NULL | NULL | NULL | NULL | NULL | NULL | NULL | NULL | NULL | NULL | NULL | NULL | NULL | NULL | NULL | NULL | NULL | NULL | NULL | NULL | NULL | NULL | NULL | NULL | NULL | NULL | NULL | NULL | NULL | https://knauf.com/api/download-center/v1/assets/91996730-91a9-4ab0-aebc-31ae4c1338ee?download=true | https://knauf.com/api/download-center/v1/assets/a88b41c6-a9b7-44a0-b463-b1f774d5c0cb?download=true | https://knauf.com/api/download-center/v1/assets/2056c928-7f2f-4b94-8a1d-97c95a883cd2?download=true | https://knauf.com/api/download-center/v1/assets/636354d7-ff25-4297-8178-b606832a86f5?download=true | https://knauf.com/api/download-center/v1/assets/e5223af3-28dd-4071-b74d-78ebb0b6e57b?download=true | https://knauf.com/api/download-center/v1/assets/77cffad1-d787-4b03-9370-8b6c51626648?download=true | NULL | Wall | non load-bearing | Interior | New Construction | Teknik-dk@knauf.com | +45 96573020 | Knauf A/S | Denmark | NULL | NULL | NULL | NULL | NULL | NULL | NULL | NULL | NULL | NULL | NULL | NULL | NULL | 12.41 | NULL | NULL | NULL | NULL | NULL | Ja | NULL | Skillevæg | NULL | NULL | Q3 | 3 | NULL | NULL | NULL | NULL | NULL | NULL | NULL | NULL | NULL | 6500 | NULL | NULL | NULL | 170 mm | NULL | 50 | NULL | NULL | NULL | NULL | NULL | Enkelt Stålskelet | 10.8 | 3 | NULL
91 | K133_VE_MR70_450_AXX-XXA_M70_A.dk | K133.dk | https://knauf.com/api/download-center/v1/assets/65ff8a70-0f40-47f4-bd53-63dbae8aa910?download=true | dan_DNK | VE MR70 450 AXX/XXA M70 | K133.dk_System_450 | Strålebeskyttende skillevæg | Skillevæg, Enkelt Stålskelet, Stolper MR70 (c/c450 mm) Beklædning: 3x 12,5 mm Safe Board+Classic 1 Board, Top og bund profil: MSKP70, Isolering: 70 mm Mineraluld | Skillevæg, 70 mm Enkelt Stålskelet, (c/c450 mm) Beklædning: 3x 12,5 mm Strålebeskyttende Gipsplade+Standard gipsplade, Isolering: 70 mm Mineraluld | VE MR70 450 AXX/XXA M70 - Skillevæg, Enkelt Stålskelet, Stolper MR70 (c/c450 mm) Beklædning: 3x 12,5 mm Safe Board+Classic 1 Board, Top og bund profil: MSKP70, Isolering: 70 mm Mineraluld, D= 145 mm, Max højde: 4300 mm, [R´w] = 50 dB | System 450 - Skillevæg, Enkelt Stålskelet, Safe Board+Classic 1 Board (tredobbelt lag) | NULL | NULL | 1 | 1 | 0 | m² | Ingen klassificering | 0 | NULL | NULL | NULL | NULL | MR70 (0,46) | NULL | 100 g/m² | NULL | NULL | 4300 | 450 | NULL | NULL | NULL | NULL | NULL | NULL | NULL | NULL | NULL | Safe Board+Classic 1 Board | Strålebeskyttende Gipsplade+Standard gipsplade | NULL | NULL | NULL | NULL | NULL | NULL | NULL | NULL | 3 | 6 | 3x 12,5 mm | 37.5 | NULL | 0 | Nej | NULL | NULL | 145 | 90.42 | 87.8 | NULL | NULL | Mineraluld | 70 | NULL | NULL | NULL | 50 | NULL | NULL | NULL | NULL | NULL | NULL | NULL | NULL | NULL | NULL | NULL | NULL | NULL | NULL | NULL | NULL | NULL | NULL | NULL | NULL | NULL | NULL | NULL | NULL | NULL | NULL | NULL | NULL | NULL | NULL | NULL | NULL | NULL | NULL | NULL | NULL | NULL | NULL | NULL | NULL | NULL | NULL | NULL | NULL | NULL | NULL | NULL | NULL | NULL | NULL | https://knauf.com/api/download-center/v1/assets/91996730-91a9-4ab0-aebc-31ae4c1338ee?download=true | https://knauf.com/api/download-center/v1/assets/a88b41c6-a9b7-44a0-b463-b1f774d5c0cb?download=true | https://knauf.com/api/download-center/v1/assets/2056c928-7f2f-4b94-8a1d-97c95a883cd2?download=true | https://knauf.com/api/download-center/v1/assets/636354d7-ff25-4297-8178-b606832a86f5?download=true | https://knauf.com/api/download-center/v1/assets/e5223af3-28dd-4071-b74d-78ebb0b6e57b?download=true | https://knauf.com/api/download-center/v1/assets/97f1c3c4-1d24-4e0d-89df-24757a8eb79c?download=true | NULL | Wall | non load-bearing | Interior | New Construction | Teknik-dk@knauf.com | +45 96573020 | Knauf A/S | Denmark | NULL | NULL | NULL | NULL | NULL | NULL | NULL | NULL | NULL | NULL | NULL | NULL | NULL | 16.35 | NULL | NULL | NULL | NULL | NULL | Ja | NULL | Skillevæg | NULL | NULL | Q3 | 3 | NULL | NULL | NULL | NULL | NULL | NULL | NULL | NULL | NULL | 4000 | NULL | NULL | NULL | 145 mm | NULL | 50 | NULL | NULL | NULL | NULL | NULL | Enkelt Stålskelet | 10.8 | 3 | NULL
92 | K133_VE_MR95_450_AXX-XXA_M70_A.dk | K133.dk | https://knauf.com/api/download-center/v1/assets/e8b067e3-cf1e-4170-9320-5c15427c9378?download=true | dan_DNK | VE MR95 450 AXX/XXA M70 | K133.dk_System_450 | Strålebeskyttende skillevæg | Skillevæg, Enkelt Stålskelet, Stolper MR95 (c/c450 mm) Beklædning: 3x 12,5 mm Safe Board+Classic 1 Board, Top og bund profil: MSKP95, Isolering: 70 mm Mineraluld | Skillevæg, 95 mm Enkelt Stålskelet, (c/c450 mm) Beklædning: 3x 12,5 mm Strålebeskyttende Gipsplade+Standard gipsplade, Isolering: 70 mm Mineraluld | VE MR95 450 AXX/XXA M70 - Skillevæg, Enkelt Stålskelet, Stolper MR95 (c/c450 mm) Beklædning: 3x 12,5 mm Safe Board+Classic 1 Board, Top og bund profil: MSKP95, Isolering: 70 mm Mineraluld, D= 170 mm, Max højde: 6300 mm, [R´w] = 50 dB | System 450 - Skillevæg, Enkelt Stålskelet, Safe Board+Classic 1 Board (tredobbelt lag) | NULL | NULL | 1 | 1 | 0 | m² | Ingen klassificering | 0 | NULL | NULL | NULL | NULL | MR95 (0,46) | NULL | 100 g/m² | NULL | NULL | 6300 | 450 | NULL | NULL | NULL | NULL | NULL | NULL | NULL | NULL | NULL | Safe Board+Classic 1 Board | Strålebeskyttende Gipsplade+Standard gipsplade | NULL | NULL | NULL | NULL | NULL | NULL | NULL | NULL | 3 | 6 | 3x 12,5 mm | 37.5 | NULL | 0 | Nej | NULL | NULL | 170 | 90.68 | 87.8 | NULL | NULL | Mineraluld | 70 | NULL | NULL | NULL | 50 | NULL | NULL | NULL | NULL | NULL | NULL | NULL | NULL | NULL | NULL | NULL | NULL | NULL | NULL | NULL | NULL | NULL | NULL | NULL | NULL | NULL | NULL | NULL | NULL | NULL | NULL | NULL | NULL | NULL | NULL | NULL | NULL | NULL | NULL | NULL | NULL | NULL | NULL | NULL | NULL | NULL | NULL | NULL | NULL | NULL | NULL | NULL | NULL | NULL | NULL | https://knauf.com/api/download-center/v1/assets/91996730-91a9-4ab0-aebc-31ae4c1338ee?download=true | https://knauf.com/api/download-center/v1/assets/a88b41c6-a9b7-44a0-b463-b1f774d5c0cb?download=true | https://knauf.com/api/download-center/v1/assets/2056c928-7f2f-4b94-8a1d-97c95a883cd2?download=true | https://knauf.com/api/download-center/v1/assets/636354d7-ff25-4297-8178-b606832a86f5?download=true | https://knauf.com/api/download-center/v1/assets/e5223af3-28dd-4071-b74d-78ebb0b6e57b?download=true | https://knauf.com/api/download-center/v1/assets/8a79a38a-1908-4623-8f74-23150eb11f39?download=true | NULL | Wall | non load-bearing | Interior | New Construction | Teknik-dk@knauf.com | +45 96573020 | Knauf A/S | Denmark | NULL | NULL | NULL | NULL | NULL | NULL | NULL | NULL | NULL | NULL | NULL | NULL | NULL | 16.92 | NULL | NULL | NULL | NULL | NULL | Ja | NULL | Skillevæg | NULL | NULL | Q3 | 3 | NULL | NULL | NULL | NULL | NULL | NULL | NULL | NULL | NULL | 6300 | NULL | NULL | NULL | 170 mm | NULL | 50 | NULL | NULL | NULL | NULL | NULL | Enkelt Stålskelet | 10.8 | 3 | NULL
93 | K133_VE_MR120_450_AXX-XXA_M70_A.dk | K133.dk | https://knauf.com/api/download-center/v1/assets/e8b067e3-cf1e-4170-9320-5c15427c9378?download=true | dan_DNK | VE MR120 450 AXX/XXA M70 | K133.dk_System_450 | Strålebeskyttende skillevæg | Skillevæg, Enkelt Stålskelet, Stolper MR120 (c/c450 mm) Beklædning: 3x 12,5 mm Safe Board+Classic 1 Board, Top og bund profil: MSKP120, Isolering: 70 mm Mineraluld | Skillevæg, 120 mm Enkelt Stålskelet, (c/c450 mm) Beklædning: 3x 12,5 mm Strålebeskyttende Gipsplade+Standard gipsplade, Isolering: 70 mm Mineraluld | VE MR120 450 AXX/XXA M70 - Skillevæg, Enkelt Stålskelet, Stolper MR120 (c/c450 mm) Beklædning: 3x 12,5 mm Safe Board+Classic 1 Board, Top og bund profil: MSKP120, Isolering: 70 mm Mineraluld, D= 195 mm, Max højde: 7700 mm, [R´w] = 50 dB | System 450 - Skillevæg, Enkelt Stålskelet, Safe Board+Classic 1 Board (tredobbelt lag) | NULL | NULL | 1 | 1 | 0 | m² | Ingen klassificering | 0 | NULL | NULL | NULL | NULL | MR120 (0,46) | NULL | 100 g/m² | NULL | NULL | 7700 | 450 | NULL | NULL | NULL | NULL | NULL | NULL | NULL | NULL | NULL | Safe Board+Classic 1 Board | Strålebeskyttende Gipsplade+Standard gipsplade | NULL | NULL | NULL | NULL | NULL | NULL | NULL | NULL | 3 | 6 | 3x 12,5 mm | 37.5 | NULL | 0 | Nej | NULL | NULL | 195 | 90.93 | 87.8 | NULL | NULL | Mineraluld | 70 | NULL | NULL | NULL | 50 | NULL | NULL | NULL | NULL | NULL | NULL | NULL | NULL | NULL | NULL | NULL | NULL | NULL | NULL | NULL | NULL | NULL | NULL | NULL | NULL | NULL | NULL | NULL | NULL | NULL | NULL | NULL | NULL | NULL | NULL | NULL | NULL | NULL | NULL | NULL | NULL | NULL | NULL | NULL | NULL | NULL | NULL | NULL | NULL | NULL | NULL | NULL | NULL | NULL | NULL | https://knauf.com/api/download-center/v1/assets/91996730-91a9-4ab0-aebc-31ae4c1338ee?download=true | https://knauf.com/api/download-center/v1/assets/a88b41c6-a9b7-44a0-b463-b1f774d5c0cb?download=true | https://knauf.com/api/download-center/v1/assets/2056c928-7f2f-4b94-8a1d-97c95a883cd2?download=true | https://knauf.com/api/download-center/v1/assets/636354d7-ff25-4297-8178-b606832a86f5?download=true | https://knauf.com/api/download-center/v1/assets/e5223af3-28dd-4071-b74d-78ebb0b6e57b?download=true | https://knauf.com/api/download-center/v1/assets/27428f08-5aab-49c7-bf01-ffd7edd27eea?download=true | NULL | Wall | non load-bearing | Interior | New Construction | Teknik-dk@knauf.com | +45 96573020 | Knauf A/S | Denmark | NULL | NULL | NULL | NULL | NULL | NULL | NULL | NULL | NULL | NULL | NULL | NULL | NULL | 17.47 | NULL | NULL | NULL | NULL | NULL | Ja | NULL | Skillevæg | NULL | NULL | Q3 | 3 | NULL | NULL | NULL | NULL | NULL | NULL | NULL | NULL | NULL | 6500 | NULL | NULL | NULL | 195 mm | NULL | 50 | NULL | NULL | NULL | NULL | NULL | Enkelt Stålskelet | 10.8 | 3 | NULL
94 | K132_VE_MR45_600_AX-XA_M45_A.dk | K132.dk | https://knauf.com/api/download-center/v1/assets/1ba2c65a-cc50-4306-83ed-073bf9e982f0?download=true | dan_DNK | VE MR45 600 AX/XA M45 | K132.dk_System_600 | Strålebeskyttende skillevæg | Skillevæg, Enkelt Stålskelet, Stolper MR45 (c/c600 mm) Beklædning: 2x 12,5 mm Safe Board+Classic 1 Board, Top og bund profil: MSKP45, Isolering: 45 mm Mineraluld | Skillevæg, 45 mm Enkelt Stålskelet, (c/c600 mm) Beklædning: 2x 12,5 mm Strålebeskyttende Gipsplade+Standard gipsplade, Isolering: 45 mm Mineraluld | VE MR45 600 AX/XA M45 - Skillevæg, Enkelt Stålskelet, Stolper MR45 (c/c600 mm) Beklædning: 2x 12,5 mm Safe Board+Classic 1 Board, Top og bund profil: MSKP45, Isolering: 45 mm Mineraluld, D= 95 mm, Max højde: 2900 mm, [R´w] = 40 dB | System 600 - Skillevæg, Enkelt Stålskelet, Safe Board+Classic 1 Board (dobbelt lag) | NULL | NULL | 1 | 1 | 0 | m² | Ingen klassificering | 0 | NULL | NULL | NULL | NULL | MR45 (0,46) | NULL | 100 g/m² | NULL | NULL | 2900 | 600 | NULL | NULL | NULL | NULL | NULL | NULL | NULL | NULL | NULL | Safe Board+Classic 1 Board | Strålebeskyttende Gipsplade+Standard gipsplade | NULL | NULL | NULL | NULL | NULL | NULL | NULL | NULL | 2 | 4 | 2x 12,5 mm | 25 | NULL | 0 | Nej | NULL | NULL | 95 | 53.97 | 52.2 | NULL | NULL | Mineraluld | 45 | NULL | NULL | NULL | 40 | NULL | NULL | NULL | NULL | NULL | NULL | NULL | NULL | NULL | NULL | NULL | NULL | NULL | NULL | NULL | NULL | NULL | NULL | NULL | NULL | NULL | NULL | NULL | NULL | NULL | NULL | NULL | NULL | NULL | NULL | NULL | NULL | NULL | NULL | NULL | NULL | NULL | NULL | NULL | NULL | NULL | NULL | NULL | NULL | NULL | NULL | NULL | NULL | NULL | NULL | https://knauf.com/api/download-center/v1/assets/91996730-91a9-4ab0-aebc-31ae4c1338ee?download=true | https://knauf.com/api/download-center/v1/assets/a88b41c6-a9b7-44a0-b463-b1f774d5c0cb?download=true | https://knauf.com/api/download-center/v1/assets/2056c928-7f2f-4b94-8a1d-97c95a883cd2?download=true | https://knauf.com/api/download-center/v1/assets/636354d7-ff25-4297-8178-b606832a86f5?download=true | https://knauf.com/api/download-center/v1/assets/e5223af3-28dd-4071-b74d-78ebb0b6e57b?download=true | https://knauf.com/api/download-center/v1/assets/4b0b823f-d82f-4c55-bf01-0f568e5901d4?download=true | NULL | Wall | non load-bearing | Interior | New Construction | Teknik-dk@knauf.com | +45 96573020 | Knauf A/S | Denmark | NULL | NULL | NULL | NULL | NULL | NULL | NULL | NULL | NULL | NULL | NULL | NULL | NULL | 9.91 | NULL | NULL | NULL | NULL | NULL | Ja | NULL | Skillevæg | NULL | NULL | Q3 | 3 | NULL | NULL | NULL | NULL | NULL | NULL | NULL | NULL | NULL | 2900 | NULL | NULL | NULL | 95 mm | NULL | 40 | NULL | NULL | NULL | NULL | NULL | Enkelt Stålskelet | 10.8 | 3 | NULL
95 | K132_VE_MR70_600_AX-XA_M45_A.dk | K132.dk | https://knauf.com/api/download-center/v1/assets/0ed554d3-03a8-4122-82fc-83d11a7f9b45?download=true | dan_DNK | VE MR70 600 AX/XA M45 | K132.dk_System_600 | Strålebeskyttende skillevæg | Skillevæg, Enkelt Stålskelet, Stolper MR70 (c/c600 mm) Beklædning: 2x 12,5 mm Safe Board+Classic 1 Board, Top og bund profil: MSKP70, Isolering: 45 mm Mineraluld | Skillevæg, 70 mm Enkelt Stålskelet, (c/c600 mm) Beklædning: 2x 12,5 mm Strålebeskyttende Gipsplade+Standard gipsplade, Isolering: 45 mm Mineraluld | VE MR70 600 AX/XA M45 - Skillevæg, Enkelt Stålskelet, Stolper MR70 (c/c600 mm) Beklædning: 2x 12,5 mm Safe Board+Classic 1 Board, Top og bund profil: MSKP70, Isolering: 45 mm Mineraluld, D= 120 mm, Max højde: 3600 mm, [R´w] = 48 dB | System 600 - Skillevæg, Enkelt Stålskelet, Safe Board+Classic 1 Board (dobbelt lag) | NULL | NULL | 1 | 1 | 0 | m² | Ingen klassificering | 0 | NULL | NULL | NULL | NULL | MR70 (0,46) | NULL | 100 g/m² | NULL | NULL | 3600 | 600 | NULL | NULL | NULL | NULL | NULL | NULL | NULL | NULL | NULL | Safe Board+Classic 1 Board | Strålebeskyttende Gipsplade+Standard gipsplade | NULL | NULL | NULL | NULL | NULL | NULL | NULL | NULL | 2 | 4 | 2x 12,5 mm | 25 | NULL | 0 | Nej | NULL | NULL | 120 | 54.17 | 52.2 | NULL | NULL | Mineraluld | 45 | NULL | NULL | NULL | 48 | NULL | NULL | NULL | NULL | NULL | NULL | NULL | NULL | NULL | NULL | NULL | NULL | NULL | NULL | NULL | NULL | NULL | NULL | NULL | NULL | NULL | NULL | NULL | NULL | NULL | NULL | NULL | NULL | NULL | NULL | NULL | NULL | NULL | NULL | NULL | NULL | NULL | NULL | NULL | NULL | NULL | NULL | NULL | NULL | NULL | NULL | NULL | NULL | NULL | NULL | https://knauf.com/api/download-center/v1/assets/91996730-91a9-4ab0-aebc-31ae4c1338ee?download=true | https://knauf.com/api/download-center/v1/assets/a88b41c6-a9b7-44a0-b463-b1f774d5c0cb?download=true | https://knauf.com/api/download-center/v1/assets/2056c928-7f2f-4b94-8a1d-97c95a883cd2?download=true | https://knauf.com/api/download-center/v1/assets/636354d7-ff25-4297-8178-b606832a86f5?download=true | https://knauf.com/api/download-center/v1/assets/e5223af3-28dd-4071-b74d-78ebb0b6e57b?download=true | https://knauf.com/api/download-center/v1/assets/e983a5b4-2531-4e17-b8b5-3364d1fad870?download=true | NULL | Wall | non load-bearing | Interior | New Construction | Teknik-dk@knauf.com | +45 96573020 | Knauf A/S | Denmark | NULL | NULL | NULL | NULL | NULL | NULL | NULL | NULL | NULL | NULL | NULL | NULL | NULL | 10.36 | NULL | NULL | NULL | NULL | NULL | Ja | NULL | Skillevæg | NULL | NULL | Q3 | 3 | NULL | NULL | NULL | NULL | NULL | NULL | NULL | NULL | NULL | 3600 | NULL | NULL | NULL | 120 mm | NULL | 48 | NULL | NULL | NULL | NULL | NULL | Enkelt Stålskelet | 10.8 | 3 | NULL
96 | K132_VE_MR95_600_AX-XA_M45_A.dk | K132.dk | https://knauf.com/api/download-center/v1/assets/0ed554d3-03a8-4122-82fc-83d11a7f9b45?download=true | dan_DNK | VE MR95 600 AX/XA M45 | K132.dk_System_600 | Strålebeskyttende skillevæg | Skillevæg, Enkelt Stålskelet, Stolper MR95 (c/c600 mm) Beklædning: 2x 12,5 mm Safe Board+Classic 1 Board, Top og bund profil: MSKP95, Isolering: 45 mm Mineraluld | Skillevæg, 95 mm Enkelt Stålskelet, (c/c600 mm) Beklædning: 2x 12,5 mm Strålebeskyttende Gipsplade+Standard gipsplade, Isolering: 45 mm Mineraluld | VE MR95 600 AX/XA M45 - Skillevæg, Enkelt Stålskelet, Stolper MR95 (c/c600 mm) Beklædning: 2x 12,5 mm Safe Board+Classic 1 Board, Top og bund profil: MSKP95, Isolering: 45 mm Mineraluld, D= 145 mm, Max højde: 5400 mm, [R´w] = 48 dB | System 600 - Skillevæg, Enkelt Stålskelet, Safe Board+Classic 1 Board (dobbelt lag) | NULL | NULL | 1 | 1 | 0 | m² | Ingen klassificering | 0 | NULL | NULL | NULL | NULL | MR95 (0,46) | NULL | 100 g/m² | NULL | NULL | 5400 | 600 | NULL | NULL | NULL | NULL | NULL | NULL | NULL | NULL | NULL | Safe Board+Classic 1 Board | Strålebeskyttende Gipsplade+Standard gipsplade | NULL | NULL | NULL | NULL | NULL | NULL | NULL | NULL | 2 | 4 | 2x 12,5 mm | 25 | NULL | 0 | Nej | NULL | NULL | 145 | 54.39 | 52.2 | NULL | NULL | Mineraluld | 45 | NULL | NULL | NULL | 48 | NULL | NULL | NULL | NULL | NULL | NULL | NULL | NULL | NULL | NULL | NULL | NULL | NULL | NULL | NULL | NULL | NULL | NULL | NULL | NULL | NULL | NULL | NULL | NULL | NULL | NULL | NULL | NULL | NULL | NULL | NULL | NULL | NULL | NULL | NULL | NULL | NULL | NULL | NULL | NULL | NULL | NULL | NULL | NULL | NULL | NULL | NULL | NULL | NULL | NULL | https://knauf.com/api/download-center/v1/assets/91996730-91a9-4ab0-aebc-31ae4c1338ee?download=true | https://knauf.com/api/download-center/v1/assets/a88b41c6-a9b7-44a0-b463-b1f774d5c0cb?download=true | https://knauf.com/api/download-center/v1/assets/2056c928-7f2f-4b94-8a1d-97c95a883cd2?download=true | https://knauf.com/api/download-center/v1/assets/636354d7-ff25-4297-8178-b606832a86f5?download=true | https://knauf.com/api/download-center/v1/assets/e5223af3-28dd-4071-b74d-78ebb0b6e57b?download=true | https://knauf.com/api/download-center/v1/assets/043732a8-1fb8-461d-bd98-bb3c6dd650e5?download=true | NULL | Wall | non load-bearing | Interior | New Construction | Teknik-dk@knauf.com | +45 96573020 | Knauf A/S | Denmark | NULL | NULL | NULL | NULL | NULL | NULL | NULL | NULL | NULL | NULL | NULL | NULL | NULL | 10.83 | NULL | NULL | NULL | NULL | NULL | Ja | NULL | Skillevæg | NULL | NULL | Q3 | 3 | NULL | NULL | NULL | NULL | NULL | NULL | NULL | NULL | NULL | 4000 | NULL | NULL | NULL | 145 mm | NULL | 48 | NULL | NULL | NULL | NULL | NULL | Enkelt Stålskelet | 10.8 | 3 | NULL
97 | K132_VE_MR120_600_AX-XA_M45_A.dk | K132.dk | https://knauf.com/api/download-center/v1/assets/0ed554d3-03a8-4122-82fc-83d11a7f9b45?download=true | dan_DNK | VE MR120 600 AX/XA M45 | K132.dk_System_600 | Strålebeskyttende skillevæg | Skillevæg, Enkelt Stålskelet, Stolper MR120 (c/c600 mm) Beklædning: 2x 12,5 mm Safe Board+Classic 1 Board, Top og bund profil: MSKP120, Isolering: 45 mm Mineraluld | Skillevæg, 120 mm Enkelt Stålskelet, (c/c600 mm) Beklædning: 2x 12,5 mm Strålebeskyttende Gipsplade+Standard gipsplade, Isolering: 45 mm Mineraluld | VE MR120 600 AX/XA M45 - Skillevæg, Enkelt Stålskelet, Stolper MR120 (c/c600 mm) Beklædning: 2x 12,5 mm Safe Board+Classic 1 Board, Top og bund profil: MSKP120, Isolering: 45 mm Mineraluld, D= 170 mm, Max højde: 6700 mm, [R´w] = 48 dB | System 600 - Skillevæg, Enkelt Stålskelet, Safe Board+Classic 1 Board (dobbelt lag) | NULL | NULL | 1 | 1 | 0 | m² | Ingen klassificering | 0 | NULL | NULL | NULL | NULL | MR120 (0,46) | NULL | 100 g/m² | NULL | NULL | 6700 | 600 | NULL | NULL | NULL | NULL | NULL | NULL | NULL | NULL | NULL | Safe Board+Classic 1 Board | Strålebeskyttende Gipsplade+Standard gipsplade | NULL | NULL | NULL | NULL | NULL | NULL | NULL | NULL | 2 | 4 | 2x 12,5 mm | 25 | NULL | 0 | Nej | NULL | NULL | 170 | 54.6 | 52.2 | NULL | NULL | Mineraluld | 45 | NULL | NULL | NULL | 48 | NULL | NULL | NULL | NULL | NULL | NULL | NULL | NULL | NULL | NULL | NULL | NULL | NULL | NULL | NULL | NULL | NULL | NULL | NULL | NULL | NULL | NULL | NULL | NULL | NULL | NULL | NULL | NULL | NULL | NULL | NULL | NULL | NULL | NULL | NULL | NULL | NULL | NULL | NULL | NULL | NULL | NULL | NULL | NULL | NULL | NULL | NULL | NULL | NULL | NULL | https://knauf.com/api/download-center/v1/assets/91996730-91a9-4ab0-aebc-31ae4c1338ee?download=true | https://knauf.com/api/download-center/v1/assets/a88b41c6-a9b7-44a0-b463-b1f774d5c0cb?download=true | https://knauf.com/api/download-center/v1/assets/2056c928-7f2f-4b94-8a1d-97c95a883cd2?download=true | https://knauf.com/api/download-center/v1/assets/636354d7-ff25-4297-8178-b606832a86f5?download=true | https://knauf.com/api/download-center/v1/assets/e5223af3-28dd-4071-b74d-78ebb0b6e57b?download=true | https://knauf.com/api/download-center/v1/assets/8294d353-24ec-4271-8cd7-cc635856b460?download=true | NULL | Wall | non load-bearing | Interior | New Construction | Teknik-dk@knauf.com | +45 96573020 | Knauf A/S | Denmark | NULL | NULL | NULL | NULL | NULL | NULL | NULL | NULL | NULL | NULL | NULL | NULL | NULL | 11.3 | NULL | NULL | NULL | NULL | NULL | Ja | NULL | Skillevæg | NULL | NULL | Q3 | 3 | NULL | NULL | NULL | NULL | NULL | NULL | NULL | NULL | NULL | 4000 | NULL | NULL | NULL | 170 mm | NULL | 48 | NULL | NULL | NULL | NULL | NULL | Enkelt Stålskelet | 10.8 | 3 | NULL
98 | K132_VE_MR70_600_AX-XA_M70_A.dk | K132.dk | https://knauf.com/api/download-center/v1/assets/1ba2c65a-cc50-4306-83ed-073bf9e982f0?download=true | dan_DNK | VE MR70 600 AX/XA M70 | K132.dk_System_600 | Strålebeskyttende skillevæg | Skillevæg, Enkelt Stålskelet, Stolper MR70 (c/c600 mm) Beklædning: 2x 12,5 mm Safe Board+Classic 1 Board, Top og bund profil: MSKP70, Isolering: 70 mm Mineraluld | Skillevæg, 70 mm Enkelt Stålskelet, (c/c600 mm) Beklædning: 2x 12,5 mm Strålebeskyttende Gipsplade+Standard gipsplade, Isolering: 70 mm Mineraluld | VE MR70 600 AX/XA M70 - Skillevæg, Enkelt Stålskelet, Stolper MR70 (c/c600 mm) Beklædning: 2x 12,5 mm Safe Board+Classic 1 Board, Top og bund profil: MSKP70, Isolering: 70 mm Mineraluld, D= 120 mm, Max højde: 3600 mm, [R´w] = 50 dB | System 600 - Skillevæg, Enkelt Stålskelet, Safe Board+Classic 1 Board (dobbelt lag) | NULL | NULL | 1 | 1 | 0 | m² | Ingen klassificering | 0 | NULL | NULL | NULL | NULL | MR70 (0,46) | NULL | 100 g/m² | NULL | NULL | 3600 | 600 | NULL | NULL | NULL | NULL | NULL | NULL | NULL | NULL | NULL | Safe Board+Classic 1 Board | Strålebeskyttende Gipsplade+Standard gipsplade | NULL | NULL | NULL | NULL | NULL | NULL | NULL | NULL | 2 | 4 | 2x 12,5 mm | 25 | NULL | 0 | Nej | NULL | NULL | 120 | 54.55 | 52.2 | NULL | NULL | Mineraluld | 70 | NULL | NULL | NULL | 50 | NULL | NULL | NULL | NULL | NULL | NULL | NULL | NULL | NULL | NULL | NULL | NULL | NULL | NULL | NULL | NULL | NULL | NULL | NULL | NULL | NULL | NULL | NULL | NULL | NULL | NULL | NULL | NULL | NULL | NULL | NULL | NULL | NULL | NULL | NULL | NULL | NULL | NULL | NULL | NULL | NULL | NULL | NULL | NULL | NULL | NULL | NULL | NULL | NULL | NULL | https://knauf.com/api/download-center/v1/assets/91996730-91a9-4ab0-aebc-31ae4c1338ee?download=true | https://knauf.com/api/download-center/v1/assets/a88b41c6-a9b7-44a0-b463-b1f774d5c0cb?download=true | https://knauf.com/api/download-center/v1/assets/2056c928-7f2f-4b94-8a1d-97c95a883cd2?download=true | https://knauf.com/api/download-center/v1/assets/636354d7-ff25-4297-8178-b606832a86f5?download=true | https://knauf.com/api/download-center/v1/assets/e5223af3-28dd-4071-b74d-78ebb0b6e57b?download=true | https://knauf.com/api/download-center/v1/assets/7c20ee51-9b6e-4088-a3fc-651766f88f99?download=true | NULL | Wall | non load-bearing | Interior | New Construction | Teknik-dk@knauf.com | +45 96573020 | Knauf A/S | Denmark | NULL | NULL | NULL | NULL | NULL | NULL | NULL | NULL | NULL | NULL | NULL | NULL | NULL | 10.71 | NULL | NULL | NULL | NULL | NULL | Ja | NULL | Skillevæg | NULL | NULL | Q3 | 3 | NULL | NULL | NULL | NULL | NULL | NULL | NULL | NULL | NULL | 3600 | NULL | NULL | NULL | 120 mm | NULL | 50 | NULL | NULL | NULL | NULL | NULL | Enkelt Stålskelet | 10.8 | 3 | NULL
99 | K132_VE_MR95_600_AX-XA_M70_A.dk | K132.dk | https://knauf.com/api/download-center/v1/assets/0ed554d3-03a8-4122-82fc-83d11a7f9b45?download=true | dan_DNK | VE MR95 600 AX/XA M70 | K132.dk_System_600 | Strålebeskyttende skillevæg | Skillevæg, Enkelt Stålskelet, Stolper MR95 (c/c600 mm) Beklædning: 2x 12,5 mm Safe Board+Classic 1 Board, Top og bund profil: MSKP95, Isolering: 70 mm Mineraluld | Skillevæg, 95 mm Enkelt Stålskelet, (c/c600 mm) Beklædning: 2x 12,5 mm Strålebeskyttende Gipsplade+Standard gipsplade, Isolering: 70 mm Mineraluld | VE MR95 600 AX/XA M70 - Skillevæg, Enkelt Stålskelet, Stolper MR95 (c/c600 mm) Beklædning: 2x 12,5 mm Safe Board+Classic 1 Board, Top og bund profil: MSKP95, Isolering: 70 mm Mineraluld, D= 145 mm, Max højde: 5400 mm, [R´w] = 50 dB | System 600 - Skillevæg, Enkelt Stålskelet, Safe Board+Classic 1 Board (dobbelt lag) | NULL | NULL | 1 | 1 | 0 | m² | Ingen klassificering | 0 | NULL | NULL | NULL | NULL | MR95 (0,46) | NULL | 100 g/m² | NULL | NULL | 5400 | 600 | NULL | NULL | NULL | NULL | NULL | NULL | NULL | NULL | NULL | Safe Board+Classic 1 Board | Strålebeskyttende Gipsplade+Standard gipsplade | NULL | NULL | NULL | NULL | NULL | NULL | NULL | NULL | 2 | 4 | 2x 12,5 mm | 25 | NULL | 0 | Nej | NULL | NULL | 145 | 54.77 | 52.2 | NULL | NULL | Mineraluld | 70 | NULL | NULL | NULL | 50 | NULL | NULL | NULL | NULL | NULL | NULL | NULL | NULL | NULL | NULL | NULL | NULL | NULL | NULL | NULL | NULL | NULL | NULL | NULL | NULL | NULL | NULL | NULL | NULL | NULL | NULL | NULL | NULL | NULL | NULL | NULL | NULL | NULL | NULL | NULL | NULL | NULL | NULL | NULL | NULL | NULL | NULL | NULL | NULL | NULL | NULL | NULL | NULL | NULL | NULL | https://knauf.com/api/download-center/v1/assets/91996730-91a9-4ab0-aebc-31ae4c1338ee?download=true | https://knauf.com/api/download-center/v1/assets/a88b41c6-a9b7-44a0-b463-b1f774d5c0cb?download=true | https://knauf.com/api/download-center/v1/assets/2056c928-7f2f-4b94-8a1d-97c95a883cd2?download=true | https://knauf.com/api/download-center/v1/assets/636354d7-ff25-4297-8178-b606832a86f5?download=true | https://knauf.com/api/download-center/v1/assets/e5223af3-28dd-4071-b74d-78ebb0b6e57b?download=true | https://knauf.com/api/download-center/v1/assets/412dd8bc-ee50-4151-9a11-fe1c3746509a?download=true | NULL | Wall | non load-bearing | Interior | New Construction | Teknik-dk@knauf.com | +45 96573020 | Knauf A/S | Denmark | NULL | NULL | NULL | NULL | NULL | NULL | NULL | NULL | NULL | NULL | NULL | NULL | NULL | 11.18 | NULL | NULL | NULL | NULL | NULL | Ja | NULL | Skillevæg | NULL | NULL | Q3 | 3 | NULL | NULL | NULL | NULL | NULL | NULL | NULL | NULL | NULL | 4000 | NULL | NULL | NULL | 145 mm | NULL | 50 | NULL | NULL | NULL | NULL | NULL | Enkelt Stålskelet | 10.8 | 3 | NULL
100 | K132_VE_MR120_600_AX-XA_M70_A.dk | K132.dk | https://knauf.com/api/download-center/v1/assets/0ed554d3-03a8-4122-82fc-83d11a7f9b45?download=true | dan_DNK | VE MR120 600 AX/XA M70 | K132.dk_System_600 | Strålebeskyttende skillevæg | Skillevæg, Enkelt Stålskelet, Stolper MR120 (c/c600 mm) Beklædning: 2x 12,5 mm Safe Board+Classic 1 Board, Top og bund profil: MSKP120, Isolering: 70 mm Mineraluld | Skillevæg, 120 mm Enkelt Stålskelet, (c/c600 mm) Beklædning: 2x 12,5 mm Strålebeskyttende Gipsplade+Standard gipsplade, Isolering: 70 mm Mineraluld | VE MR120 600 AX/XA M70 - Skillevæg, Enkelt Stålskelet, Stolper MR120 (c/c600 mm) Beklædning: 2x 12,5 mm Safe Board+Classic 1 Board, Top og bund profil: MSKP120, Isolering: 70 mm Mineraluld, D= 170 mm, Max højde: 6700 mm, [R´w] = 50 dB | System 600 - Skillevæg, Enkelt Stålskelet, Safe Board+Classic 1 Board (dobbelt lag) | NULL | NULL | 1 | 1 | 0 | m² | Ingen klassificering | 0 | NULL | NULL | NULL | NULL | MR120 (0,46) | NULL | 100 g/m² | NULL | NULL | 6700 | 600 | NULL | NULL | NULL | NULL | NULL | NULL | NULL | NULL | NULL | Safe Board+Classic 1 Board | Strålebeskyttende Gipsplade+Standard gipsplade | NULL | NULL | NULL | NULL | NULL | NULL | NULL | NULL | 2 | 4 | 2x 12,5 mm | 25 | NULL | 0 | Nej | NULL | NULL | 170 | 54.98 | 52.2 | NULL | NULL | Mineraluld | 70 | NULL | NULL | NULL | 50 | NULL | NULL | NULL | NULL | NULL | NULL | NULL | NULL | NULL | NULL | NULL | NULL | NULL | NULL | NULL | NULL | NULL | NULL | NULL | NULL | NULL | NULL | NULL | NULL | NULL | NULL | NULL | NULL | NULL | NULL | NULL | NULL | NULL | NULL | NULL | NULL | NULL | NULL | NULL | NULL | NULL | NULL | NULL | NULL | NULL | NULL | NULL | NULL | NULL | NULL | https://knauf.com/api/download-center/v1/assets/91996730-91a9-4ab0-aebc-31ae4c1338ee?download=true | https://knauf.com/api/download-center/v1/assets/a88b41c6-a9b7-44a0-b463-b1f774d5c0cb?download=true | https://knauf.com/api/download-center/v1/assets/2056c928-7f2f-4b94-8a1d-97c95a883cd2?download=true | https://knauf.com/api/download-center/v1/assets/636354d7-ff25-4297-8178-b606832a86f5?download=true | https://knauf.com/api/download-center/v1/assets/e5223af3-28dd-4071-b74d-78ebb0b6e57b?download=true | https://knauf.com/api/download-center/v1/assets/d5af4b61-7b9e-4a4d-a081-f023919692b8?download=true | NULL | Wall | non load-bearing | Interior | New Construction | Teknik-dk@knauf.com | +45 96573020 | Knauf A/S | Denmark | NULL | NULL | NULL | NULL | NULL | NULL | NULL | NULL | NULL | NULL | NULL | NULL | NULL | 11.64 | NULL | NULL | NULL | NULL | NULL | Ja | NULL | Skillevæg | NULL | NULL | Q3 | 3 | NULL | NULL | NULL | NULL | NULL | NULL | NULL | NULL | NULL | 4000 | NULL | NULL | NULL | 170 mm | NULL | 50 | NULL | NULL | NULL | NULL | NULL | Enkelt Stålskelet | 10.8 | 3 | NULL
101 | K133_VE_MR70_600_AXX-XXA_M70_A.dk | K133.dk | https://knauf.com/api/download-center/v1/assets/65ff8a70-0f40-47f4-bd53-63dbae8aa910?download=true | dan_DNK | VE MR70 600 AXX/XXA M70 | K133.dk_System_600 | Strålebeskyttende skillevæg | Skillevæg, Enkelt Stålskelet, Stolper MR70 (c/c600 mm) Beklædning: 3x 12,5 mm Safe Board+Classic 1 Board, Top og bund profil: MSKP70, Isolering: 70 mm Mineraluld | Skillevæg, 70 mm Enkelt Stålskelet, (c/c600 mm) Beklædning: 3x 12,5 mm Strålebeskyttende Gipsplade+Standard gipsplade, Isolering: 70 mm Mineraluld | VE MR70 600 AXX/XXA M70 - Skillevæg, Enkelt Stålskelet, Stolper MR70 (c/c600 mm) Beklædning: 3x 12,5 mm Safe Board+Classic 1 Board, Top og bund profil: MSKP70, Isolering: 70 mm Mineraluld, D= 145 mm, Max højde: 3600 mm, [R´w] = 50 dB | System 600 - Skillevæg, Enkelt Stålskelet, Safe Board+Classic 1 Board (tredobbelt lag) | NULL | NULL | 1 | 1 | 0 | m² | Ingen klassificering | 0 | NULL | NULL | NULL | NULL | MR70 (0,46) | NULL | 100 g/m² | NULL | NULL | 3600 | 600 | NULL | NULL | NULL | NULL | NULL | NULL | NULL | NULL | NULL | Safe Board+Classic 1 Board | Strålebeskyttende Gipsplade+Standard gipsplade | NULL | NULL | NULL | NULL | NULL | NULL | NULL | NULL | 3 | 6 | 3x 12,5 mm | 37.5 | NULL | 0 | Nej | NULL | NULL | 145 | 90.15 | 87.8 | NULL | NULL | Mineraluld | 70 | NULL | NULL | NULL | 50 | NULL | NULL | NULL | NULL | NULL | NULL | NULL | NULL | NULL | NULL | NULL | NULL | NULL | NULL | NULL | NULL | NULL | NULL | NULL | NULL | NULL | NULL | NULL | NULL | NULL | NULL | NULL | NULL | NULL | NULL | NULL | NULL | NULL | NULL | NULL | NULL | NULL | NULL | NULL | NULL | NULL | NULL | NULL | NULL | NULL | NULL | NULL | NULL | NULL | NULL | https://knauf.com/api/download-center/v1/assets/91996730-91a9-4ab0-aebc-31ae4c1338ee?download=true | https://knauf.com/api/download-center/v1/assets/a88b41c6-a9b7-44a0-b463-b1f774d5c0cb?download=true | https://knauf.com/api/download-center/v1/assets/2056c928-7f2f-4b94-8a1d-97c95a883cd2?download=true | https://knauf.com/api/download-center/v1/assets/636354d7-ff25-4297-8178-b606832a86f5?download=true | https://knauf.com/api/download-center/v1/assets/e5223af3-28dd-4071-b74d-78ebb0b6e57b?download=true | https://knauf.com/api/download-center/v1/assets/26ff5e1c-bccd-4d93-8530-3c22aa041b65?download=true | NULL | Wall | non load-bearing | Interior | New Construction | Teknik-dk@knauf.com | +45 96573020 | Knauf A/S | Denmark | NULL | NULL | NULL | NULL | NULL | NULL | NULL | NULL | NULL | NULL | NULL | NULL | NULL | 15.77 | NULL | NULL | NULL | NULL | NULL | Ja | NULL | Skillevæg | NULL | NULL | Q3 | 3 | NULL | NULL | NULL | NULL | NULL | NULL | NULL | NULL | NULL | 3600 | NULL | NULL | NULL | 145 mm | NULL | 50 | NULL | NULL | NULL | NULL | NULL | Enkelt Stålskelet | 10.8 | 3 | NULL
102 | K133_VE_MR95_600_AXX-XXA_M70_A.dk | K133.dk | https://knauf.com/api/download-center/v1/assets/e8b067e3-cf1e-4170-9320-5c15427c9378?download=true | dan_DNK | VE MR95 600 AXX/XXA M70 | K133.dk_System_600 | Strålebeskyttende skillevæg | Skillevæg, Enkelt Stålskelet, Stolper MR95 (c/c600 mm) Beklædning: 3x 12,5 mm Safe Board+Classic 1 Board, Top og bund profil: MSKP95, Isolering: 70 mm Mineraluld | Skillevæg, 95 mm Enkelt Stålskelet, (c/c600 mm) Beklædning: 3x 12,5 mm Strålebeskyttende Gipsplade+Standard gipsplade, Isolering: 70 mm Mineraluld | VE MR95 600 AXX/XXA M70 - Skillevæg, Enkelt Stålskelet, Stolper MR95 (c/c600 mm) Beklædning: 3x 12,5 mm Safe Board+Classic 1 Board, Top og bund profil: MSKP95, Isolering: 70 mm Mineraluld, D= 170 mm, Max højde: 5400 mm, [R´w] = 50 dB | System 600 - Skillevæg, Enkelt Stålskelet, Safe Board+Classic 1 Board (tredobbelt lag) | NULL | NULL | 1 | 1 | 0 | m² | Ingen klassificering | 0 | NULL | NULL | NULL | NULL | MR95 (0,46) | NULL | 100 g/m² | NULL | NULL | 5400 | 600 | NULL | NULL | NULL | NULL | NULL | NULL | NULL | NULL | NULL | Safe Board+Classic 1 Board | Strålebeskyttende Gipsplade+Standard gipsplade | NULL | NULL | NULL | NULL | NULL | NULL | NULL | NULL | 3 | 6 | 3x 12,5 mm | 37.5 | NULL | 0 | Nej | NULL | NULL | 170 | 90.37 | 87.8 | NULL | NULL | Mineraluld | 70 | NULL | NULL | NULL | 50 | NULL | NULL | NULL | NULL | NULL | NULL | NULL | NULL | NULL | NULL | NULL | NULL | NULL | NULL | NULL | NULL | NULL | NULL | NULL | NULL | NULL | NULL | NULL | NULL | NULL | NULL | NULL | NULL | NULL | NULL | NULL | NULL | NULL | NULL | NULL | NULL | NULL | NULL | NULL | NULL | NULL | NULL | NULL | NULL | NULL | NULL | NULL | NULL | NULL | NULL | https://knauf.com/api/download-center/v1/assets/91996730-91a9-4ab0-aebc-31ae4c1338ee?download=true | https://knauf.com/api/download-center/v1/assets/a88b41c6-a9b7-44a0-b463-b1f774d5c0cb?download=true | https://knauf.com/api/download-center/v1/assets/2056c928-7f2f-4b94-8a1d-97c95a883cd2?download=true | https://knauf.com/api/download-center/v1/assets/636354d7-ff25-4297-8178-b606832a86f5?download=true | https://knauf.com/api/download-center/v1/assets/e5223af3-28dd-4071-b74d-78ebb0b6e57b?download=true | https://knauf.com/api/download-center/v1/assets/93e88fa6-0f44-49f8-9f35-4597cda3ec67?download=true | NULL | Wall | non load-bearing | Interior | New Construction | Teknik-dk@knauf.com | +45 96573020 | Knauf A/S | Denmark | NULL | NULL | NULL | NULL | NULL | NULL | NULL | NULL | NULL | NULL | NULL | NULL | NULL | 16.24 | NULL | NULL | NULL | NULL | NULL | Ja | NULL | Skillevæg | NULL | NULL | Q3 | 3 | NULL | NULL | NULL | NULL | NULL | NULL | NULL | NULL | NULL | 4000 | NULL | NULL | NULL | 170 mm | NULL | 50 | NULL | NULL | NULL | NULL | NULL | Enkelt Stålskelet | 10.8 | 3 | NULL
103 | K133_VE_MR120_600_AXX-XXA_M70_A.dk | K133.dk | https://knauf.com/api/download-center/v1/assets/e8b067e3-cf1e-4170-9320-5c15427c9378?download=true | dan_DNK | VE MR120 600 AXX/XXA M70 | K133.dk_System_600 | Strålebeskyttende skillevæg | Skillevæg, Enkelt Stålskelet, Stolper MR120 (c/c600 mm) Beklædning: 3x 12,5 mm Safe Board+Classic 1 Board, Top og bund profil: MSKP120, Isolering: 70 mm Mineraluld | Skillevæg, 120 mm Enkelt Stålskelet, (c/c600 mm) Beklædning: 3x 12,5 mm Strålebeskyttende Gipsplade+Standard gipsplade, Isolering: 70 mm Mineraluld | VE MR120 600 AXX/XXA M70 - Skillevæg, Enkelt Stålskelet, Stolper MR120 (c/c600 mm) Beklædning: 3x 12,5 mm Safe Board+Classic 1 Board, Top og bund profil: MSKP120, Isolering: 70 mm Mineraluld, D= 195 mm, Max højde: 6700 mm, [R´w] = 50 dB | System 600 - Skillevæg, Enkelt Stålskelet, Safe Board+Classic 1 Board (tredobbelt lag) | NULL | NULL | 1 | 1 | 0 | m² | Ingen klassificering | 0 | NULL | NULL | NULL | NULL | MR120 (0,46) | NULL | 100 g/m² | NULL | NULL | 6700 | 600 | NULL | NULL | NULL | NULL | NULL | NULL | NULL | NULL | NULL | Safe Board+Classic 1 Board | Strålebeskyttende Gipsplade+Standard gipsplade | NULL | NULL | NULL | NULL | NULL | NULL | NULL | NULL | 3 | 6 | 3x 12,5 mm | 37.5 | NULL | 0 | Nej | NULL | NULL | 195 | 90.58 | 87.8 | NULL | NULL | Mineraluld | 70 | NULL | NULL | NULL | 50 | NULL | NULL | NULL | NULL | NULL | NULL | NULL | NULL | NULL | NULL | NULL | NULL | NULL | NULL | NULL | NULL | NULL | NULL | NULL | NULL | NULL | NULL | NULL | NULL | NULL | NULL | NULL | NULL | NULL | NULL | NULL | NULL | NULL | NULL | NULL | NULL | NULL | NULL | NULL | NULL | NULL | NULL | NULL | NULL | NULL | NULL | NULL | NULL | NULL | NULL | https://knauf.com/api/download-center/v1/assets/91996730-91a9-4ab0-aebc-31ae4c1338ee?download=true | https://knauf.com/api/download-center/v1/assets/a88b41c6-a9b7-44a0-b463-b1f774d5c0cb?download=true | https://knauf.com/api/download-center/v1/assets/2056c928-7f2f-4b94-8a1d-97c95a883cd2?download=true | https://knauf.com/api/download-center/v1/assets/636354d7-ff25-4297-8178-b606832a86f5?download=true | https://knauf.com/api/download-center/v1/assets/e5223af3-28dd-4071-b74d-78ebb0b6e57b?download=true | https://knauf.com/api/download-center/v1/assets/f3a9a9c4-0bbf-4135-8a23-a298c4ccdca9?download=true | NULL | Wall | non load-bearing | Interior | New Construction | Teknik-dk@knauf.com | +45 96573020 | Knauf A/S | Denmark | NULL | NULL | NULL | NULL | NULL | NULL | NULL | NULL | NULL | NULL | NULL | NULL | NULL | 16.7 | NULL | NULL | NULL | NULL | NULL | Ja | NULL | Skillevæg | NULL | NULL | Q3 | 3 | NULL | NULL | NULL | NULL | NULL | NULL | NULL | NULL | NULL | 4000 | NULL | NULL | NULL | 195 mm | NULL | 50 | NULL | NULL | NULL | NULL | NULL | Enkelt Stålskelet | 10.8 | 3 | NULL
104 | K132_VE_KR45_450_AX-XA_M45_A.dk | K132.dk | https://knauf.com/api/download-center/v1/assets/371cbfbf-b41a-4a9b-86bf-29704f1ec424?download=true | dan_DNK | VE KR45 450 AX/XA M45 | K132.dk_System_450 | Strålebeskyttende skillevæg | Skillevæg, Enkelt Stålskelet, Stolper KR45 (c/c450 mm) Beklædning: 2x 12,5 mm Safe Board+Classic 1 Board, Top og bund profil: KSK45, Isolering: 45 mm Mineraluld | Skillevæg, 45 mm Enkelt Stålskelet, (c/c450 mm) Beklædning: 2x 12,5 mm Strålebeskyttende Gipsplade+Standard gipsplade, Isolering: 45 mm Mineraluld | VE KR45 450 AX/XA M45 - Skillevæg, Enkelt Stålskelet, Stolper KR45 (c/c450 mm) Beklædning: 2x 12,5 mm Safe Board+Classic 1 Board, Top og bund profil: KSK45, Isolering: 45 mm Mineraluld, D= 95 mm, Max højde: 3500 mm, [R´w] = 36 dB | System 450 - Skillevæg, Enkelt Stålskelet, Safe Board+Classic 1 Board (dobbelt lag) | NULL | NULL | 1 | 1 | 0 | m² | Ingen klassificering | 0 | NULL | NULL | NULL | NULL | KR45 (1) | NULL | 275 g/m² | NULL | NULL | 3500 | 450 | NULL | NULL | NULL | NULL | NULL | NULL | NULL | NULL | NULL | Safe Board+Classic 1 Board | Strålebeskyttende Gipsplade+Standard gipsplade | NULL | NULL | NULL | NULL | NULL | NULL | NULL | NULL | 2 | 4 | 2x 12,5 mm | 25 | NULL | 0 | Nej | NULL | NULL | 95 | 55.67 | 52.2 | NULL | NULL | Mineraluld | 45 | NULL | NULL | NULL | 36 | NULL | NULL | NULL | NULL | NULL | NULL | NULL | NULL | NULL | NULL | NULL | NULL | NULL | NULL | NULL | NULL | NULL | NULL | NULL | NULL | NULL | NULL | NULL | NULL | NULL | NULL | NULL | NULL | NULL | NULL | NULL | NULL | NULL | NULL | NULL | NULL | NULL | NULL | NULL | NULL | NULL | NULL | NULL | NULL | NULL | NULL | NULL | NULL | NULL | NULL | https://knauf.com/api/download-center/v1/assets/91996730-91a9-4ab0-aebc-31ae4c1338ee?download=true | https://knauf.com/api/download-center/v1/assets/a88b41c6-a9b7-44a0-b463-b1f774d5c0cb?download=true | https://knauf.com/api/download-center/v1/assets/69d79a69-153a-40f8-b54a-9ca5169f3789?download=true | https://knauf.com/api/download-center/v1/assets/636354d7-ff25-4297-8178-b606832a86f5?download=true | https://knauf.com/api/download-center/v1/assets/e5223af3-28dd-4071-b74d-78ebb0b6e57b?download=true | https://knauf.com/api/download-center/v1/assets/d28a260a-6dca-45a2-bb5d-9aeb55c50946?download=true | NULL | Wall | non load-bearing | Interior | New Construction | Teknik-dk@knauf.com | +45 96573020 | Knauf A/S | Denmark | NULL | NULL | NULL | NULL | NULL | NULL | NULL | NULL | NULL | NULL | NULL | NULL | NULL | 13.4 | NULL | NULL | NULL | NULL | NULL | Ja | NULL | Skillevæg | NULL | NULL | Q3 | 3 | NULL | NULL | NULL | NULL | NULL | NULL | NULL | NULL | NULL | 3500 | NULL | NULL | NULL | 95 mm | NULL | 36 | NULL | NULL | NULL | NULL | NULL | Enkelt Stålskelet | 10.8 | 3 | NULL
105 | K132_VE_FR45_450_AX-XA_M45_A.dk | K132.dk | https://knauf.com/api/download-center/v1/assets/371cbfbf-b41a-4a9b-86bf-29704f1ec424?download=true | dan_DNK | VE FR45 450 AX/XA M45 | K132.dk_System_450 | Strålebeskyttende skillevæg | Skillevæg, Enkelt Stålskelet, Stolper FR45 (c/c450 mm) Beklædning: 2x 12,5 mm Safe Board+Classic 1 Board, Top og bund profil: FSK45, Isolering: 45 mm Mineraluld | Skillevæg, 45 mm Enkelt Stålskelet, (c/c450 mm) Beklædning: 2x 12,5 mm Strålebeskyttende Gipsplade+Standard gipsplade, Isolering: 45 mm Mineraluld | VE FR45 450 AX/XA M45 - Skillevæg, Enkelt Stålskelet, Stolper FR45 (c/c450 mm) Beklædning: 2x 12,5 mm Safe Board+Classic 1 Board, Top og bund profil: FSK45, Isolering: 45 mm Mineraluld, D= 95 mm, Max højde: 4300 mm, [R´w] = 32 dB | System 450 - Skillevæg, Enkelt Stålskelet, Safe Board+Classic 1 Board (dobbelt lag) | NULL | NULL | 1 | 1 | 0 | m² | Ingen klassificering | 0 | NULL | NULL | NULL | NULL | FR45 (1,5) | NULL | 275 g/m² | NULL | NULL | 4300 | 450 | NULL | NULL | NULL | NULL | NULL | NULL | NULL | NULL | NULL | Safe Board+Classic 1 Board | Strålebeskyttende Gipsplade+Standard gipsplade | NULL | NULL | NULL | NULL | NULL | NULL | NULL | NULL | 2 | 4 | 2x 12,5 mm | 25 | NULL | 0 | Nej | NULL | NULL | 95 | 57.68 | 52.2 | NULL | NULL | Mineraluld | 45 | NULL | NULL | NULL | 32 | NULL | NULL | NULL | NULL | NULL | NULL | NULL | NULL | NULL | NULL | NULL | NULL | NULL | NULL | NULL | NULL | NULL | NULL | NULL | NULL | NULL | NULL | NULL | NULL | NULL | NULL | NULL | NULL | NULL | NULL | NULL | NULL | NULL | NULL | NULL | NULL | NULL | NULL | NULL | NULL | NULL | NULL | NULL | NULL | NULL | NULL | NULL | NULL | NULL | NULL | https://knauf.com/api/download-center/v1/assets/91996730-91a9-4ab0-aebc-31ae4c1338ee?download=true | https://knauf.com/api/download-center/v1/assets/a88b41c6-a9b7-44a0-b463-b1f774d5c0cb?download=true | https://knauf.com/api/download-center/v1/assets/f3fac09b-4544-448b-bbed-1797d99c7eaa?download=true | https://knauf.com/api/download-center/v1/assets/636354d7-ff25-4297-8178-b606832a86f5?download=true | https://knauf.com/api/download-center/v1/assets/e5223af3-28dd-4071-b74d-78ebb0b6e57b?download=true | https://knauf.com/api/download-center/v1/assets/6bd98de7-1f7d-4074-9850-27f484082f89?download=true | NULL | Wall | non load-bearing | Interior | New Construction | Teknik-dk@knauf.com | +45 96573020 | Knauf A/S | Denmark | NULL | NULL | NULL | NULL | NULL | NULL | NULL | NULL | NULL | NULL | NULL | NULL | NULL | 17.88 | NULL | NULL | NULL | NULL | NULL | Ja | NULL | Skillevæg | NULL | NULL | Q3 | 3 | NULL | NULL | NULL | NULL | NULL | NULL | NULL | NULL | NULL | 4000 | NULL | NULL | NULL | 95 mm | NULL | 32 | NULL | NULL | NULL | NULL | NULL | Enkelt Stålskelet | 10.8 | 3 | NULL
106 | W112_VE_MR70_600_LL-LL_M70_A.dk | W112.dk | https://knauf.com/api/download-center/v1/assets/c86ad1b7-1725-4f10-ad58-6258c1484bd8?download=true | dan_DNK | VE MR70 600 LL/LL M70 | W112.dk_System_600 | Standard skillevæg | Skillevæg, Enkelt Stålskelet, Stolper MR70 (c/c600 mm) Beklædning: 2x 12,5 mm Silent Board, Top og bund profil: MSKP70, Isolering: 70 mm Mineraluld | Skillevæg, 70 mm Enkelt Stålskelet, (c/c600 mm) Beklædning: 2x 12,5 mm Lydisolationsgipsplade, Isolering: 70 mm Mineraluld | VE MR70 600 LL/LL M70 - Skillevæg, Enkelt Stålskelet, Stolper MR70 (c/c600 mm) Beklædning: 2x 12,5 mm Silent Board, Top og bund profil: MSKP70, Isolering: 70 mm Mineraluld, D= 120 mm, Max højde: 3600 mm, [R´w] = 60 dB | System 600 - Skillevæg, Enkelt Stålskelet, Silent Board (dobbelt lag) | NULL | NULL | 1 | 1 | 0 | m² | Ingen klassificering | 0 | NULL | NULL | NULL | NULL | MR70 (0,46) | NULL | 100 g/m² | NULL | NULL | 3600 | 600 | NULL | NULL | NULL | NULL | NULL | NULL | NULL | NULL | NULL | Silent Board | Lydisolationsgipsplade | NULL | NULL | NULL | NULL | NULL | NULL | NULL | NULL | 2 | 4 | 2x 12,5 mm | 25 | NULL | 0 | Nej | NULL | NULL | 120 | 73.95 | 71.6 | NULL | NULL | Mineraluld | 70 | NULL | NULL | NULL | 60 | NULL | NULL | NULL | NULL | NULL | NULL | NULL | NULL | NULL | NULL | NULL | NULL | NULL | NULL | NULL | NULL | NULL | NULL | NULL | NULL | NULL | NULL | NULL | NULL | NULL | NULL | NULL | NULL | NULL | NULL | NULL | NULL | NULL | NULL | NULL | NULL | NULL | NULL | NULL | NULL | NULL | NULL | NULL | NULL | NULL | NULL | NULL | NULL | NULL | NULL | https://knauf.com/api/download-center/v1/assets/ac33a1f1-2667-40d5-ab72-d13cae04f001?download=true | NULL | https://knauf.com/api/download-center/v1/assets/2056c928-7f2f-4b94-8a1d-97c95a883cd2?download=true | https://knauf.com/api/download-center/v1/assets/636354d7-ff25-4297-8178-b606832a86f5?download=true | https://knauf.com/api/download-center/v1/assets/e5223af3-28dd-4071-b74d-78ebb0b6e57b?download=true | https://knauf.com/api/download-center/v1/assets/0c8b73a7-7224-4162-8321-303c747d6854?download=true | NULL | Wall | non load-bearing | Interior | New Construction | Teknik-dk@knauf.com | +45 96573020 | Knauf A/S | Denmark | NULL | NULL | NULL | NULL | NULL | NULL | NULL | NULL | NULL | NULL | NULL | NULL | NULL | 13.93 | NULL | NULL | NULL | NULL | NULL | Nej | NULL | Skillevæg | NULL | NULL | Q3 | 3 | NULL | NULL | NULL | NULL | NULL | NULL | NULL | NULL | NULL | 3600 | NULL | NULL | NULL | 120 mm | NULL | 60 | NULL | NULL | NULL | NULL | NULL | Enkelt Stålskelet | 10.8 | 3 | NULL
107 | W112_VE_MR95_600_LL-LL_M45_A.dk | W112.dk | https://knauf.com/api/download-center/v1/assets/88362267-b6d9-432b-aa2e-310f89036161?download=true | dan_DNK | VE MR95 600 LL/LL M45 | W112.dk_System_600 | Standard skillevæg | Skillevæg, Enkelt Stålskelet, Stolper MR95 (c/c600 mm) Beklædning: 2x 12,5 mm Silent Board, Top og bund profil: MSKP95, Isolering: 45 mm Mineraluld | Skillevæg, 95 mm Enkelt Stålskelet, (c/c600 mm) Beklædning: 2x 12,5 mm Lydisolationsgipsplade, Isolering: 45 mm Mineraluld | VE MR95 600 LL/LL M45 - Skillevæg, Enkelt Stålskelet, Stolper MR95 (c/c600 mm) Beklædning: 2x 12,5 mm Silent Board, Top og bund profil: MSKP95, Isolering: 45 mm Mineraluld, D= 145 mm, Max højde: 5400 mm, [R´w] = 62 dB | System 600 - Skillevæg, Enkelt Stålskelet, Silent Board (dobbelt lag) | NULL | NULL | 1 | 1 | 0 | m² | Ingen klassificering | 0 | NULL | NULL | NULL | NULL | MR95 (0,46) | NULL | 100 g/m² | NULL | NULL | 5400 | 600 | NULL | NULL | NULL | NULL | NULL | NULL | NULL | NULL | NULL | Silent Board | Lydisolationsgipsplade | NULL | NULL | NULL | NULL | NULL | NULL | NULL | NULL | 2 | 4 | 2x 12,5 mm | 25 | NULL | 0 | Nej | NULL | NULL | 145 | 73.79 | 71.6 | NULL | NULL | Mineraluld | 45 | NULL | NULL | NULL | 62 | NULL | NULL | NULL | NULL | NULL | NULL | NULL | NULL | NULL | NULL | NULL | NULL | NULL | NULL | NULL | NULL | NULL | NULL | NULL | NULL | NULL | NULL | NULL | NULL | NULL | NULL | NULL | NULL | NULL | NULL | NULL | NULL | NULL | NULL | NULL | NULL | NULL | NULL | NULL | NULL | NULL | NULL | NULL | NULL | NULL | NULL | NULL | NULL | NULL | NULL | https://knauf.com/api/download-center/v1/assets/ac33a1f1-2667-40d5-ab72-d13cae04f001?download=true | NULL | https://knauf.com/api/download-center/v1/assets/2056c928-7f2f-4b94-8a1d-97c95a883cd2?download=true | https://knauf.com/api/download-center/v1/assets/636354d7-ff25-4297-8178-b606832a86f5?download=true | https://knauf.com/api/download-center/v1/assets/e5223af3-28dd-4071-b74d-78ebb0b6e57b?download=true | https://knauf.com/api/download-center/v1/assets/cd10b280-f4d5-4719-92b0-2b1affc6d873?download=true | NULL | Wall | non load-bearing | Interior | New Construction | Teknik-dk@knauf.com | +45 96573020 | Knauf A/S | Denmark | NULL | NULL | NULL | NULL | NULL | NULL | NULL | NULL | NULL | NULL | NULL | NULL | NULL | 14.06 | NULL | NULL | NULL | NULL | NULL | Nej | NULL | Skillevæg | NULL | NULL | Q3 | 3 | NULL | NULL | NULL | NULL | NULL | NULL | NULL | NULL | NULL | 5400 | NULL | NULL | NULL | 145 mm | NULL | 62 | NULL | NULL | NULL | NULL | NULL | Enkelt Stålskelet | 10.8 | 3 | NULL
108 | W115_VD_MR70_600_IL-LI_M90_A.dk | W115.dk | https://knauf.com/api/download-center/v1/assets/f85e4fb1-9ccb-45d7-8666-d7d6c84c0c6b?download=true | dan_DNK | VD MR70 600 IL/LI M90 | W115.dk_System_600 | Standard skillevæg | Skillevæg, Dobbelt Stålskelet, Stolper MR70 (c/c600 mm) Beklædning: 2x 12,5 mm Silent Board+Solid Board, Top og bund profil: MSKP70, Isolering: 90 mm Mineraluld | Skillevæg, 70 mm Dobbelt Stålskelet, (c/c600 mm) Beklædning: 2x 12,5 mm Lydisolationsgipsplade+Hård Gipsplade, Isolering: 90 mm Mineraluld | VD MR70 600 IL/LI M90 - Skillevæg, Dobbelt Stålskelet, Stolper MR70 (c/c600 mm) Beklædning: 2x 12,5 mm Silent Board+Solid Board, Top og bund profil: MSKP70, Isolering: 90 mm Mineraluld, D= 230 mm, Max højde: 3200 mm, [R´w] = 66 dB | System 600 - Skillevæg, Dobbelt Stålskelet, Silent Board+Solid Board (dobbelt lag) | NULL | NULL | 1 | 1 | 0 | m² | Ingen klassificering | 0 | NULL | NULL | NULL | NULL | MR70 (0,46) | NULL | 100 g/m² | NULL | NULL | 3200 | 600 | NULL | NULL | NULL | NULL | NULL | NULL | NULL | NULL | NULL | Silent Board+Solid Board | Lydisolationsgipsplade+Hård Gipsplade | NULL | NULL | NULL | NULL | NULL | NULL | NULL | NULL | 2 | 4 | 2x 12,5 mm | 25 | NULL | 0 | Nej | NULL | NULL | 230 | 64.14 | 60.2 | NULL | NULL | Mineraluld | 90 | NULL | NULL | NULL | 66 | NULL | NULL | NULL | NULL | NULL | NULL | NULL | NULL | NULL | NULL | NULL | NULL | NULL | NULL | NULL | NULL | NULL | NULL | NULL | NULL | NULL | NULL | NULL | NULL | NULL | NULL | NULL | NULL | NULL | NULL | NULL | NULL | NULL | NULL | NULL | NULL | NULL | NULL | NULL | NULL | NULL | NULL | NULL | NULL | NULL | NULL | NULL | NULL | NULL | NULL | https://knauf.com/api/download-center/v1/assets/ac33a1f1-2667-40d5-ab72-d13cae04f001?download=true | https://knauf.com/api/download-center/v1/assets/76f7745d-e7c9-441a-9037-bfb3ff27b505?download=true | https://knauf.com/api/download-center/v1/assets/2056c928-7f2f-4b94-8a1d-97c95a883cd2?download=true | https://knauf.com/api/download-center/v1/assets/636354d7-ff25-4297-8178-b606832a86f5?download=true | https://knauf.com/api/download-center/v1/assets/e5223af3-28dd-4071-b74d-78ebb0b6e57b?download=true | https://knauf.com/api/download-center/v1/assets/c072a0d9-f693-4f19-9306-f490621e9c6c?download=true | NULL | Wall | non load-bearing | Interior | New Construction | Teknik-dk@knauf.com | +45 96573020 | Knauf A/S | Denmark | NULL | NULL | NULL | NULL | NULL | NULL | NULL | NULL | NULL | NULL | NULL | NULL | NULL | 13.99 | NULL | NULL | NULL | NULL | NULL | Nej | NULL | Skillevæg | NULL | NULL | Q3 | 3 | NULL | NULL | NULL | NULL | NULL | NULL | NULL | NULL | NULL | 3200 | NULL | NULL | NULL | 230 mm | NULL | 66 | NULL | NULL | NULL | NULL | NULL | Dobbelt Stålskelet | 10.8 | 3 | NULL
109 | W115_VD_MR95_600_IL-LI_M90_A.dk | W115.dk | https://knauf.com/api/download-center/v1/assets/f85e4fb1-9ccb-45d7-8666-d7d6c84c0c6b?download=true | dan_DNK | VD MR95 600 IL/LI M90 | W115.dk_System_600 | Standard skillevæg | Skillevæg, Dobbelt Stålskelet, Stolper MR95 (c/c600 mm) Beklædning: 2x 12,5 mm Silent Board+Solid Board, Top og bund profil: MSKP95, Isolering: 90 mm Mineraluld | Skillevæg, 95 mm Dobbelt Stålskelet, (c/c600 mm) Beklædning: 2x 12,5 mm Lydisolationsgipsplade+Hård Gipsplade, Isolering: 90 mm Mineraluld | VD MR95 600 IL/LI M90 - Skillevæg, Dobbelt Stålskelet, Stolper MR95 (c/c600 mm) Beklædning: 2x 12,5 mm Silent Board+Solid Board, Top og bund profil: MSKP95, Isolering: 90 mm Mineraluld, D= 250 mm, Max højde: 4300 mm, [R´w] = 67 dB | System 600 - Skillevæg, Dobbelt Stålskelet, Silent Board+Solid Board (dobbelt lag) | NULL | NULL | 1 | 1 | 0 | m² | Ingen klassificering | 0 | NULL | NULL | NULL | NULL | MR95 (0,46) | NULL | 100 g/m² | NULL | NULL | 4300 | 600 | NULL | NULL | NULL | NULL | NULL | NULL | NULL | NULL | NULL | Silent Board+Solid Board | Lydisolationsgipsplade+Hård Gipsplade | NULL | NULL | NULL | NULL | NULL | NULL | NULL | NULL | 2 | 4 | 2x 12,5 mm | 25 | NULL | 0 | Nej | NULL | NULL | 250 | 64.58 | 60.2 | NULL | NULL | Mineraluld | 90 | NULL | NULL | NULL | 67 | NULL | NULL | NULL | NULL | NULL | NULL | NULL | NULL | NULL | NULL | NULL | NULL | NULL | NULL | NULL | NULL | NULL | NULL | NULL | NULL | NULL | NULL | NULL | NULL | NULL | NULL | NULL | NULL | NULL | NULL | NULL | NULL | NULL | NULL | NULL | NULL | NULL | NULL | NULL | NULL | NULL | NULL | NULL | NULL | NULL | NULL | NULL | NULL | NULL | NULL | https://knauf.com/api/download-center/v1/assets/ac33a1f1-2667-40d5-ab72-d13cae04f001?download=true | https://knauf.com/api/download-center/v1/assets/76f7745d-e7c9-441a-9037-bfb3ff27b505?download=true | https://knauf.com/api/download-center/v1/assets/2056c928-7f2f-4b94-8a1d-97c95a883cd2?download=true | https://knauf.com/api/download-center/v1/assets/636354d7-ff25-4297-8178-b606832a86f5?download=true | https://knauf.com/api/download-center/v1/assets/e5223af3-28dd-4071-b74d-78ebb0b6e57b?download=true | https://knauf.com/api/download-center/v1/assets/6d938a2d-aa30-46e6-82c5-633b42eddd13?download=true | NULL | Wall | non load-bearing | Interior | New Construction | Teknik-dk@knauf.com | +45 96573020 | Knauf A/S | Denmark | NULL | NULL | NULL | NULL | NULL | NULL | NULL | NULL | NULL | NULL | NULL | NULL | NULL | 14.94 | NULL | NULL | NULL | NULL | NULL | Nej | NULL | Skillevæg | NULL | NULL | Q3 | 3 | NULL | NULL | NULL | NULL | NULL | NULL | NULL | NULL | NULL | 4300 | NULL | NULL | NULL | 250 mm | NULL | 67 | NULL | NULL | NULL | NULL | NULL | Dobbelt Stålskelet | 10.8 | 3 | NULL
110 | W112_VE_MR45_450_FF-FF_M45_A.dk | W112.dk | https://knauf.com/api/download-center/v1/assets/aa90b60d-9e6c-43b8-8d72-9a597a4bd3f1?download=true | dan_DNK | VE MR45 450 FF/FF M45 | W112.dk_System_450 | Standard skillevæg | Skillevæg, Enkelt Stålskelet, Stolper MR45 (c/c450 mm) Beklædning: 2x 15,5 mm Secura Board, Top og bund profil: MSKP45, Isolering: 45 mm Mineraluld | Skillevæg, 45 mm Enkelt Stålskelet, (c/c450 mm) Beklædning: 2x 15,5 mm Brandgipsplade, Isolering: 45 mm Mineraluld | VE MR45 450 FF/FF M45 - Skillevæg, Enkelt Stålskelet, Stolper MR45 (c/c450 mm) Beklædning: 2x 15,5 mm Secura Board, Top og bund profil: MSKP45, Isolering: 45 mm Mineraluld, D= 107 mm, Max højde: 3200 mm, [R´w] = 40 dB | System 450 - Skillevæg, Enkelt Stålskelet, Secura Board (dobbelt lag) | NULL | NULL | 1 | 1 | 0 | m² | Ingen klassificering | 0 | NULL | NULL | NULL | NULL | MR45 (0,46) | NULL | 100 g/m² | NULL | NULL | 3200 | 450 | NULL | NULL | NULL | NULL | NULL | NULL | NULL | NULL | NULL | Secura Board | Brandgipsplade | NULL | NULL | NULL | NULL | NULL | NULL | NULL | NULL | 2 | 4 | 2x 15,5 mm | 31 | NULL | 0 | Nej | NULL | NULL | 107 | 50 | 48 | NULL | NULL | Mineraluld | 45 | NULL | NULL | NULL | 40 | NULL | NULL | NULL | NULL | NULL | NULL | NULL | NULL | NULL | NULL | NULL | NULL | NULL | NULL | NULL | NULL | NULL | NULL | NULL | NULL | NULL | NULL | NULL | NULL | NULL | NULL | NULL | NULL | NULL | NULL | NULL | NULL | NULL | NULL | NULL | NULL | NULL | NULL | NULL | NULL | NULL | NULL | NULL | NULL | NULL | NULL | NULL | NULL | NULL | NULL | https://knauf.com/api/download-center/v1/assets/f623a601-9a21-4abe-9cbf-e6f36980be3e?download=true | NULL | https://knauf.com/api/download-center/v1/assets/2056c928-7f2f-4b94-8a1d-97c95a883cd2?download=true | https://knauf.com/api/download-center/v1/assets/636354d7-ff25-4297-8178-b606832a86f5?download=true | https://knauf.com/api/download-center/v1/assets/e5223af3-28dd-4071-b74d-78ebb0b6e57b?download=true | https://knauf.com/api/download-center/v1/assets/33e82d61-0b7c-4fcf-be22-b16b12bcdbd9?download=true | NULL | Wall | non load-bearing | Interior | New Construction | Teknik-dk@knauf.com | +45 96573020 | Knauf A/S | Denmark | NULL | NULL | NULL | NULL | NULL | NULL | NULL | NULL | NULL | NULL | NULL | NULL | NULL | 7.51 | NULL | NULL | NULL | NULL | NULL | Nej | NULL | Skillevæg | NULL | NULL | Q3 | 3 | NULL | NULL | NULL | NULL | NULL | NULL | NULL | NULL | NULL | 3200 | NULL | NULL | NULL | 107 mm | NULL | 40 | NULL | NULL | NULL | NULL | NULL | Enkelt Stålskelet | 10.8 | 3 | NULL
111 | W112_VE_MR45_600_FF-FF_M45_A.dk | W112.dk | https://knauf.com/api/download-center/v1/assets/aa90b60d-9e6c-43b8-8d72-9a597a4bd3f1?download=true | dan_DNK | VE MR45 600 FF/FF M45 | W112.dk_System_600 | Standard skillevæg | Skillevæg, Enkelt Stålskelet, Stolper MR45 (c/c600 mm) Beklædning: 2x 15,5 mm Secura Board, Top og bund profil: MSKP45, Isolering: 45 mm Mineraluld | Skillevæg, 45 mm Enkelt Stålskelet, (c/c600 mm) Beklædning: 2x 15,5 mm Brandgipsplade, Isolering: 45 mm Mineraluld | VE MR45 600 FF/FF M45 - Skillevæg, Enkelt Stålskelet, Stolper MR45 (c/c600 mm) Beklædning: 2x 15,5 mm Secura Board, Top og bund profil: MSKP45, Isolering: 45 mm Mineraluld, D= 107 mm, Max højde: 2900 mm, [R´w] = 40 dB | System 600 - Skillevæg, Enkelt Stålskelet, Secura Board (dobbelt lag) | NULL | NULL | 1 | 1 | 0 | m² | Ingen klassificering | 0 | NULL | NULL | NULL | NULL | MR45 (0,46) | NULL | 100 g/m² | NULL | NULL | 2900 | 600 | NULL | NULL | NULL | NULL | NULL | NULL | NULL | NULL | NULL | Secura Board | Brandgipsplade | NULL | NULL | NULL | NULL | NULL | NULL | NULL | NULL | 2 | 4 | 2x 15,5 mm | 31 | NULL | 0 | Nej | NULL | NULL | 107 | 49.77 | 48 | NULL | NULL | Mineraluld | 45 | NULL | NULL | NULL | 40 | NULL | NULL | NULL | NULL | NULL | NULL | NULL | NULL | NULL | NULL | NULL | NULL | NULL | NULL | NULL | NULL | NULL | NULL | NULL | NULL | NULL | NULL | NULL | NULL | NULL | NULL | NULL | NULL | NULL | NULL | NULL | NULL | NULL | NULL | NULL | NULL | NULL | NULL | NULL | NULL | NULL | NULL | NULL | NULL | NULL | NULL | NULL | NULL | NULL | NULL | https://knauf.com/api/download-center/v1/assets/f623a601-9a21-4abe-9cbf-e6f36980be3e?download=true | NULL | https://knauf.com/api/download-center/v1/assets/2056c928-7f2f-4b94-8a1d-97c95a883cd2?download=true | https://knauf.com/api/download-center/v1/assets/636354d7-ff25-4297-8178-b606832a86f5?download=true | https://knauf.com/api/download-center/v1/assets/e5223af3-28dd-4071-b74d-78ebb0b6e57b?download=true | https://knauf.com/api/download-center/v1/assets/703dc6ca-5283-4bf3-b655-8c2e8edacbdc?download=true | NULL | Wall | non load-bearing | Interior | New Construction | Teknik-dk@knauf.com | +45 96573020 | Knauf A/S | Denmark | NULL | NULL | NULL | NULL | NULL | NULL | NULL | NULL | NULL | NULL | NULL | NULL | NULL | 7.02 | NULL | NULL | NULL | NULL | NULL | Nej | NULL | Skillevæg | NULL | NULL | Q3 | 3 | NULL | NULL | NULL | NULL | NULL | NULL | NULL | NULL | NULL | 2900 | NULL | NULL | NULL | 107 mm | NULL | 40 | NULL | NULL | NULL | NULL | NULL | Enkelt Stålskelet | 10.8 | 3 | NULL
112 | W112_VE_KR45_450_FF-FF_M45_A.dk | W112.dk | https://knauf.com/api/download-center/v1/assets/6bec0cee-8b3c-4b17-8637-a7598bbbed0e?download=true | dan_DNK | VE KR45 450 FF/FF M45 | W112.dk_System_450 | Standard skillevæg | Skillevæg, Enkelt Stålskelet, Stolper KR45 (c/c450 mm) Beklædning: 2x 15,5 mm Secura Board, Top og bund profil: KSK45, Isolering: 45 mm Mineraluld | Skillevæg, 45 mm Enkelt Stålskelet, (c/c450 mm) Beklædning: 2x 15,5 mm Brandgipsplade, Isolering: 45 mm Mineraluld | VE KR45 450 FF/FF M45 - Skillevæg, Enkelt Stålskelet, Stolper KR45 (c/c450 mm) Beklædning: 2x 15,5 mm Secura Board, Top og bund profil: KSK45, Isolering: 45 mm Mineraluld, D= 107 mm, Max højde: 3500 mm, [R´w] = 36 dB | System 450 - Skillevæg, Enkelt Stålskelet, Secura Board (dobbelt lag) | NULL | NULL | 1 | 1 | 0 | m² | Ingen klassificering | 0 | NULL | NULL | NULL | NULL | KR45 (1) | NULL | 275 g/m² | NULL | NULL | 3500 | 450 | NULL | NULL | NULL | NULL | NULL | NULL | NULL | NULL | NULL | Secura Board | Brandgipsplade | NULL | NULL | NULL | NULL | NULL | NULL | NULL | NULL | 2 | 4 | 2x 15,5 mm | 31 | NULL | 0 | Nej | NULL | NULL | 107 | 51.47 | 48 | NULL | NULL | Mineraluld | 45 | NULL | NULL | NULL | 36 | NULL | NULL | NULL | NULL | NULL | NULL | NULL | NULL | NULL | NULL | NULL | NULL | NULL | NULL | NULL | NULL | NULL | NULL | NULL | NULL | NULL | NULL | NULL | NULL | NULL | NULL | NULL | NULL | NULL | NULL | NULL | NULL | NULL | NULL | NULL | NULL | NULL | NULL | NULL | NULL | NULL | NULL | NULL | NULL | NULL | NULL | NULL | NULL | NULL | NULL | https://knauf.com/api/download-center/v1/assets/f623a601-9a21-4abe-9cbf-e6f36980be3e?download=true | NULL | https://knauf.com/api/download-center/v1/assets/69d79a69-153a-40f8-b54a-9ca5169f3789?download=true | https://knauf.com/api/download-center/v1/assets/636354d7-ff25-4297-8178-b606832a86f5?download=true | https://knauf.com/api/download-center/v1/assets/e5223af3-28dd-4071-b74d-78ebb0b6e57b?download=true | https://knauf.com/api/download-center/v1/assets/0f826b71-a2cf-4fdb-a0e5-0f60d7d1ca51?download=true | NULL | Wall | non load-bearing | Interior | New Construction | Teknik-dk@knauf.com | +45 96573020 | Knauf A/S | Denmark | NULL | NULL | NULL | NULL | NULL | NULL | NULL | NULL | NULL | NULL | NULL | NULL | NULL | 10.5 | NULL | NULL | NULL | NULL | NULL | Nej | NULL | Skillevæg | NULL | NULL | Q3 | 3 | NULL | NULL | NULL | NULL | NULL | NULL | NULL | NULL | NULL | 3500 | NULL | NULL | NULL | 107 mm | NULL | 36 | NULL | NULL | NULL | NULL | NULL | Enkelt Stålskelet | 10.8 | 3 | NULL
113 | W112_VE_FR45_450_FF-FF_M45_A.dk | W112.dk | https://knauf.com/api/download-center/v1/assets/6bec0cee-8b3c-4b17-8637-a7598bbbed0e?download=true | dan_DNK | VE FR45 450 FF/FF M45 | W112.dk_System_450 | Standard skillevæg | Skillevæg, Enkelt Stålskelet, Stolper FR45 (c/c450 mm) Beklædning: 2x 15,5 mm Secura Board, Top og bund profil: FSK45, Isolering: 45 mm Mineraluld | Skillevæg, 45 mm Enkelt Stålskelet, (c/c450 mm) Beklædning: 2x 15,5 mm Brandgipsplade, Isolering: 45 mm Mineraluld | VE FR45 450 FF/FF M45 - Skillevæg, Enkelt Stålskelet, Stolper FR45 (c/c450 mm) Beklædning: 2x 15,5 mm Secura Board, Top og bund profil: FSK45, Isolering: 45 mm Mineraluld, D= 107 mm, Max højde: 4300 mm, [R´w] = 32 dB | System 450 - Skillevæg, Enkelt Stålskelet, Secura Board (dobbelt lag) | NULL | NULL | 1 | 1 | 0 | m² | Ingen klassificering | 0 | NULL | NULL | NULL | NULL | FR45 (1,5) | NULL | 275 g/m² | NULL | NULL | 4300 | 450 | NULL | NULL | NULL | NULL | NULL | NULL | NULL | NULL | NULL | Secura Board | Brandgipsplade | NULL | NULL | NULL | NULL | NULL | NULL | NULL | NULL | 2 | 4 | 2x 15,5 mm | 31 | NULL | 0 | Nej | NULL | NULL | 107 | 53.48 | 48 | NULL | NULL | Mineraluld | 45 | NULL | NULL | NULL | 32 | NULL | NULL | NULL | NULL | NULL | NULL | NULL | NULL | NULL | NULL | NULL | NULL | NULL | NULL | NULL | NULL | NULL | NULL | NULL | NULL | NULL | NULL | NULL | NULL | NULL | NULL | NULL | NULL | NULL | NULL | NULL | NULL | NULL | NULL | NULL | NULL | NULL | NULL | NULL | NULL | NULL | NULL | NULL | NULL | NULL | NULL | NULL | NULL | NULL | NULL | https://knauf.com/api/download-center/v1/assets/f623a601-9a21-4abe-9cbf-e6f36980be3e?download=true | NULL | https://knauf.com/api/download-center/v1/assets/f3fac09b-4544-448b-bbed-1797d99c7eaa?download=true | https://knauf.com/api/download-center/v1/assets/636354d7-ff25-4297-8178-b606832a86f5?download=true | https://knauf.com/api/download-center/v1/assets/e5223af3-28dd-4071-b74d-78ebb0b6e57b?download=true | https://knauf.com/api/download-center/v1/assets/45673c78-fb72-4d6a-b782-7ce598d3ca22?download=true | NULL | Wall | non load-bearing | Interior | New Construction | Teknik-dk@knauf.com | +45 96573020 | Knauf A/S | Denmark | NULL | NULL | NULL | NULL | NULL | NULL | NULL | NULL | NULL | NULL | NULL | NULL | NULL | 14.99 | NULL | NULL | NULL | NULL | NULL | Nej | NULL | Skillevæg | NULL | NULL | Q3 | 3 | NULL | NULL | NULL | NULL | NULL | NULL | NULL | NULL | NULL | 4300 | NULL | NULL | NULL | 107 mm | NULL | 32 | NULL | NULL | NULL | NULL | NULL | Enkelt Stålskelet | 10.8 | 3 | NULL
114 | W628B_VE_MR70_450_-AA_M45_B.dk | W628B.dk | https://knauf.com/api/download-center/v1/assets/4f63fcf6-6920-4aa3-87e8-4c6e8a2b7699?download=true | dan_DNK | VE MR70 450 -/AA M45 | W628B.dk_System_450 | Standard skakt eller forsatsvæg | EI30 Forsatsvæg/Skaktvæg, Enkelt Stålskelet, Stolper MR70 (c/c450 mm) Beklædning: 2x 12,5 mm Classic 1 Board, Top og bund profil: MSKP70, Isolering: 45 mm Mineraluld | EI30 Forsatsvæg/Skaktvæg, 70 mm Enkelt Stålskelet, (c/c450 mm) Beklædning: 2x 12,5 mm Standard gipsplade, Isolering: 45 mm Mineraluld | VE MR70 450 -/AA M45 - EI30 Forsatsvæg/Skaktvæg, Enkelt Stålskelet, Stolper MR70 (c/c450 mm) Beklædning: 2x 12,5 mm Classic 1 Board, Top og bund profil: MSKP70, Isolering: 45 mm Mineraluld, D= 95 mm, Max højde: 3400 mm, [R´w] = 34 dB | System 450 - Forsatsvæg/Skaktvæg, Enkelt Stålskelet, Classic 1 Board (dobbelt lag) | NULL | NULL | 1 | 1 | 0 | m² | EI 30 A2-s1,d0 | 30 | A2-s1,d0 | NULL | NULL | NULL | MR70 (0,46) | NULL | 100 g/m² | NULL | NULL | 3400 | 450 | NULL | NULL | NULL | NULL | NULL | NULL | NULL | NULL | NULL | Classic 1 Board | Standard gipsplade | NULL | NULL | NULL | NULL | NULL | NULL | NULL | NULL | 2 | 2 | 2x 12,5 mm | 25 | NULL | 0 | Nej | NULL | NULL | 95 | 18.85 | 16.6 | NULL | NULL | Mineraluld | 45 | NULL | NULL | NULL | 34 | NULL | NULL | NULL | NULL | NULL | NULL | NULL | NULL | NULL | NULL | NULL | NULL | NULL | NULL | NULL | NULL | NULL | NULL | NULL | NULL | NULL | NULL | NULL | NULL | NULL | NULL | NULL | NULL | NULL | NULL | NULL | NULL | NULL | NULL | NULL | NULL | NULL | NULL | NULL | NULL | NULL | NULL | NULL | NULL | NULL | NULL | NULL | NULL | NULL | NULL | https://knauf.com/api/download-center/v1/assets/a88b41c6-a9b7-44a0-b463-b1f774d5c0cb?download=true | NULL | https://knauf.com/api/download-center/v1/assets/2056c928-7f2f-4b94-8a1d-97c95a883cd2?download=true | https://knauf.com/api/download-center/v1/assets/636354d7-ff25-4297-8178-b606832a86f5?download=true | https://knauf.com/api/download-center/v1/assets/e5223af3-28dd-4071-b74d-78ebb0b6e57b?download=true | https://knauf.com/api/download-center/v1/assets/dc8c278b-556f-4d89-9ebc-4b7051f8176b?download=true | NULL | Wall | non load-bearing | Interior | New Construction | Teknik-dk@knauf.com | +45 96573020 | Knauf A/S | Denmark | NULL | NULL | NULL | NULL | NULL | NULL | NULL | NULL | NULL | NULL | NULL | NULL | NULL | 5.74 | NULL | NULL | NULL | NULL | NULL | Nej | NULL | Forsatsvæg/Skaktvæg | NULL | NULL | Q3 | 3 | NULL | NULL | NULL | NULL | NULL | NULL | NULL | NULL | NULL | 3400 | NULL | NULL | NULL | 95 mm | NULL | 34 | NULL | NULL | NULL | NULL | NULL | Enkelt Stålskelet | 10.8 | 3 | NULL
115 | W628B_VE_MR95_450_-AA_M45_B.dk | W628B.dk | https://knauf.com/api/download-center/v1/assets/4f63fcf6-6920-4aa3-87e8-4c6e8a2b7699?download=true | dan_DNK | VE MR95 450 -/AA M45 | W628B.dk_System_450 | Standard skakt eller forsatsvæg | EI30 Forsatsvæg/Skaktvæg, Enkelt Stålskelet, Stolper MR95 (c/c450 mm) Beklædning: 2x 12,5 mm Classic 1 Board, Top og bund profil: MSKP95, Isolering: 45 mm Mineraluld | EI30 Forsatsvæg/Skaktvæg, 95 mm Enkelt Stålskelet, (c/c450 mm) Beklædning: 2x 12,5 mm Standard gipsplade, Isolering: 45 mm Mineraluld | VE MR95 450 -/AA M45 - EI30 Forsatsvæg/Skaktvæg, Enkelt Stålskelet, Stolper MR95 (c/c450 mm) Beklædning: 2x 12,5 mm Classic 1 Board, Top og bund profil: MSKP95, Isolering: 45 mm Mineraluld, D= 120 mm, Max højde: 4000 mm, [R´w] = 34 dB | System 450 - Forsatsvæg/Skaktvæg, Enkelt Stålskelet, Classic 1 Board (dobbelt lag) | NULL | NULL | 1 | 1 | 0 | m² | EI 30 A2-s1,d0 | 30 | A2-s1,d0 | NULL | NULL | NULL | MR95 (0,46) | NULL | 100 g/m² | NULL | NULL | 4600 | 450 | NULL | NULL | NULL | NULL | NULL | NULL | NULL | NULL | NULL | Classic 1 Board | Standard gipsplade | NULL | NULL | NULL | NULL | NULL | NULL | NULL | NULL | 2 | 2 | 2x 12,5 mm | 25 | NULL | 0 | Nej | NULL | NULL | 120 | 19.1 | 16.6 | NULL | NULL | Mineraluld | 45 | NULL | NULL | NULL | 34 | NULL | NULL | NULL | NULL | NULL | NULL | NULL | NULL | NULL | NULL | NULL | NULL | NULL | NULL | NULL | NULL | NULL | NULL | NULL | NULL | NULL | NULL | NULL | NULL | NULL | NULL | NULL | NULL | NULL | NULL | NULL | NULL | NULL | NULL | NULL | NULL | NULL | NULL | NULL | NULL | NULL | NULL | NULL | NULL | NULL | NULL | NULL | NULL | NULL | NULL | https://knauf.com/api/download-center/v1/assets/a88b41c6-a9b7-44a0-b463-b1f774d5c0cb?download=true | NULL | https://knauf.com/api/download-center/v1/assets/2056c928-7f2f-4b94-8a1d-97c95a883cd2?download=true | https://knauf.com/api/download-center/v1/assets/636354d7-ff25-4297-8178-b606832a86f5?download=true | https://knauf.com/api/download-center/v1/assets/e5223af3-28dd-4071-b74d-78ebb0b6e57b?download=true | https://knauf.com/api/download-center/v1/assets/455864c6-603f-46cb-8502-ceba0cbb8051?download=true | NULL | Wall | non load-bearing | Interior | New Construction | Teknik-dk@knauf.com | +45 96573020 | Knauf A/S | Denmark | NULL | NULL | NULL | NULL | NULL | NULL | NULL | NULL | NULL | NULL | NULL | NULL | NULL | 6.3 | NULL | NULL | NULL | NULL | NULL | Nej | NULL | Forsatsvæg/Skaktvæg | NULL | NULL | Q3 | 3 | NULL | NULL | NULL | NULL | NULL | NULL | NULL | NULL | NULL | 4000 | NULL | NULL | NULL | 120 mm | NULL | 34 | NULL | NULL | NULL | NULL | NULL | Enkelt Stålskelet | 10.8 | 3 | NULL
116 | W628B_VE_MR120_450_-AA_M45_B.dk | W628B.dk | https://knauf.com/api/download-center/v1/assets/4f63fcf6-6920-4aa3-87e8-4c6e8a2b7699?download=true | dan_DNK | VE MR120 450 -/AA M45 | W628B.dk_System_450 | Standard skakt eller forsatsvæg | EI30 Forsatsvæg/Skaktvæg, Enkelt Stålskelet, Stolper MR120 (c/c450 mm) Beklædning: 2x 12,5 mm Classic 1 Board, Top og bund profil: MSKP120, Isolering: 45 mm Mineraluld | EI30 Forsatsvæg/Skaktvæg, 120 mm Enkelt Stålskelet, (c/c450 mm) Beklædning: 2x 12,5 mm Standard gipsplade, Isolering: 45 mm Mineraluld | VE MR120 450 -/AA M45 - EI30 Forsatsvæg/Skaktvæg, Enkelt Stålskelet, Stolper MR120 (c/c450 mm) Beklædning: 2x 12,5 mm Classic 1 Board, Top og bund profil: MSKP120, Isolering: 45 mm Mineraluld, D= 145 mm, Max højde: 4000 mm, [R´w] = 34 dB | System 450 - Forsatsvæg/Skaktvæg, Enkelt Stålskelet, Classic 1 Board (dobbelt lag) | NULL | NULL | 1 | 1 | 0 | m² | EI 30 A2-s1,d0 | 30 | A2-s1,d0 | NULL | NULL | NULL | MR120 (0,46) | NULL | 100 g/m² | NULL | NULL | 5000 | 450 | NULL | NULL | NULL | NULL | NULL | NULL | NULL | NULL | NULL | Classic 1 Board | Standard gipsplade | NULL | NULL | NULL | NULL | NULL | NULL | NULL | NULL | 2 | 2 | 2x 12,5 mm | 25 | NULL | 0 | Nej | NULL | NULL | 145 | 19.35 | 16.6 | NULL | NULL | Mineraluld | 45 | NULL | NULL | NULL | 34 | NULL | NULL | NULL | NULL | NULL | NULL | NULL | NULL | NULL | NULL | NULL | NULL | NULL | NULL | NULL | NULL | NULL | NULL | NULL | NULL | NULL | NULL | NULL | NULL | NULL | NULL | NULL | NULL | NULL | NULL | NULL | NULL | NULL | NULL | NULL | NULL | NULL | NULL | NULL | NULL | NULL | NULL | NULL | NULL | NULL | NULL | NULL | NULL | NULL | NULL | https://knauf.com/api/download-center/v1/assets/a88b41c6-a9b7-44a0-b463-b1f774d5c0cb?download=true | NULL | https://knauf.com/api/download-center/v1/assets/2056c928-7f2f-4b94-8a1d-97c95a883cd2?download=true | https://knauf.com/api/download-center/v1/assets/636354d7-ff25-4297-8178-b606832a86f5?download=true | https://knauf.com/api/download-center/v1/assets/e5223af3-28dd-4071-b74d-78ebb0b6e57b?download=true | https://knauf.com/api/download-center/v1/assets/32a5909d-ce84-4db8-80eb-5bcc8423d65d?download=true | NULL | Wall | non load-bearing | Interior | New Construction | Teknik-dk@knauf.com | +45 96573020 | Knauf A/S | Denmark | NULL | NULL | NULL | NULL | NULL | NULL | NULL | NULL | NULL | NULL | NULL | NULL | NULL | 6.85 | NULL | NULL | NULL | NULL | NULL | Nej | NULL | Forsatsvæg/Skaktvæg | NULL | NULL | Q3 | 3 | NULL | NULL | NULL | NULL | NULL | NULL | NULL | NULL | NULL | 4000 | NULL | NULL | NULL | 145 mm | NULL | 34 | NULL | NULL | NULL | NULL | NULL | Enkelt Stålskelet | 10.8 | 3 | NULL
117 | W628B_VE_MR145_450_-AA_M45_B.dk | W628B.dk | https://knauf.com/api/download-center/v1/assets/4f63fcf6-6920-4aa3-87e8-4c6e8a2b7699?download=true | dan_DNK | VE MR145 450 -/AA M45 | W628B.dk_System_450 | Standard skakt eller forsatsvæg | EI30 Forsatsvæg/Skaktvæg, Enkelt Stålskelet, Stolper MR145 (c/c450 mm) Beklædning: 2x 12,5 mm Classic 1 Board, Top og bund profil: MSKP145, Isolering: 45 mm Mineraluld | EI30 Forsatsvæg/Skaktvæg, 145 mm Enkelt Stålskelet, (c/c450 mm) Beklædning: 2x 12,5 mm Standard gipsplade, Isolering: 45 mm Mineraluld | VE MR145 450 -/AA M45 - EI30 Forsatsvæg/Skaktvæg, Enkelt Stålskelet, Stolper MR145 (c/c450 mm) Beklædning: 2x 12,5 mm Classic 1 Board, Top og bund profil: MSKP145, Isolering: 45 mm Mineraluld, D= 170 mm, Max højde: 4000 mm, [R´w] = 34 dB | System 450 - Forsatsvæg/Skaktvæg, Enkelt Stålskelet, Classic 1 Board (dobbelt lag) | NULL | NULL | 1 | 1 | 0 | m² | EI 30 A2-s1,d0 | 30 | A2-s1,d0 | NULL | NULL | NULL | MR145 (0,46) | NULL | 100 g/m² | NULL | NULL | 5400 | 450 | NULL | NULL | NULL | NULL | NULL | NULL | NULL | NULL | NULL | Classic 1 Board | Standard gipsplade | NULL | NULL | NULL | NULL | NULL | NULL | NULL | NULL | 2 | 2 | 2x 12,5 mm | 25 | NULL | 0 | Nej | NULL | NULL | 170 | 19.63 | 16.6 | NULL | NULL | Mineraluld | 45 | NULL | NULL | NULL | 34 | NULL | NULL | NULL | NULL | NULL | NULL | NULL | NULL | NULL | NULL | NULL | NULL | NULL | NULL | NULL | NULL | NULL | NULL | NULL | NULL | NULL | NULL | NULL | NULL | NULL | NULL | NULL | NULL | NULL | NULL | NULL | NULL | NULL | NULL | NULL | NULL | NULL | NULL | NULL | NULL | NULL | NULL | NULL | NULL | NULL | NULL | NULL | NULL | NULL | NULL | https://knauf.com/api/download-center/v1/assets/a88b41c6-a9b7-44a0-b463-b1f774d5c0cb?download=true | NULL | https://knauf.com/api/download-center/v1/assets/2056c928-7f2f-4b94-8a1d-97c95a883cd2?download=true | https://knauf.com/api/download-center/v1/assets/636354d7-ff25-4297-8178-b606832a86f5?download=true | https://knauf.com/api/download-center/v1/assets/e5223af3-28dd-4071-b74d-78ebb0b6e57b?download=true | https://knauf.com/api/download-center/v1/assets/cf33b56e-a385-454a-9ee4-44a7b58decee?download=true | NULL | Wall | non load-bearing | Interior | New Construction | Teknik-dk@knauf.com | +45 96573020 | Knauf A/S | Denmark | NULL | NULL | NULL | NULL | NULL | NULL | NULL | NULL | NULL | NULL | NULL | NULL | NULL | 7.46 | NULL | NULL | NULL | NULL | NULL | Nej | NULL | Forsatsvæg/Skaktvæg | NULL | NULL | Q3 | 3 | NULL | NULL | NULL | NULL | NULL | NULL | NULL | NULL | NULL | 4000 | NULL | NULL | NULL | 170 mm | NULL | 34 | NULL | NULL | NULL | NULL | NULL | Enkelt Stålskelet | 10.8 | 3 | NULL
118 | W628B_VE_MR160_450_-AA_M45_B.dk | W628B.dk | https://knauf.com/api/download-center/v1/assets/4f63fcf6-6920-4aa3-87e8-4c6e8a2b7699?download=true | dan_DNK | VE MR160 450 -/AA M45 | W628B.dk_System_450 | Standard skakt eller forsatsvæg | EI30 Forsatsvæg/Skaktvæg, Enkelt Stålskelet, Stolper MR160 (c/c450 mm) Beklædning: 2x 12,5 mm Classic 1 Board, Top og bund profil: MSKP160, Isolering: 45 mm Mineraluld | EI30 Forsatsvæg/Skaktvæg, 160 mm Enkelt Stålskelet, (c/c450 mm) Beklædning: 2x 12,5 mm Standard gipsplade, Isolering: 45 mm Mineraluld | VE MR160 450 -/AA M45 - EI30 Forsatsvæg/Skaktvæg, Enkelt Stålskelet, Stolper MR160 (c/c450 mm) Beklædning: 2x 12,5 mm Classic 1 Board, Top og bund profil: MSKP160, Isolering: 45 mm Mineraluld, D= 185 mm, Max højde: 4000 mm, [R´w] = 34 dB | System 450 - Forsatsvæg/Skaktvæg, Enkelt Stålskelet, Classic 1 Board (dobbelt lag) | NULL | NULL | 1 | 1 | 0 | m² | EI 30 A2-s1,d0 | 30 | A2-s1,d0 | NULL | NULL | NULL | MR160 (0,46) | NULL | 100 g/m² | NULL | NULL | 5700 | 450 | NULL | NULL | NULL | NULL | NULL | NULL | NULL | NULL | NULL | Classic 1 Board | Standard gipsplade | NULL | NULL | NULL | NULL | NULL | NULL | NULL | NULL | 2 | 2 | 2x 12,5 mm | 25 | NULL | 0 | Nej | NULL | NULL | 185 | 19.77 | 16.6 | NULL | NULL | Mineraluld | 45 | NULL | NULL | NULL | 34 | NULL | NULL | NULL | NULL | NULL | NULL | NULL | NULL | NULL | NULL | NULL | NULL | NULL | NULL | NULL | NULL | NULL | NULL | NULL | NULL | NULL | NULL | NULL | NULL | NULL | NULL | NULL | NULL | NULL | NULL | NULL | NULL | NULL | NULL | NULL | NULL | NULL | NULL | NULL | NULL | NULL | NULL | NULL | NULL | NULL | NULL | NULL | NULL | NULL | NULL | https://knauf.com/api/download-center/v1/assets/a88b41c6-a9b7-44a0-b463-b1f774d5c0cb?download=true | NULL | https://knauf.com/api/download-center/v1/assets/2056c928-7f2f-4b94-8a1d-97c95a883cd2?download=true | https://knauf.com/api/download-center/v1/assets/636354d7-ff25-4297-8178-b606832a86f5?download=true | https://knauf.com/api/download-center/v1/assets/e5223af3-28dd-4071-b74d-78ebb0b6e57b?download=true | https://knauf.com/api/download-center/v1/assets/583c9e41-d204-4cd0-8e87-7578912f0eba?download=true | NULL | Wall | non load-bearing | Interior | New Construction | Teknik-dk@knauf.com | +45 96573020 | Knauf A/S | Denmark | NULL | NULL | NULL | NULL | NULL | NULL | NULL | NULL | NULL | NULL | NULL | NULL | NULL | 7.75 | NULL | NULL | NULL | NULL | NULL | Nej | NULL | Forsatsvæg/Skaktvæg | NULL | NULL | Q3 | 3 | NULL | NULL | NULL | NULL | NULL | NULL | NULL | NULL | NULL | 4000 | NULL | NULL | NULL | 185 mm | NULL | 34 | NULL | NULL | NULL | NULL | NULL | Enkelt Stålskelet | 10.8 | 3 | NULL
119 | W628B_VE_MR70_450_-AAA_M45_B.dk | W628B.dk | https://knauf.com/api/download-center/v1/assets/7633e7b5-a5f4-402d-995e-159e9ba737c9?download=true | dan_DNK | VE MR70 450 -/AAA M45 | W628B+.dk_System_450 | Standard skakt eller forsatsvæg | EI60 Forsatsvæg/Skaktvæg, Enkelt Stålskelet, Stolper MR70 (c/c450 mm) Beklædning: 3x 12,5 mm Classic 1 Board, Top og bund profil: MSKP70, Isolering: 45 mm Mineraluld | EI60 Forsatsvæg/Skaktvæg, 70 mm Enkelt Stålskelet, (c/c450 mm) Beklædning: 3x 12,5 mm Standard gipsplade, Isolering: 45 mm Mineraluld | VE MR70 450 -/AAA M45 - EI60 Forsatsvæg/Skaktvæg, Enkelt Stålskelet, Stolper MR70 (c/c450 mm) Beklædning: 3x 12,5 mm Classic 1 Board, Top og bund profil: MSKP70, Isolering: 45 mm Mineraluld, D= 107,5 mm, Max højde: 3000 mm, [R´w] = 36 dB | System 450 - Forsatsvæg/Skaktvæg, Enkelt Stålskelet, Classic 1 Board (tredobbelt lag) | NULL | NULL | 1 | 1 | 0 | m² | EI 60 A2-s1,d0 | 60 | A2-s1,d0 | NULL | NULL | NULL | MR70 (0,46) | NULL | 100 g/m² | NULL | NULL | 3400 | 450 | NULL | NULL | NULL | NULL | NULL | NULL | NULL | NULL | NULL | Classic 1 Board | Standard gipsplade | NULL | NULL | NULL | NULL | NULL | NULL | NULL | NULL | 3 | 3 | 3x 12,5 mm | 37.5 | NULL | 0 | Nej | NULL | NULL | 107.5 | 27.15 | 24.9 | NULL | NULL | Mineraluld | 45 | NULL | NULL | NULL | 36 | NULL | NULL | NULL | NULL | NULL | NULL | NULL | NULL | NULL | NULL | NULL | NULL | NULL | NULL | NULL | NULL | NULL | NULL | NULL | NULL | NULL | NULL | NULL | NULL | NULL | NULL | NULL | NULL | NULL | NULL | NULL | NULL | NULL | NULL | NULL | NULL | NULL | NULL | NULL | NULL | NULL | NULL | NULL | NULL | NULL | NULL | NULL | NULL | NULL | NULL | https://knauf.com/api/download-center/v1/assets/a88b41c6-a9b7-44a0-b463-b1f774d5c0cb?download=true | NULL | https://knauf.com/api/download-center/v1/assets/2056c928-7f2f-4b94-8a1d-97c95a883cd2?download=true | https://knauf.com/api/download-center/v1/assets/636354d7-ff25-4297-8178-b606832a86f5?download=true | https://knauf.com/api/download-center/v1/assets/e5223af3-28dd-4071-b74d-78ebb0b6e57b?download=true | https://knauf.com/api/download-center/v1/assets/cdd812df-92ab-4853-a3e9-c78c9add5a6b?download=true | NULL | Wall | non load-bearing | Interior | New Construction | Teknik-dk@knauf.com | +45 96573020 | Knauf A/S | Denmark | NULL | NULL | NULL | NULL | NULL | NULL | NULL | NULL | NULL | NULL | NULL | NULL | NULL | 6.51 | NULL | NULL | NULL | NULL | NULL | Nej | NULL | Forsatsvæg/Skaktvæg | NULL | NULL | Q3 | 3 | NULL | NULL | NULL | NULL | NULL | NULL | NULL | NULL | NULL | 3000 | NULL | NULL | NULL | 107,5 mm | NULL | 36 | NULL | NULL | NULL | NULL | NULL | Enkelt Stålskelet | 10.8 | 3 | NULL
120 | W628B_VE_MR95_450_-AAA_M45_B.dk | W628B.dk | https://knauf.com/api/download-center/v1/assets/7633e7b5-a5f4-402d-995e-159e9ba737c9?download=true | dan_DNK | VE MR95 450 -/AAA M45 | W628B+.dk_System_450 | Standard skakt eller forsatsvæg | EI60 Forsatsvæg/Skaktvæg, Enkelt Stålskelet, Stolper MR95 (c/c450 mm) Beklædning: 3x 12,5 mm Classic 1 Board, Top og bund profil: MSKP95, Isolering: 45 mm Mineraluld | EI60 Forsatsvæg/Skaktvæg, 95 mm Enkelt Stålskelet, (c/c450 mm) Beklædning: 3x 12,5 mm Standard gipsplade, Isolering: 45 mm Mineraluld | VE MR95 450 -/AAA M45 - EI60 Forsatsvæg/Skaktvæg, Enkelt Stålskelet, Stolper MR95 (c/c450 mm) Beklædning: 3x 12,5 mm Classic 1 Board, Top og bund profil: MSKP95, Isolering: 45 mm Mineraluld, D= 132,5 mm, Max højde: 3000 mm, [R´w] = 36 dB | System 450 - Forsatsvæg/Skaktvæg, Enkelt Stålskelet, Classic 1 Board (tredobbelt lag) | NULL | NULL | 1 | 1 | 0 | m² | EI 60 A2-s1,d0 | 60 | A2-s1,d0 | NULL | NULL | NULL | MR95 (0,46) | NULL | 100 g/m² | NULL | NULL | 4600 | 450 | NULL | NULL | NULL | NULL | NULL | NULL | NULL | NULL | NULL | Classic 1 Board | Standard gipsplade | NULL | NULL | NULL | NULL | NULL | NULL | NULL | NULL | 3 | 3 | 3x 12,5 mm | 37.5 | NULL | 0 | Nej | NULL | NULL | 132.5 | 27.4 | 24.9 | NULL | NULL | Mineraluld | 45 | NULL | NULL | NULL | 36 | NULL | NULL | NULL | NULL | NULL | NULL | NULL | NULL | NULL | NULL | NULL | NULL | NULL | NULL | NULL | NULL | NULL | NULL | NULL | NULL | NULL | NULL | NULL | NULL | NULL | NULL | NULL | NULL | NULL | NULL | NULL | NULL | NULL | NULL | NULL | NULL | NULL | NULL | NULL | NULL | NULL | NULL | NULL | NULL | NULL | NULL | NULL | NULL | NULL | NULL | https://knauf.com/api/download-center/v1/assets/a88b41c6-a9b7-44a0-b463-b1f774d5c0cb?download=true | NULL | https://knauf.com/api/download-center/v1/assets/2056c928-7f2f-4b94-8a1d-97c95a883cd2?download=true | https://knauf.com/api/download-center/v1/assets/636354d7-ff25-4297-8178-b606832a86f5?download=true | https://knauf.com/api/download-center/v1/assets/e5223af3-28dd-4071-b74d-78ebb0b6e57b?download=true | https://knauf.com/api/download-center/v1/assets/ccf0aa35-82ae-4a6d-9461-12569199dd4e?download=true | NULL | Wall | non load-bearing | Interior | New Construction | Teknik-dk@knauf.com | +45 96573020 | Knauf A/S | Denmark | NULL | NULL | NULL | NULL | NULL | NULL | NULL | NULL | NULL | NULL | NULL | NULL | NULL | 7.08 | NULL | NULL | NULL | NULL | NULL | Nej | NULL | Forsatsvæg/Skaktvæg | NULL | NULL | Q3 | 3 | NULL | NULL | NULL | NULL | NULL | NULL | NULL | NULL | NULL | 3000 | NULL | NULL | NULL | 132,5 mm | NULL | 36 | NULL | NULL | NULL | NULL | NULL | Enkelt Stålskelet | 10.8 | 3 | NULL
121 | W628B_VE_MR120_450_-AAA_M45_B.dk | W628B.dk | https://knauf.com/api/download-center/v1/assets/7633e7b5-a5f4-402d-995e-159e9ba737c9?download=true | dan_DNK | VE MR120 450 -/AAA M45 | W628B+.dk_System_450 | Standard skakt eller forsatsvæg | EI60 Forsatsvæg/Skaktvæg, Enkelt Stålskelet, Stolper MR120 (c/c450 mm) Beklædning: 3x 12,5 mm Classic 1 Board, Top og bund profil: MSKP120, Isolering: 45 mm Mineraluld | EI60 Forsatsvæg/Skaktvæg, 120 mm Enkelt Stålskelet, (c/c450 mm) Beklædning: 3x 12,5 mm Standard gipsplade, Isolering: 45 mm Mineraluld | VE MR120 450 -/AAA M45 - EI60 Forsatsvæg/Skaktvæg, Enkelt Stålskelet, Stolper MR120 (c/c450 mm) Beklædning: 3x 12,5 mm Classic 1 Board, Top og bund profil: MSKP120, Isolering: 45 mm Mineraluld, D= 157,5 mm, Max højde: 3000 mm, [R´w] = 36 dB | System 450 - Forsatsvæg/Skaktvæg, Enkelt Stålskelet, Classic 1 Board (tredobbelt lag) | NULL | NULL | 1 | 1 | 0 | m² | EI 60 A2-s1,d0 | 60 | A2-s1,d0 | NULL | NULL | NULL | MR120 (0,46) | NULL | 100 g/m² | NULL | NULL | 5000 | 450 | NULL | NULL | NULL | NULL | NULL | NULL | NULL | NULL | NULL | Classic 1 Board | Standard gipsplade | NULL | NULL | NULL | NULL | NULL | NULL | NULL | NULL | 3 | 3 | 3x 12,5 mm | 37.5 | NULL | 0 | Nej | NULL | NULL | 157.5 | 27.65 | 24.9 | NULL | NULL | Mineraluld | 45 | NULL | NULL | NULL | 36 | NULL | NULL | NULL | NULL | NULL | NULL | NULL | NULL | NULL | NULL | NULL | NULL | NULL | NULL | NULL | NULL | NULL | NULL | NULL | NULL | NULL | NULL | NULL | NULL | NULL | NULL | NULL | NULL | NULL | NULL | NULL | NULL | NULL | NULL | NULL | NULL | NULL | NULL | NULL | NULL | NULL | NULL | NULL | NULL | NULL | NULL | NULL | NULL | NULL | NULL | https://knauf.com/api/download-center/v1/assets/a88b41c6-a9b7-44a0-b463-b1f774d5c0cb?download=true | NULL | https://knauf.com/api/download-center/v1/assets/2056c928-7f2f-4b94-8a1d-97c95a883cd2?download=true | https://knauf.com/api/download-center/v1/assets/636354d7-ff25-4297-8178-b606832a86f5?download=true | https://knauf.com/api/download-center/v1/assets/e5223af3-28dd-4071-b74d-78ebb0b6e57b?download=true | https://knauf.com/api/download-center/v1/assets/db6c3524-a7ca-4a18-84a0-650200d3d853?download=true | NULL | Wall | non load-bearing | Interior | New Construction | Teknik-dk@knauf.com | +45 96573020 | Knauf A/S | Denmark | NULL | NULL | NULL | NULL | NULL | NULL | NULL | NULL | NULL | NULL | NULL | NULL | NULL | 7.63 | NULL | NULL | NULL | NULL | NULL | Nej | NULL | Forsatsvæg/Skaktvæg | NULL | NULL | Q3 | 3 | NULL | NULL | NULL | NULL | NULL | NULL | NULL | NULL | NULL | 3000 | NULL | NULL | NULL | 157,5 mm | NULL | 36 | NULL | NULL | NULL | NULL | NULL | Enkelt Stålskelet | 10.8 | 3 | NULL
122 | W628B_VE_MR145_450_-AAA_M45_B.dk | W628B.dk | https://knauf.com/api/download-center/v1/assets/7633e7b5-a5f4-402d-995e-159e9ba737c9?download=true | dan_DNK | VE MR145 450 -/AAA M45 | W628B+.dk_System_450 | Standard skakt eller forsatsvæg | EI60 Forsatsvæg/Skaktvæg, Enkelt Stålskelet, Stolper MR145 (c/c450 mm) Beklædning: 3x 12,5 mm Classic 1 Board, Top og bund profil: MSKP145, Isolering: 45 mm Mineraluld | EI60 Forsatsvæg/Skaktvæg, 145 mm Enkelt Stålskelet, (c/c450 mm) Beklædning: 3x 12,5 mm Standard gipsplade, Isolering: 45 mm Mineraluld | VE MR145 450 -/AAA M45 - EI60 Forsatsvæg/Skaktvæg, Enkelt Stålskelet, Stolper MR145 (c/c450 mm) Beklædning: 3x 12,5 mm Classic 1 Board, Top og bund profil: MSKP145, Isolering: 45 mm Mineraluld, D= 182,5 mm, Max højde: 3000 mm, [R´w] = 36 dB | System 450 - Forsatsvæg/Skaktvæg, Enkelt Stålskelet, Classic 1 Board (tredobbelt lag) | NULL | NULL | 1 | 1 | 0 | m² | EI 60 A2-s1,d0 | 60 | A2-s1,d0 | NULL | NULL | NULL | MR145 (0,46) | NULL | 100 g/m² | NULL | NULL | 5400 | 450 | NULL | NULL | NULL | NULL | NULL | NULL | NULL | NULL | NULL | Classic 1 Board | Standard gipsplade | NULL | NULL | NULL | NULL | NULL | NULL | NULL | NULL | 3 | 3 | 3x 12,5 mm | 37.5 | NULL | 0 | Nej | NULL | NULL | 182.5 | 27.93 | 24.9 | NULL | NULL | Mineraluld | 45 | NULL | NULL | NULL | 36 | NULL | NULL | NULL | NULL | NULL | NULL | NULL | NULL | NULL | NULL | NULL | NULL | NULL | NULL | NULL | NULL | NULL | NULL | NULL | NULL | NULL | NULL | NULL | NULL | NULL | NULL | NULL | NULL | NULL | NULL | NULL | NULL | NULL | NULL | NULL | NULL | NULL | NULL | NULL | NULL | NULL | NULL | NULL | NULL | NULL | NULL | NULL | NULL | NULL | NULL | https://knauf.com/api/download-center/v1/assets/a88b41c6-a9b7-44a0-b463-b1f774d5c0cb?download=true | NULL | https://knauf.com/api/download-center/v1/assets/2056c928-7f2f-4b94-8a1d-97c95a883cd2?download=true | https://knauf.com/api/download-center/v1/assets/636354d7-ff25-4297-8178-b606832a86f5?download=true | https://knauf.com/api/download-center/v1/assets/e5223af3-28dd-4071-b74d-78ebb0b6e57b?download=true | https://knauf.com/api/download-center/v1/assets/4e8b0a90-dc1d-4675-b308-72fd3b79496e?download=true | NULL | Wall | non load-bearing | Interior | New Construction | Teknik-dk@knauf.com | +45 96573020 | Knauf A/S | Denmark | NULL | NULL | NULL | NULL | NULL | NULL | NULL | NULL | NULL | NULL | NULL | NULL | NULL | 8.23 | NULL | NULL | NULL | NULL | NULL | Nej | NULL | Forsatsvæg/Skaktvæg | NULL | NULL | Q3 | 3 | NULL | NULL | NULL | NULL | NULL | NULL | NULL | NULL | NULL | 3000 | NULL | NULL | NULL | 182,5 mm | NULL | 36 | NULL | NULL | NULL | NULL | NULL | Enkelt Stålskelet | 10.8 | 3 | NULL
123 | W628B_VE_MR160_450_-AAA_M45_B.dk | W628B.dk | https://knauf.com/api/download-center/v1/assets/7633e7b5-a5f4-402d-995e-159e9ba737c9?download=true | dan_DNK | VE MR160 450 -/AAA M45 | W628B+.dk_System_450 | Standard skakt eller forsatsvæg | EI60 Forsatsvæg/Skaktvæg, Enkelt Stålskelet, Stolper MR160 (c/c450 mm) Beklædning: 3x 12,5 mm Classic 1 Board, Top og bund profil: MSKP160, Isolering: 45 mm Mineraluld | EI60 Forsatsvæg/Skaktvæg, 160 mm Enkelt Stålskelet, (c/c450 mm) Beklædning: 3x 12,5 mm Standard gipsplade, Isolering: 45 mm Mineraluld | VE MR160 450 -/AAA M45 - EI60 Forsatsvæg/Skaktvæg, Enkelt Stålskelet, Stolper MR160 (c/c450 mm) Beklædning: 3x 12,5 mm Classic 1 Board, Top og bund profil: MSKP160, Isolering: 45 mm Mineraluld, D= 197,5 mm, Max højde: 3000 mm, [R´w] = 36 dB | System 450 - Forsatsvæg/Skaktvæg, Enkelt Stålskelet, Classic 1 Board (tredobbelt lag) | NULL | NULL | 1 | 1 | 0 | m² | EI 60 A2-s1,d0 | 60 | A2-s1,d0 | NULL | NULL | NULL | MR160 (0,46) | NULL | 100 g/m² | NULL | NULL | 5700 | 450 | NULL | NULL | NULL | NULL | NULL | NULL | NULL | NULL | NULL | Classic 1 Board | Standard gipsplade | NULL | NULL | NULL | NULL | NULL | NULL | NULL | NULL | 3 | 3 | 3x 12,5 mm | 37.5 | NULL | 0 | Nej | NULL | NULL | 197.5 | 28.07 | 24.9 | NULL | NULL | Mineraluld | 45 | NULL | NULL | NULL | 36 | NULL | NULL | NULL | NULL | NULL | NULL | NULL | NULL | NULL | NULL | NULL | NULL | NULL | NULL | NULL | NULL | NULL | NULL | NULL | NULL | NULL | NULL | NULL | NULL | NULL | NULL | NULL | NULL | NULL | NULL | NULL | NULL | NULL | NULL | NULL | NULL | NULL | NULL | NULL | NULL | NULL | NULL | NULL | NULL | NULL | NULL | NULL | NULL | NULL | NULL | https://knauf.com/api/download-center/v1/assets/a88b41c6-a9b7-44a0-b463-b1f774d5c0cb?download=true | NULL | https://knauf.com/api/download-center/v1/assets/2056c928-7f2f-4b94-8a1d-97c95a883cd2?download=true | https://knauf.com/api/download-center/v1/assets/636354d7-ff25-4297-8178-b606832a86f5?download=true | https://knauf.com/api/download-center/v1/assets/e5223af3-28dd-4071-b74d-78ebb0b6e57b?download=true | https://knauf.com/api/download-center/v1/assets/4dab9b8f-cfd9-491a-bd96-a3cb04a3de95?download=true | NULL | Wall | non load-bearing | Interior | New Construction | Teknik-dk@knauf.com | +45 96573020 | Knauf A/S | Denmark | NULL | NULL | NULL | NULL | NULL | NULL | NULL | NULL | NULL | NULL | NULL | NULL | NULL | 8.52 | NULL | NULL | NULL | NULL | NULL | Nej | NULL | Forsatsvæg/Skaktvæg | NULL | NULL | Q3 | 3 | NULL | NULL | NULL | NULL | NULL | NULL | NULL | NULL | NULL | 3000 | NULL | NULL | NULL | 197,5 mm | NULL | 36 | NULL | NULL | NULL | NULL | NULL | Enkelt Stålskelet | 10.8 | 3 | NULL
124 | W111_VE_MR70_450_A-A_M45_B.dk | W111.dk | https://knauf.com/api/download-center/v1/assets/7fd983c7-684e-4e7b-812e-d156a712baa5?download=true | dan_DNK | VE MR70 450 A/A M45 | W111.dk_System_450 | Standard skillevæg | EI30 Skillevæg, Enkelt Stålskelet, Stolper MR70 (c/c450 mm) Beklædning: 12,5 mm Classic 1 Board, Top og bund profil: MSKP70, Isolering: 45 mm Mineraluld | EI30 Skillevæg, 70 mm Enkelt Stålskelet, (c/c450 mm) Beklædning: 12,5 mm Standard gipsplade, Isolering: 45 mm Mineraluld | VE MR70 450 A/A M45 - EI30 Skillevæg, Enkelt Stålskelet, Stolper MR70 (c/c450 mm) Beklædning: 12,5 mm Classic 1 Board, Top og bund profil: MSKP70, Isolering: 45 mm Mineraluld, D= 95 mm, Max højde: 3000 mm, [R´w] = 36 dB | System 450 - Skillevæg, Enkelt Stålskelet, Classic 1 Board (enkelt lag) | NULL | NULL | 1 | 1 | 0 | m² | EI 30 A2-s1,d0 | 30 | A2-s1,d0 | NULL | NULL | NULL | MR70 (0,46) | NULL | 100 g/m² | NULL | NULL | 3700 | 450 | NULL | NULL | NULL | NULL | NULL | NULL | NULL | NULL | NULL | Classic 1 Board | Standard gipsplade | NULL | NULL | NULL | NULL | NULL | NULL | NULL | NULL | 1 | 2 | 12,5 mm | 12.5 | NULL | 0 | Nej | NULL | NULL | 95 | 18.85 | 16.6 | NULL | NULL | Mineraluld | 45 | NULL | NULL | NULL | 36 | NULL | NULL | NULL | NULL | NULL | NULL | NULL | NULL | NULL | NULL | NULL | NULL | NULL | NULL | NULL | NULL | NULL | NULL | NULL | NULL | NULL | NULL | NULL | NULL | NULL | NULL | NULL | NULL | NULL | NULL | NULL | NULL | NULL | NULL | NULL | NULL | NULL | NULL | NULL | NULL | NULL | NULL | NULL | NULL | NULL | NULL | NULL | NULL | NULL | NULL | https://knauf.com/api/download-center/v1/assets/a88b41c6-a9b7-44a0-b463-b1f774d5c0cb?download=true | NULL | https://knauf.com/api/download-center/v1/assets/2056c928-7f2f-4b94-8a1d-97c95a883cd2?download=true | https://knauf.com/api/download-center/v1/assets/636354d7-ff25-4297-8178-b606832a86f5?download=true | https://knauf.com/api/download-center/v1/assets/e5223af3-28dd-4071-b74d-78ebb0b6e57b?download=true | https://knauf.com/api/download-center/v1/assets/c4b3d63f-959d-4dbb-b494-29cfbffc8aa8?download=true | NULL | Wall | non load-bearing | Interior | New Construction | Teknik-dk@knauf.com | +45 96573020 | Knauf A/S | Denmark | NULL | NULL | NULL | NULL | NULL | NULL | NULL | NULL | NULL | NULL | NULL | NULL | NULL | 5.89 | NULL | NULL | NULL | NULL | NULL | Nej | NULL | Skillevæg | NULL | NULL | Q1 | 1 | NULL | NULL | NULL | NULL | NULL | NULL | NULL | NULL | NULL | 3000 | NULL | NULL | NULL | 95 mm | NULL | 36 | NULL | NULL | NULL | NULL | NULL | Enkelt Stålskelet | 10.8 | 3 | NULL
125 | W111_VE_MR95_450_A-A_M45_B.dk | W111.dk | https://knauf.com/api/download-center/v1/assets/7fd983c7-684e-4e7b-812e-d156a712baa5?download=true | dan_DNK | VE MR95 450 A/A M45 | W111.dk_System_450 | Standard skillevæg | EI30 Skillevæg, Enkelt Stålskelet, Stolper MR95 (c/c450 mm) Beklædning: 12,5 mm Classic 1 Board, Top og bund profil: MSKP95, Isolering: 45 mm Mineraluld | EI30 Skillevæg, 95 mm Enkelt Stålskelet, (c/c450 mm) Beklædning: 12,5 mm Standard gipsplade, Isolering: 45 mm Mineraluld | VE MR95 450 A/A M45 - EI30 Skillevæg, Enkelt Stålskelet, Stolper MR95 (c/c450 mm) Beklædning: 12,5 mm Classic 1 Board, Top og bund profil: MSKP95, Isolering: 45 mm Mineraluld, D= 120 mm, Max højde: 3000 mm, [R´w] = 36 dB | System 450 - Skillevæg, Enkelt Stålskelet, Classic 1 Board (enkelt lag) | NULL | NULL | 1 | 1 | 0 | m² | EI 30 A2-s1,d0 | 30 | A2-s1,d0 | NULL | NULL | NULL | MR95 (0,46) | NULL | 100 g/m² | NULL | NULL | 4800 | 450 | NULL | NULL | NULL | NULL | NULL | NULL | NULL | NULL | NULL | Classic 1 Board | Standard gipsplade | NULL | NULL | NULL | NULL | NULL | NULL | NULL | NULL | 1 | 2 | 12,5 mm | 12.5 | NULL | 0 | Nej | NULL | NULL | 120 | 19.1 | 16.6 | NULL | NULL | Mineraluld | 45 | NULL | NULL | NULL | 36 | NULL | NULL | NULL | NULL | NULL | NULL | NULL | NULL | NULL | NULL | NULL | NULL | NULL | NULL | NULL | NULL | NULL | NULL | NULL | NULL | NULL | NULL | NULL | NULL | NULL | NULL | NULL | NULL | NULL | NULL | NULL | NULL | NULL | NULL | NULL | NULL | NULL | NULL | NULL | NULL | NULL | NULL | NULL | NULL | NULL | NULL | NULL | NULL | NULL | NULL | https://knauf.com/api/download-center/v1/assets/a88b41c6-a9b7-44a0-b463-b1f774d5c0cb?download=true | NULL | https://knauf.com/api/download-center/v1/assets/2056c928-7f2f-4b94-8a1d-97c95a883cd2?download=true | https://knauf.com/api/download-center/v1/assets/636354d7-ff25-4297-8178-b606832a86f5?download=true | https://knauf.com/api/download-center/v1/assets/e5223af3-28dd-4071-b74d-78ebb0b6e57b?download=true | https://knauf.com/api/download-center/v1/assets/1171000d-46a9-4bf6-8ff2-3e0409d6cec9?download=true | NULL | Wall | non load-bearing | Interior | New Construction | Teknik-dk@knauf.com | +45 96573020 | Knauf A/S | Denmark | NULL | NULL | NULL | NULL | NULL | NULL | NULL | NULL | NULL | NULL | NULL | NULL | NULL | 6.45 | NULL | NULL | NULL | NULL | NULL | Nej | NULL | Skillevæg | NULL | NULL | Q1 | 1 | NULL | NULL | NULL | NULL | NULL | NULL | NULL | NULL | NULL | 3000 | NULL | NULL | NULL | 120 mm | NULL | 36 | NULL | NULL | NULL | NULL | NULL | Enkelt Stålskelet | 10.8 | 3 | NULL
126 | W111_VE_MR120_450_A-A_M45_B.dk | W111.dk | https://knauf.com/api/download-center/v1/assets/7fd983c7-684e-4e7b-812e-d156a712baa5?download=true | dan_DNK | VE MR120 450 A/A M45 | W111.dk_System_450 | Standard skillevæg | EI30 Skillevæg, Enkelt Stålskelet, Stolper MR120 (c/c450 mm) Beklædning: 12,5 mm Classic 1 Board, Top og bund profil: MSKP120, Isolering: 45 mm Mineraluld | EI30 Skillevæg, 120 mm Enkelt Stålskelet, (c/c450 mm) Beklædning: 12,5 mm Standard gipsplade, Isolering: 45 mm Mineraluld | VE MR120 450 A/A M45 - EI30 Skillevæg, Enkelt Stålskelet, Stolper MR120 (c/c450 mm) Beklædning: 12,5 mm Classic 1 Board, Top og bund profil: MSKP120, Isolering: 45 mm Mineraluld, D= 145 mm, Max højde: 3000 mm, [R´w] = 36 dB | System 450 - Skillevæg, Enkelt Stålskelet, Classic 1 Board (enkelt lag) | NULL | NULL | 1 | 1 | 0 | m² | EI 30 A2-s1,d0 | 30 | A2-s1,d0 | NULL | NULL | NULL | MR120 (0,46) | NULL | 100 g/m² | NULL | NULL | 5800 | 450 | NULL | NULL | NULL | NULL | NULL | NULL | NULL | NULL | NULL | Classic 1 Board | Standard gipsplade | NULL | NULL | NULL | NULL | NULL | NULL | NULL | NULL | 1 | 2 | 12,5 mm | 12.5 | NULL | 0 | Nej | NULL | NULL | 145 | 19.35 | 16.6 | NULL | NULL | Mineraluld | 45 | NULL | NULL | NULL | 36 | NULL | NULL | NULL | NULL | NULL | NULL | NULL | NULL | NULL | NULL | NULL | NULL | NULL | NULL | NULL | NULL | NULL | NULL | NULL | NULL | NULL | NULL | NULL | NULL | NULL | NULL | NULL | NULL | NULL | NULL | NULL | NULL | NULL | NULL | NULL | NULL | NULL | NULL | NULL | NULL | NULL | NULL | NULL | NULL | NULL | NULL | NULL | NULL | NULL | NULL | https://knauf.com/api/download-center/v1/assets/a88b41c6-a9b7-44a0-b463-b1f774d5c0cb?download=true | NULL | https://knauf.com/api/download-center/v1/assets/2056c928-7f2f-4b94-8a1d-97c95a883cd2?download=true | https://knauf.com/api/download-center/v1/assets/636354d7-ff25-4297-8178-b606832a86f5?download=true | https://knauf.com/api/download-center/v1/assets/e5223af3-28dd-4071-b74d-78ebb0b6e57b?download=true | https://knauf.com/api/download-center/v1/assets/4149ce38-c4d8-4efa-8869-ed5ec97c1734?download=true | NULL | Wall | non load-bearing | Interior | New Construction | Teknik-dk@knauf.com | +45 96573020 | Knauf A/S | Denmark | NULL | NULL | NULL | NULL | NULL | NULL | NULL | NULL | NULL | NULL | NULL | NULL | NULL | 7 | NULL | NULL | NULL | NULL | NULL | Nej | NULL | Skillevæg | NULL | NULL | Q1 | 1 | NULL | NULL | NULL | NULL | NULL | NULL | NULL | NULL | NULL | 3000 | NULL | NULL | NULL | 145 mm | NULL | 36 | NULL | NULL | NULL | NULL | NULL | Enkelt Stålskelet | 10.8 | 3 | NULL
127 | W111_VE_MR145_450_A-A_M45_B.dk | W111.dk | https://knauf.com/api/download-center/v1/assets/7fd983c7-684e-4e7b-812e-d156a712baa5?download=true | dan_DNK | VE MR145 450 A/A M45 | W111.dk_System_450 | Standard skillevæg | EI30 Skillevæg, Enkelt Stålskelet, Stolper MR145 (c/c450 mm) Beklædning: 12,5 mm Classic 1 Board, Top og bund profil: MSKP145, Isolering: 45 mm Mineraluld | EI30 Skillevæg, 145 mm Enkelt Stålskelet, (c/c450 mm) Beklædning: 12,5 mm Standard gipsplade, Isolering: 45 mm Mineraluld | VE MR145 450 A/A M45 - EI30 Skillevæg, Enkelt Stålskelet, Stolper MR145 (c/c450 mm) Beklædning: 12,5 mm Classic 1 Board, Top og bund profil: MSKP145, Isolering: 45 mm Mineraluld, D= 170 mm, Max højde: 3000 mm, [R´w] = 36 dB | System 450 - Skillevæg, Enkelt Stålskelet, Classic 1 Board (enkelt lag) | NULL | NULL | 1 | 1 | 0 | m² | EI 30 A2-s1,d0 | 30 | A2-s1,d0 | NULL | NULL | NULL | MR145 (0,46) | NULL | 100 g/m² | NULL | NULL | 6500 | 450 | NULL | NULL | NULL | NULL | NULL | NULL | NULL | NULL | NULL | Classic 1 Board | Standard gipsplade | NULL | NULL | NULL | NULL | NULL | NULL | NULL | NULL | 1 | 2 | 12,5 mm | 12.5 | NULL | 0 | Nej | NULL | NULL | 170 | 19.63 | 16.6 | NULL | NULL | Mineraluld | 45 | NULL | NULL | NULL | 36 | NULL | NULL | NULL | NULL | NULL | NULL | NULL | NULL | NULL | NULL | NULL | NULL | NULL | NULL | NULL | NULL | NULL | NULL | NULL | NULL | NULL | NULL | NULL | NULL | NULL | NULL | NULL | NULL | NULL | NULL | NULL | NULL | NULL | NULL | NULL | NULL | NULL | NULL | NULL | NULL | NULL | NULL | NULL | NULL | NULL | NULL | NULL | NULL | NULL | NULL | https://knauf.com/api/download-center/v1/assets/a88b41c6-a9b7-44a0-b463-b1f774d5c0cb?download=true | NULL | https://knauf.com/api/download-center/v1/assets/2056c928-7f2f-4b94-8a1d-97c95a883cd2?download=true | https://knauf.com/api/download-center/v1/assets/636354d7-ff25-4297-8178-b606832a86f5?download=true | https://knauf.com/api/download-center/v1/assets/e5223af3-28dd-4071-b74d-78ebb0b6e57b?download=true | https://knauf.com/api/download-center/v1/assets/225946cf-e098-4697-8c8f-a0486cb81f01?download=true | NULL | Wall | non load-bearing | Interior | New Construction | Teknik-dk@knauf.com | +45 96573020 | Knauf A/S | Denmark | NULL | NULL | NULL | NULL | NULL | NULL | NULL | NULL | NULL | NULL | NULL | NULL | NULL | 7.61 | NULL | NULL | NULL | NULL | NULL | Nej | NULL | Skillevæg | NULL | NULL | Q1 | 1 | NULL | NULL | NULL | NULL | NULL | NULL | NULL | NULL | NULL | 3000 | NULL | NULL | NULL | 170 mm | NULL | 36 | NULL | NULL | NULL | NULL | NULL | Enkelt Stålskelet | 10.8 | 3 | NULL
128 | W111_VE_MR160_450_A-A_M45_B.dk | W111.dk | https://knauf.com/api/download-center/v1/assets/7fd983c7-684e-4e7b-812e-d156a712baa5?download=true | dan_DNK | VE MR160 450 A/A M45 | W111.dk_System_450 | Standard skillevæg | EI30 Skillevæg, Enkelt Stålskelet, Stolper MR160 (c/c450 mm) Beklædning: 12,5 mm Classic 1 Board, Top og bund profil: MSKP160, Isolering: 45 mm Mineraluld | EI30 Skillevæg, 160 mm Enkelt Stålskelet, (c/c450 mm) Beklædning: 12,5 mm Standard gipsplade, Isolering: 45 mm Mineraluld | VE MR160 450 A/A M45 - EI30 Skillevæg, Enkelt Stålskelet, Stolper MR160 (c/c450 mm) Beklædning: 12,5 mm Classic 1 Board, Top og bund profil: MSKP160, Isolering: 45 mm Mineraluld, D= 185 mm, Max højde: 3000 mm, [R´w] = 36 dB | System 450 - Skillevæg, Enkelt Stålskelet, Classic 1 Board (enkelt lag) | NULL | NULL | 1 | 1 | 0 | m² | EI 30 A2-s1,d0 | 30 | A2-s1,d0 | NULL | NULL | NULL | MR160 (0,46) | NULL | 100 g/m² | NULL | NULL | 6500 | 450 | NULL | NULL | NULL | NULL | NULL | NULL | NULL | NULL | NULL | Classic 1 Board | Standard gipsplade | NULL | NULL | NULL | NULL | NULL | NULL | NULL | NULL | 1 | 2 | 12,5 mm | 12.5 | NULL | 0 | Nej | NULL | NULL | 185 | 19.77 | 16.6 | NULL | NULL | Mineraluld | 45 | NULL | NULL | NULL | 36 | NULL | NULL | NULL | NULL | NULL | NULL | NULL | NULL | NULL | NULL | NULL | NULL | NULL | NULL | NULL | NULL | NULL | NULL | NULL | NULL | NULL | NULL | NULL | NULL | NULL | NULL | NULL | NULL | NULL | NULL | NULL | NULL | NULL | NULL | NULL | NULL | NULL | NULL | NULL | NULL | NULL | NULL | NULL | NULL | NULL | NULL | NULL | NULL | NULL | NULL | https://knauf.com/api/download-center/v1/assets/a88b41c6-a9b7-44a0-b463-b1f774d5c0cb?download=true | NULL | https://knauf.com/api/download-center/v1/assets/2056c928-7f2f-4b94-8a1d-97c95a883cd2?download=true | https://knauf.com/api/download-center/v1/assets/636354d7-ff25-4297-8178-b606832a86f5?download=true | https://knauf.com/api/download-center/v1/assets/e5223af3-28dd-4071-b74d-78ebb0b6e57b?download=true | https://knauf.com/api/download-center/v1/assets/627c0308-5951-4fa9-a5c2-508d9c4a5356?download=true | NULL | Wall | non load-bearing | Interior | New Construction | Teknik-dk@knauf.com | +45 96573020 | Knauf A/S | Denmark | NULL | NULL | NULL | NULL | NULL | NULL | NULL | NULL | NULL | NULL | NULL | NULL | NULL | 7.89 | NULL | NULL | NULL | NULL | NULL | Nej | NULL | Skillevæg | NULL | NULL | Q1 | 1 | NULL | NULL | NULL | NULL | NULL | NULL | NULL | NULL | NULL | 3000 | NULL | NULL | NULL | 185 mm | NULL | 36 | NULL | NULL | NULL | NULL | NULL | Enkelt Stålskelet | 10.8 | 3 | NULL
129 | W112_VE_MR70_450_AA-AA_M45_B.dk | W112.dk | https://knauf.com/api/download-center/v1/assets/e1ad043e-fd0c-4d87-8964-d79db5c9a730?download=true | dan_DNK | VE MR70 450 AA/AA M45 | W112.dk_System_450 | Standard skillevæg | EI60 Skillevæg, Enkelt Stålskelet, Stolper MR70 (c/c450 mm) Beklædning: 2x 12,5 mm Classic 1 Board, Top og bund profil: MSKP70, Isolering: 45 mm Mineraluld | EI60 Skillevæg, 70 mm Enkelt Stålskelet, (c/c450 mm) Beklædning: 2x 12,5 mm Standard gipsplade, Isolering: 45 mm Mineraluld | VE MR70 450 AA/AA M45 - EI60 Skillevæg, Enkelt Stålskelet, Stolper MR70 (c/c450 mm) Beklædning: 2x 12,5 mm Classic 1 Board, Top og bund profil: MSKP70, Isolering: 45 mm Mineraluld, D= 120 mm, Max højde: 4000 mm, [R´w] = 48 dB | System 450 - Skillevæg, Enkelt Stålskelet, Classic 1 Board (dobbelt lag) | NULL | NULL | 1 | 1 | 0 | m² | EI 60 A2-s1,d0 | 60 | A2-s1,d0 | NULL | NULL | NULL | MR70 (0,46) | NULL | 100 g/m² | NULL | NULL | 4300 | 450 | NULL | NULL | NULL | NULL | NULL | NULL | NULL | NULL | NULL | Classic 1 Board | Standard gipsplade | NULL | NULL | NULL | NULL | NULL | NULL | NULL | NULL | 2 | 4 | 2x 12,5 mm | 25 | NULL | 0 | Nej | NULL | NULL | 120 | 35.45 | 33.2 | NULL | NULL | Mineraluld | 45 | NULL | NULL | NULL | 48 | NULL | NULL | NULL | NULL | NULL | NULL | NULL | NULL | NULL | NULL | NULL | NULL | NULL | NULL | NULL | NULL | NULL | NULL | NULL | NULL | NULL | NULL | NULL | NULL | NULL | NULL | NULL | NULL | NULL | NULL | NULL | NULL | NULL | NULL | NULL | NULL | NULL | NULL | NULL | NULL | NULL | NULL | NULL | NULL | NULL | NULL | NULL | NULL | NULL | NULL | https://knauf.com/api/download-center/v1/assets/a88b41c6-a9b7-44a0-b463-b1f774d5c0cb?download=true | NULL | https://knauf.com/api/download-center/v1/assets/2056c928-7f2f-4b94-8a1d-97c95a883cd2?download=true | https://knauf.com/api/download-center/v1/assets/636354d7-ff25-4297-8178-b606832a86f5?download=true | https://knauf.com/api/download-center/v1/assets/e5223af3-28dd-4071-b74d-78ebb0b6e57b?download=true | https://knauf.com/api/download-center/v1/assets/4a0338a0-083c-435d-b3a0-8c63ecc603d1?download=true | NULL | Wall | non load-bearing | Interior | New Construction | Teknik-dk@knauf.com | +45 96573020 | Knauf A/S | Denmark | NULL | NULL | NULL | NULL | NULL | NULL | NULL | NULL | NULL | NULL | NULL | NULL | NULL | 7.44 | NULL | NULL | NULL | NULL | NULL | Nej | NULL | Skillevæg | NULL | NULL | Q3 | 3 | NULL | NULL | NULL | NULL | NULL | NULL | NULL | NULL | NULL | 4000 | NULL | NULL | NULL | 120 mm | NULL | 48 | NULL | NULL | NULL | NULL | NULL | Enkelt Stålskelet | 10.8 | 3 | NULL
130 | W112_VE_MR95_450_AA-AA_M45_B.dk | W112.dk | https://knauf.com/api/download-center/v1/assets/e1ad043e-fd0c-4d87-8964-d79db5c9a730?download=true | dan_DNK | VE MR95 450 AA/AA M45 | W112.dk_System_450 | Standard skillevæg | EI60 Skillevæg, Enkelt Stålskelet, Stolper MR95 (c/c450 mm) Beklædning: 2x 12,5 mm Classic 1 Board, Top og bund profil: MSKP95, Isolering: 45 mm Mineraluld | EI60 Skillevæg, 95 mm Enkelt Stålskelet, (c/c450 mm) Beklædning: 2x 12,5 mm Standard gipsplade, Isolering: 45 mm Mineraluld | VE MR95 450 AA/AA M45 - EI60 Skillevæg, Enkelt Stålskelet, Stolper MR95 (c/c450 mm) Beklædning: 2x 12,5 mm Classic 1 Board, Top og bund profil: MSKP95, Isolering: 45 mm Mineraluld, D= 145 mm, Max højde: 6300 mm, [R´w] = 48 dB | System 450 - Skillevæg, Enkelt Stålskelet, Classic 1 Board (dobbelt lag) | NULL | NULL | 1 | 1 | 0 | m² | EI 60 A2-s1,d0 | 60 | A2-s1,d0 | NULL | NULL | NULL | MR95 (0,46) | NULL | 100 g/m² | NULL | NULL | 6300 | 450 | NULL | NULL | NULL | NULL | NULL | NULL | NULL | NULL | NULL | Classic 1 Board | Standard gipsplade | NULL | NULL | NULL | NULL | NULL | NULL | NULL | NULL | 2 | 4 | 2x 12,5 mm | 25 | NULL | 0 | Nej | NULL | NULL | 145 | 35.7 | 33.2 | NULL | NULL | Mineraluld | 45 | NULL | NULL | NULL | 48 | NULL | NULL | NULL | NULL | NULL | NULL | NULL | NULL | NULL | NULL | NULL | NULL | NULL | NULL | NULL | NULL | NULL | NULL | NULL | NULL | NULL | NULL | NULL | NULL | NULL | NULL | NULL | NULL | NULL | NULL | NULL | NULL | NULL | NULL | NULL | NULL | NULL | NULL | NULL | NULL | NULL | NULL | NULL | NULL | NULL | NULL | NULL | NULL | NULL | NULL | https://knauf.com/api/download-center/v1/assets/a88b41c6-a9b7-44a0-b463-b1f774d5c0cb?download=true | NULL | https://knauf.com/api/download-center/v1/assets/2056c928-7f2f-4b94-8a1d-97c95a883cd2?download=true | https://knauf.com/api/download-center/v1/assets/636354d7-ff25-4297-8178-b606832a86f5?download=true | https://knauf.com/api/download-center/v1/assets/e5223af3-28dd-4071-b74d-78ebb0b6e57b?download=true | https://knauf.com/api/download-center/v1/assets/73cc93e7-45d3-4c48-9249-6d22efc0fe87?download=true | NULL | Wall | non load-bearing | Interior | New Construction | Teknik-dk@knauf.com | +45 96573020 | Knauf A/S | Denmark | NULL | NULL | NULL | NULL | NULL | NULL | NULL | NULL | NULL | NULL | NULL | NULL | NULL | 8 | NULL | NULL | NULL | NULL | NULL | Nej | NULL | Skillevæg | NULL | NULL | Q3 | 3 | NULL | NULL | NULL | NULL | NULL | NULL | NULL | NULL | NULL | 6300 | NULL | NULL | NULL | 145 mm | NULL | 48 | NULL | NULL | NULL | NULL | NULL | Enkelt Stålskelet | 10.8 | 3 | NULL
131 | W112_VE_MR120_450_AA-AA_M45_B.dk | W112.dk | https://knauf.com/api/download-center/v1/assets/e1ad043e-fd0c-4d87-8964-d79db5c9a730?download=true | dan_DNK | VE MR120 450 AA/AA M45 | W112.dk_System_450 | Standard skillevæg | EI60 Skillevæg, Enkelt Stålskelet, Stolper MR120 (c/c450 mm) Beklædning: 2x 12,5 mm Classic 1 Board, Top og bund profil: MSKP120, Isolering: 45 mm Mineraluld | EI60 Skillevæg, 120 mm Enkelt Stålskelet, (c/c450 mm) Beklædning: 2x 12,5 mm Standard gipsplade, Isolering: 45 mm Mineraluld | VE MR120 450 AA/AA M45 - EI60 Skillevæg, Enkelt Stålskelet, Stolper MR120 (c/c450 mm) Beklædning: 2x 12,5 mm Classic 1 Board, Top og bund profil: MSKP120, Isolering: 45 mm Mineraluld, D= 170 mm, Max højde: 6500 mm, [R´w] = 48 dB | System 450 - Skillevæg, Enkelt Stålskelet, Classic 1 Board (dobbelt lag) | NULL | NULL | 1 | 1 | 0 | m² | EI 60 A2-s1,d0 | 60 | A2-s1,d0 | NULL | NULL | NULL | MR120 (0,46) | NULL | 100 g/m² | NULL | NULL | 7700 | 450 | NULL | NULL | NULL | NULL | NULL | NULL | NULL | NULL | NULL | Classic 1 Board | Standard gipsplade | NULL | NULL | NULL | NULL | NULL | NULL | NULL | NULL | 2 | 4 | 2x 12,5 mm | 25 | NULL | 0 | Nej | NULL | NULL | 170 | 35.95 | 33.2 | NULL | NULL | Mineraluld | 45 | NULL | NULL | NULL | 48 | NULL | NULL | NULL | NULL | NULL | NULL | NULL | NULL | NULL | NULL | NULL | NULL | NULL | NULL | NULL | NULL | NULL | NULL | NULL | NULL | NULL | NULL | NULL | NULL | NULL | NULL | NULL | NULL | NULL | NULL | NULL | NULL | NULL | NULL | NULL | NULL | NULL | NULL | NULL | NULL | NULL | NULL | NULL | NULL | NULL | NULL | NULL | NULL | NULL | NULL | https://knauf.com/api/download-center/v1/assets/a88b41c6-a9b7-44a0-b463-b1f774d5c0cb?download=true | NULL | https://knauf.com/api/download-center/v1/assets/2056c928-7f2f-4b94-8a1d-97c95a883cd2?download=true | https://knauf.com/api/download-center/v1/assets/636354d7-ff25-4297-8178-b606832a86f5?download=true | https://knauf.com/api/download-center/v1/assets/e5223af3-28dd-4071-b74d-78ebb0b6e57b?download=true | https://knauf.com/api/download-center/v1/assets/1b67b4ff-8853-4990-9384-fdbe8d08e3b4?download=true | NULL | Wall | non load-bearing | Interior | New Construction | Teknik-dk@knauf.com | +45 96573020 | Knauf A/S | Denmark | NULL | NULL | NULL | NULL | NULL | NULL | NULL | NULL | NULL | NULL | NULL | NULL | NULL | 8.55 | NULL | NULL | NULL | NULL | NULL | Nej | NULL | Skillevæg | NULL | NULL | Q3 | 3 | NULL | NULL | NULL | NULL | NULL | NULL | NULL | NULL | NULL | 6500 | NULL | NULL | NULL | 170 mm | NULL | 48 | NULL | NULL | NULL | NULL | NULL | Enkelt Stålskelet | 10.8 | 3 | NULL
132 | W112_VE_MR145_450_AA-AA_M45_B.dk | W112.dk | https://knauf.com/api/download-center/v1/assets/e1ad043e-fd0c-4d87-8964-d79db5c9a730?download=true | dan_DNK | VE MR145 450 AA/AA M45 | W112.dk_System_450 | Standard skillevæg | EI60 Skillevæg, Enkelt Stålskelet, Stolper MR145 (c/c450 mm) Beklædning: 2x 12,5 mm Classic 1 Board, Top og bund profil: MSKP145, Isolering: 45 mm Mineraluld | EI60 Skillevæg, 145 mm Enkelt Stålskelet, (c/c450 mm) Beklædning: 2x 12,5 mm Standard gipsplade, Isolering: 45 mm Mineraluld | VE MR145 450 AA/AA M45 - EI60 Skillevæg, Enkelt Stålskelet, Stolper MR145 (c/c450 mm) Beklædning: 2x 12,5 mm Classic 1 Board, Top og bund profil: MSKP145, Isolering: 45 mm Mineraluld, D= 195 mm, Max højde: 6500 mm, [R´w] = 48 dB | System 450 - Skillevæg, Enkelt Stålskelet, Classic 1 Board (dobbelt lag) | NULL | NULL | 1 | 1 | 0 | m² | EI 60 A2-s1,d0 | 60 | A2-s1,d0 | NULL | NULL | NULL | MR145 (0,46) | NULL | 100 g/m² | NULL | NULL | 8500 | 450 | NULL | NULL | NULL | NULL | NULL | NULL | NULL | NULL | NULL | Classic 1 Board | Standard gipsplade | NULL | NULL | NULL | NULL | NULL | NULL | NULL | NULL | 2 | 4 | 2x 12,5 mm | 25 | NULL | 0 | Nej | NULL | NULL | 195 | 36.23 | 33.2 | NULL | NULL | Mineraluld | 45 | NULL | NULL | NULL | 48 | NULL | NULL | NULL | NULL | NULL | NULL | NULL | NULL | NULL | NULL | NULL | NULL | NULL | NULL | NULL | NULL | NULL | NULL | NULL | NULL | NULL | NULL | NULL | NULL | NULL | NULL | NULL | NULL | NULL | NULL | NULL | NULL | NULL | NULL | NULL | NULL | NULL | NULL | NULL | NULL | NULL | NULL | NULL | NULL | NULL | NULL | NULL | NULL | NULL | NULL | https://knauf.com/api/download-center/v1/assets/a88b41c6-a9b7-44a0-b463-b1f774d5c0cb?download=true | NULL | https://knauf.com/api/download-center/v1/assets/2056c928-7f2f-4b94-8a1d-97c95a883cd2?download=true | https://knauf.com/api/download-center/v1/assets/636354d7-ff25-4297-8178-b606832a86f5?download=true | https://knauf.com/api/download-center/v1/assets/e5223af3-28dd-4071-b74d-78ebb0b6e57b?download=true | https://knauf.com/api/download-center/v1/assets/f09f0f15-c192-4a5f-a059-19e2bea788e1?download=true | NULL | Wall | non load-bearing | Interior | New Construction | Teknik-dk@knauf.com | +45 96573020 | Knauf A/S | Denmark | NULL | NULL | NULL | NULL | NULL | NULL | NULL | NULL | NULL | NULL | NULL | NULL | NULL | 9.16 | NULL | NULL | NULL | NULL | NULL | Nej | NULL | Skillevæg | NULL | NULL | Q3 | 3 | NULL | NULL | NULL | NULL | NULL | NULL | NULL | NULL | NULL | 6500 | NULL | NULL | NULL | 195 mm | NULL | 48 | NULL | NULL | NULL | NULL | NULL | Enkelt Stålskelet | 10.8 | 3 | NULL
133 | W112_VE_MR160_450_AA-AA_M45_B.dk | W112.dk | https://knauf.com/api/download-center/v1/assets/e1ad043e-fd0c-4d87-8964-d79db5c9a730?download=true | dan_DNK | VE MR160 450 AA/AA M45 | W112.dk_System_450 | Standard skillevæg | EI60 Skillevæg, Enkelt Stålskelet, Stolper MR160 (c/c450 mm) Beklædning: 2x 12,5 mm Classic 1 Board, Top og bund profil: MSKP160, Isolering: 45 mm Mineraluld | EI60 Skillevæg, 160 mm Enkelt Stålskelet, (c/c450 mm) Beklædning: 2x 12,5 mm Standard gipsplade, Isolering: 45 mm Mineraluld | VE MR160 450 AA/AA M45 - EI60 Skillevæg, Enkelt Stålskelet, Stolper MR160 (c/c450 mm) Beklædning: 2x 12,5 mm Classic 1 Board, Top og bund profil: MSKP160, Isolering: 45 mm Mineraluld, D= 210 mm, Max højde: 6500 mm, [R´w] = 48 dB | System 450 - Skillevæg, Enkelt Stålskelet, Classic 1 Board (dobbelt lag) | NULL | NULL | 1 | 1 | 0 | m² | EI 60 A2-s1,d0 | 60 | A2-s1,d0 | NULL | NULL | NULL | MR160 (0,46) | NULL | 100 g/m² | NULL | NULL | 9000 | 450 | NULL | NULL | NULL | NULL | NULL | NULL | NULL | NULL | NULL | Classic 1 Board | Standard gipsplade | NULL | NULL | NULL | NULL | NULL | NULL | NULL | NULL | 2 | 4 | 2x 12,5 mm | 25 | NULL | 0 | Nej | NULL | NULL | 210 | 36.37 | 33.2 | NULL | NULL | Mineraluld | 45 | NULL | NULL | NULL | 48 | NULL | NULL | NULL | NULL | NULL | NULL | NULL | NULL | NULL | NULL | NULL | NULL | NULL | NULL | NULL | NULL | NULL | NULL | NULL | NULL | NULL | NULL | NULL | NULL | NULL | NULL | NULL | NULL | NULL | NULL | NULL | NULL | NULL | NULL | NULL | NULL | NULL | NULL | NULL | NULL | NULL | NULL | NULL | NULL | NULL | NULL | NULL | NULL | NULL | NULL | https://knauf.com/api/download-center/v1/assets/a88b41c6-a9b7-44a0-b463-b1f774d5c0cb?download=true | NULL | https://knauf.com/api/download-center/v1/assets/2056c928-7f2f-4b94-8a1d-97c95a883cd2?download=true | https://knauf.com/api/download-center/v1/assets/636354d7-ff25-4297-8178-b606832a86f5?download=true | https://knauf.com/api/download-center/v1/assets/e5223af3-28dd-4071-b74d-78ebb0b6e57b?download=true | https://knauf.com/api/download-center/v1/assets/4f15abec-089e-4773-8c00-e4e0543fe9e2?download=true | NULL | Wall | non load-bearing | Interior | New Construction | Teknik-dk@knauf.com | +45 96573020 | Knauf A/S | Denmark | NULL | NULL | NULL | NULL | NULL | NULL | NULL | NULL | NULL | NULL | NULL | NULL | NULL | 9.45 | NULL | NULL | NULL | NULL | NULL | Nej | NULL | Skillevæg | NULL | NULL | Q3 | 3 | NULL | NULL | NULL | NULL | NULL | NULL | NULL | NULL | NULL | 6500 | NULL | NULL | NULL | 210 mm | NULL | 48 | NULL | NULL | NULL | NULL | NULL | Enkelt Stålskelet | 10.8 | 3 | NULL
134 | W112_VE_MR70_450_AA-AA_M70_B.dk | W112.dk | https://knauf.com/api/download-center/v1/assets/aa90b60d-9e6c-43b8-8d72-9a597a4bd3f1?download=true | dan_DNK | VE MR70 450 AA/AA M70 | W112.dk_System_450 | Standard skillevæg | EI60 Skillevæg, Enkelt Stålskelet, Stolper MR70 (c/c450 mm) Beklædning: 2x 12,5 mm Classic 1 Board, Top og bund profil: MSKP70, Isolering: 70 mm Mineraluld | EI60 Skillevæg, 70 mm Enkelt Stålskelet, (c/c450 mm) Beklædning: 2x 12,5 mm Standard gipsplade, Isolering: 70 mm Mineraluld | VE MR70 450 AA/AA M70 - EI60 Skillevæg, Enkelt Stålskelet, Stolper MR70 (c/c450 mm) Beklædning: 2x 12,5 mm Classic 1 Board, Top og bund profil: MSKP70, Isolering: 70 mm Mineraluld, D= 120 mm, Max højde: 4000 mm, [R´w] = 50 dB | System 450 - Skillevæg, Enkelt Stålskelet, Classic 1 Board (dobbelt lag) | NULL | NULL | 1 | 1 | 0 | m² | EI 60 A2-s1,d0 | 60 | A2-s1,d0 | NULL | NULL | NULL | MR70 (0,46) | NULL | 100 g/m² | NULL | NULL | 4300 | 450 | NULL | NULL | NULL | NULL | NULL | NULL | NULL | NULL | NULL | Classic 1 Board | Standard gipsplade | NULL | NULL | NULL | NULL | NULL | NULL | NULL | NULL | 2 | 4 | 2x 12,5 mm | 25 | NULL | 0 | Nej | NULL | NULL | 120 | 35.82 | 33.2 | NULL | NULL | Mineraluld | 70 | NULL | NULL | NULL | 50 | NULL | NULL | NULL | NULL | NULL | NULL | NULL | NULL | NULL | NULL | NULL | NULL | NULL | NULL | NULL | NULL | NULL | NULL | NULL | NULL | NULL | NULL | NULL | NULL | NULL | NULL | NULL | NULL | NULL | NULL | NULL | NULL | NULL | NULL | NULL | NULL | NULL | NULL | NULL | NULL | NULL | NULL | NULL | NULL | NULL | NULL | NULL | NULL | NULL | NULL | https://knauf.com/api/download-center/v1/assets/a88b41c6-a9b7-44a0-b463-b1f774d5c0cb?download=true | NULL | https://knauf.com/api/download-center/v1/assets/2056c928-7f2f-4b94-8a1d-97c95a883cd2?download=true | https://knauf.com/api/download-center/v1/assets/636354d7-ff25-4297-8178-b606832a86f5?download=true | https://knauf.com/api/download-center/v1/assets/e5223af3-28dd-4071-b74d-78ebb0b6e57b?download=true | https://knauf.com/api/download-center/v1/assets/c9552d16-ccb4-4f5a-b128-95ec8d27e97b?download=true | NULL | Wall | non load-bearing | Interior | New Construction | Teknik-dk@knauf.com | +45 96573020 | Knauf A/S | Denmark | NULL | NULL | NULL | NULL | NULL | NULL | NULL | NULL | NULL | NULL | NULL | NULL | NULL | 8.68 | NULL | NULL | NULL | NULL | NULL | Nej | NULL | Skillevæg | NULL | NULL | Q3 | 3 | NULL | NULL | NULL | NULL | NULL | NULL | NULL | NULL | NULL | 4000 | NULL | NULL | NULL | 120 mm | NULL | 50 | NULL | NULL | NULL | NULL | NULL | Enkelt Stålskelet | 10.8 | 3 | NULL
135 | W112_VE_MR95_450_AA-AA_M70_B.dk | W112.dk | https://knauf.com/api/download-center/v1/assets/e1ad043e-fd0c-4d87-8964-d79db5c9a730?download=true | dan_DNK | VE MR95 450 AA/AA M70 | W112.dk_System_450 | Standard skillevæg | EI60 Skillevæg, Enkelt Stålskelet, Stolper MR95 (c/c450 mm) Beklædning: 2x 12,5 mm Classic 1 Board, Top og bund profil: MSKP95, Isolering: 70 mm Mineraluld | EI60 Skillevæg, 95 mm Enkelt Stålskelet, (c/c450 mm) Beklædning: 2x 12,5 mm Standard gipsplade, Isolering: 70 mm Mineraluld | VE MR95 450 AA/AA M70 - EI60 Skillevæg, Enkelt Stålskelet, Stolper MR95 (c/c450 mm) Beklædning: 2x 12,5 mm Classic 1 Board, Top og bund profil: MSKP95, Isolering: 70 mm Mineraluld, D= 145 mm, Max højde: 6300 mm, [R´w] = 50 dB | System 450 - Skillevæg, Enkelt Stålskelet, Classic 1 Board (dobbelt lag) | NULL | NULL | 1 | 1 | 0 | m² | EI 60 A2-s1,d0 | 60 | A2-s1,d0 | NULL | NULL | NULL | MR95 (0,46) | NULL | 100 g/m² | NULL | NULL | 6300 | 450 | NULL | NULL | NULL | NULL | NULL | NULL | NULL | NULL | NULL | Classic 1 Board | Standard gipsplade | NULL | NULL | NULL | NULL | NULL | NULL | NULL | NULL | 2 | 4 | 2x 12,5 mm | 25 | NULL | 0 | Nej | NULL | NULL | 145 | 36.08 | 33.2 | NULL | NULL | Mineraluld | 70 | NULL | NULL | NULL | 50 | NULL | NULL | NULL | NULL | NULL | NULL | NULL | NULL | NULL | NULL | NULL | NULL | NULL | NULL | NULL | NULL | NULL | NULL | NULL | NULL | NULL | NULL | NULL | NULL | NULL | NULL | NULL | NULL | NULL | NULL | NULL | NULL | NULL | NULL | NULL | NULL | NULL | NULL | NULL | NULL | NULL | NULL | NULL | NULL | NULL | NULL | NULL | NULL | NULL | NULL | https://knauf.com/api/download-center/v1/assets/a88b41c6-a9b7-44a0-b463-b1f774d5c0cb?download=true | NULL | https://knauf.com/api/download-center/v1/assets/2056c928-7f2f-4b94-8a1d-97c95a883cd2?download=true | https://knauf.com/api/download-center/v1/assets/636354d7-ff25-4297-8178-b606832a86f5?download=true | https://knauf.com/api/download-center/v1/assets/e5223af3-28dd-4071-b74d-78ebb0b6e57b?download=true | https://knauf.com/api/download-center/v1/assets/2c9ba81d-6bf2-4f96-9770-29ada5b16eda?download=true | NULL | Wall | non load-bearing | Interior | New Construction | Teknik-dk@knauf.com | +45 96573020 | Knauf A/S | Denmark | NULL | NULL | NULL | NULL | NULL | NULL | NULL | NULL | NULL | NULL | NULL | NULL | NULL | 8.35 | NULL | NULL | NULL | NULL | NULL | Nej | NULL | Skillevæg | NULL | NULL | Q3 | 3 | NULL | NULL | NULL | NULL | NULL | NULL | NULL | NULL | NULL | 6300 | NULL | NULL | NULL | 145 mm | NULL | 50 | NULL | NULL | NULL | NULL | NULL | Enkelt Stålskelet | 10.8 | 3 | NULL
136 | W112_VE_MR120_450_AA-AA_M70_B.dk | W112.dk | https://knauf.com/api/download-center/v1/assets/e1ad043e-fd0c-4d87-8964-d79db5c9a730?download=true | dan_DNK | VE MR120 450 AA/AA M70 | W112.dk_System_450 | Standard skillevæg | EI60 Skillevæg, Enkelt Stålskelet, Stolper MR120 (c/c450 mm) Beklædning: 2x 12,5 mm Classic 1 Board, Top og bund profil: MSKP120, Isolering: 70 mm Mineraluld | EI60 Skillevæg, 120 mm Enkelt Stålskelet, (c/c450 mm) Beklædning: 2x 12,5 mm Standard gipsplade, Isolering: 70 mm Mineraluld | VE MR120 450 AA/AA M70 - EI60 Skillevæg, Enkelt Stålskelet, Stolper MR120 (c/c450 mm) Beklædning: 2x 12,5 mm Classic 1 Board, Top og bund profil: MSKP120, Isolering: 70 mm Mineraluld, D= 170 mm, Max højde: 6500 mm, [R´w] = 50 dB | System 450 - Skillevæg, Enkelt Stålskelet, Classic 1 Board (dobbelt lag) | NULL | NULL | 1 | 1 | 0 | m² | EI 60 A2-s1,d0 | 60 | A2-s1,d0 | NULL | NULL | NULL | MR120 (0,46) | NULL | 100 g/m² | NULL | NULL | 7700 | 450 | NULL | NULL | NULL | NULL | NULL | NULL | NULL | NULL | NULL | Classic 1 Board | Standard gipsplade | NULL | NULL | NULL | NULL | NULL | NULL | NULL | NULL | 2 | 4 | 2x 12,5 mm | 25 | NULL | 0 | Nej | NULL | NULL | 170 | 36.33 | 33.2 | NULL | NULL | Mineraluld | 70 | NULL | NULL | NULL | 50 | NULL | NULL | NULL | NULL | NULL | NULL | NULL | NULL | NULL | NULL | NULL | NULL | NULL | NULL | NULL | NULL | NULL | NULL | NULL | NULL | NULL | NULL | NULL | NULL | NULL | NULL | NULL | NULL | NULL | NULL | NULL | NULL | NULL | NULL | NULL | NULL | NULL | NULL | NULL | NULL | NULL | NULL | NULL | NULL | NULL | NULL | NULL | NULL | NULL | NULL | https://knauf.com/api/download-center/v1/assets/a88b41c6-a9b7-44a0-b463-b1f774d5c0cb?download=true | NULL | https://knauf.com/api/download-center/v1/assets/2056c928-7f2f-4b94-8a1d-97c95a883cd2?download=true | https://knauf.com/api/download-center/v1/assets/636354d7-ff25-4297-8178-b606832a86f5?download=true | https://knauf.com/api/download-center/v1/assets/e5223af3-28dd-4071-b74d-78ebb0b6e57b?download=true | https://knauf.com/api/download-center/v1/assets/26823caf-01e7-4c8b-acf7-05a21b6d6581?download=true | NULL | Wall | non load-bearing | Interior | New Construction | Teknik-dk@knauf.com | +45 96573020 | Knauf A/S | Denmark | NULL | NULL | NULL | NULL | NULL | NULL | NULL | NULL | NULL | NULL | NULL | NULL | NULL | 8.9 | NULL | NULL | NULL | NULL | NULL | Nej | NULL | Skillevæg | NULL | NULL | Q3 | 3 | NULL | NULL | NULL | NULL | NULL | NULL | NULL | NULL | NULL | 6500 | NULL | NULL | NULL | 170 mm | NULL | 50 | NULL | NULL | NULL | NULL | NULL | Enkelt Stålskelet | 10.8 | 3 | NULL
137 | W112_VE_MR145_450_AA-AA_M70_B.dk | W112.dk | https://knauf.com/api/download-center/v1/assets/e1ad043e-fd0c-4d87-8964-d79db5c9a730?download=true | dan_DNK | VE MR145 450 AA/AA M70 | W112.dk_System_450 | Standard skillevæg | EI60 Skillevæg, Enkelt Stålskelet, Stolper MR145 (c/c450 mm) Beklædning: 2x 12,5 mm Classic 1 Board, Top og bund profil: MSKP145, Isolering: 70 mm Mineraluld | EI60 Skillevæg, 145 mm Enkelt Stålskelet, (c/c450 mm) Beklædning: 2x 12,5 mm Standard gipsplade, Isolering: 70 mm Mineraluld | VE MR145 450 AA/AA M70 - EI60 Skillevæg, Enkelt Stålskelet, Stolper MR145 (c/c450 mm) Beklædning: 2x 12,5 mm Classic 1 Board, Top og bund profil: MSKP145, Isolering: 70 mm Mineraluld, D= 195 mm, Max højde: 6500 mm, [R´w] = 50 dB | System 450 - Skillevæg, Enkelt Stålskelet, Classic 1 Board (dobbelt lag) | NULL | NULL | 1 | 1 | 0 | m² | EI 60 A2-s1,d0 | 60 | A2-s1,d0 | NULL | NULL | NULL | MR145 (0,46) | NULL | 100 g/m² | NULL | NULL | 8500 | 450 | NULL | NULL | NULL | NULL | NULL | NULL | NULL | NULL | NULL | Classic 1 Board | Standard gipsplade | NULL | NULL | NULL | NULL | NULL | NULL | NULL | NULL | 2 | 4 | 2x 12,5 mm | 25 | NULL | 0 | Nej | NULL | NULL | 195 | 36.61 | 33.2 | NULL | NULL | Mineraluld | 70 | NULL | NULL | NULL | 50 | NULL | NULL | NULL | NULL | NULL | NULL | NULL | NULL | NULL | NULL | NULL | NULL | NULL | NULL | NULL | NULL | NULL | NULL | NULL | NULL | NULL | NULL | NULL | NULL | NULL | NULL | NULL | NULL | NULL | NULL | NULL | NULL | NULL | NULL | NULL | NULL | NULL | NULL | NULL | NULL | NULL | NULL | NULL | NULL | NULL | NULL | NULL | NULL | NULL | NULL | https://knauf.com/api/download-center/v1/assets/a88b41c6-a9b7-44a0-b463-b1f774d5c0cb?download=true | NULL | https://knauf.com/api/download-center/v1/assets/2056c928-7f2f-4b94-8a1d-97c95a883cd2?download=true | https://knauf.com/api/download-center/v1/assets/636354d7-ff25-4297-8178-b606832a86f5?download=true | https://knauf.com/api/download-center/v1/assets/e5223af3-28dd-4071-b74d-78ebb0b6e57b?download=true | https://knauf.com/api/download-center/v1/assets/b0da44b0-4977-4b68-be86-81cc0b453a30?download=true | NULL | Wall | non load-bearing | Interior | New Construction | Teknik-dk@knauf.com | +45 96573020 | Knauf A/S | Denmark | NULL | NULL | NULL | NULL | NULL | NULL | NULL | NULL | NULL | NULL | NULL | NULL | NULL | 9.5 | NULL | NULL | NULL | NULL | NULL | Nej | NULL | Skillevæg | NULL | NULL | Q3 | 3 | NULL | NULL | NULL | NULL | NULL | NULL | NULL | NULL | NULL | 6500 | NULL | NULL | NULL | 195 mm | NULL | 50 | NULL | NULL | NULL | NULL | NULL | Enkelt Stålskelet | 10.8 | 3 | NULL
138 | W112_VE_MR160_450_AA-AA_M70_B.dk | W112.dk | https://knauf.com/api/download-center/v1/assets/e1ad043e-fd0c-4d87-8964-d79db5c9a730?download=true | dan_DNK | VE MR160 450 AA/AA M70 | W112.dk_System_450 | Standard skillevæg | EI60 Skillevæg, Enkelt Stålskelet, Stolper MR160 (c/c450 mm) Beklædning: 2x 12,5 mm Classic 1 Board, Top og bund profil: MSKP160, Isolering: 70 mm Mineraluld | EI60 Skillevæg, 160 mm Enkelt Stålskelet, (c/c450 mm) Beklædning: 2x 12,5 mm Standard gipsplade, Isolering: 70 mm Mineraluld | VE MR160 450 AA/AA M70 - EI60 Skillevæg, Enkelt Stålskelet, Stolper MR160 (c/c450 mm) Beklædning: 2x 12,5 mm Classic 1 Board, Top og bund profil: MSKP160, Isolering: 70 mm Mineraluld, D= 210 mm, Max højde: 6500 mm, [R´w] = 50 dB | System 450 - Skillevæg, Enkelt Stålskelet, Classic 1 Board (dobbelt lag) | NULL | NULL | 1 | 1 | 0 | m² | EI 60 A2-s1,d0 | 60 | A2-s1,d0 | NULL | NULL | NULL | MR160 (0,46) | NULL | 100 g/m² | NULL | NULL | 9000 | 450 | NULL | NULL | NULL | NULL | NULL | NULL | NULL | NULL | NULL | Classic 1 Board | Standard gipsplade | NULL | NULL | NULL | NULL | NULL | NULL | NULL | NULL | 2 | 4 | 2x 12,5 mm | 25 | NULL | 0 | Nej | NULL | NULL | 210 | 36.74 | 33.2 | NULL | NULL | Mineraluld | 70 | NULL | NULL | NULL | 50 | NULL | NULL | NULL | NULL | NULL | NULL | NULL | NULL | NULL | NULL | NULL | NULL | NULL | NULL | NULL | NULL | NULL | NULL | NULL | NULL | NULL | NULL | NULL | NULL | NULL | NULL | NULL | NULL | NULL | NULL | NULL | NULL | NULL | NULL | NULL | NULL | NULL | NULL | NULL | NULL | NULL | NULL | NULL | NULL | NULL | NULL | NULL | NULL | NULL | NULL | https://knauf.com/api/download-center/v1/assets/a88b41c6-a9b7-44a0-b463-b1f774d5c0cb?download=true | NULL | https://knauf.com/api/download-center/v1/assets/2056c928-7f2f-4b94-8a1d-97c95a883cd2?download=true | https://knauf.com/api/download-center/v1/assets/636354d7-ff25-4297-8178-b606832a86f5?download=true | https://knauf.com/api/download-center/v1/assets/e5223af3-28dd-4071-b74d-78ebb0b6e57b?download=true | https://knauf.com/api/download-center/v1/assets/08d47ec9-66b8-4060-846d-09be36896289?download=true | NULL | Wall | non load-bearing | Interior | New Construction | Teknik-dk@knauf.com | +45 96573020 | Knauf A/S | Denmark | NULL | NULL | NULL | NULL | NULL | NULL | NULL | NULL | NULL | NULL | NULL | NULL | NULL | 9.79 | NULL | NULL | NULL | NULL | NULL | Nej | NULL | Skillevæg | NULL | NULL | Q3 | 3 | NULL | NULL | NULL | NULL | NULL | NULL | NULL | NULL | NULL | 6500 | NULL | NULL | NULL | 210 mm | NULL | 50 | NULL | NULL | NULL | NULL | NULL | Enkelt Stålskelet | 10.8 | 3 | NULL
139 | W112_VE_AR95_450_AA-AA_M95_B.dk | W112.dk | https://knauf.com/api/download-center/v1/assets/faaaf1a7-9c3c-4e6f-83fd-13edf610e9c0?download=true | dan_DNK | VE AR95 450 AA/AA M95 | W112.dk_System_450 | Standard skillevæg | EI60 Skillevæg, Enkelt Stålskelet, Stolper AR95 (c/c450 mm) Beklædning: 2x 12,5 mm Classic 1 Board, Top og bund profil: MSKP95, Isolering: 95 mm Mineraluld | EI60 Skillevæg, 95 mm Enkelt Stålskelet, (c/c450 mm) Beklædning: 2x 12,5 mm Standard gipsplade, Isolering: 95 mm Mineraluld | VE AR95 450 AA/AA M95 - EI60 Skillevæg, Enkelt Stålskelet, Stolper AR95 (c/c450 mm) Beklædning: 2x 12,5 mm Classic 1 Board, Top og bund profil: MSKP95, Isolering: 95 mm Mineraluld, D= 145 mm, Max højde: 6500 mm, [R´w] = 54 dB | System 450 - Skillevæg, Enkelt Stålskelet, Classic 1 Board (dobbelt lag) | NULL | NULL | 1 | 1 | 0 | m² | EI 60 A2-s1,d0 | 60 | A2-s1,d0 | NULL | NULL | NULL | AR95 (0,47) | NULL | 140 g/m² | NULL | NULL | 6800 | 450 | NULL | NULL | NULL | NULL | NULL | NULL | NULL | NULL | NULL | Classic 1 Board | Standard gipsplade | NULL | NULL | NULL | NULL | NULL | NULL | NULL | NULL | 2 | 4 | 2x 12,5 mm | 25 | NULL | 0 | Nej | NULL | NULL | 145 | 36.88 | 33.2 | NULL | NULL | Mineraluld | 95 | NULL | NULL | NULL | 54 | NULL | NULL | NULL | NULL | NULL | NULL | NULL | NULL | NULL | NULL | NULL | NULL | NULL | NULL | NULL | NULL | NULL | NULL | NULL | NULL | NULL | NULL | NULL | NULL | NULL | NULL | NULL | NULL | NULL | NULL | NULL | NULL | NULL | NULL | NULL | NULL | NULL | NULL | NULL | NULL | NULL | NULL | NULL | NULL | NULL | NULL | NULL | NULL | NULL | NULL | https://knauf.com/api/download-center/v1/assets/a88b41c6-a9b7-44a0-b463-b1f774d5c0cb?download=true | NULL | https://knauf.com/api/download-center/v1/assets/7e66c2df-4e8d-4bfc-ac2d-9700b8f5c738?download=true | https://knauf.com/api/download-center/v1/assets/636354d7-ff25-4297-8178-b606832a86f5?download=true | https://knauf.com/api/download-center/v1/assets/e5223af3-28dd-4071-b74d-78ebb0b6e57b?download=true | https://knauf.com/api/download-center/v1/assets/aa3eeae1-d954-43c1-a276-6ca5838d077e?download=true | NULL | Wall | non load-bearing | Interior | New Construction | Teknik-dk@knauf.com | +45 96573020 | Knauf A/S | Denmark | NULL | NULL | NULL | NULL | NULL | NULL | NULL | NULL | NULL | NULL | NULL | NULL | NULL | 10.85 | NULL | NULL | NULL | NULL | NULL | Nej | NULL | Skillevæg | NULL | NULL | Q3 | 3 | NULL | NULL | NULL | NULL | NULL | NULL | NULL | NULL | NULL | 6500 | NULL | NULL | NULL | 145 mm | NULL | 54 | NULL | NULL | NULL | NULL | NULL | Enkelt Stålskelet | 10.8 | 3 | NULL
140 | W112_VE_AR120_450_AA-AA_M95_B.dk | W112.dk | https://knauf.com/api/download-center/v1/assets/b721c3ef-61e5-4546-8e76-9b6a032faed8?download=true | dan_DNK | VE AR120 450 AA/AA M95 | W112.dk_System_450 | Standard skillevæg | EI60 Skillevæg, Enkelt Stålskelet, Stolper AR120 (c/c450 mm) Beklædning: 2x 12,5 mm Classic 1 Board, Top og bund profil: MSKP120, Isolering: 95 mm Mineraluld | EI60 Skillevæg, 120 mm Enkelt Stålskelet, (c/c450 mm) Beklædning: 2x 12,5 mm Standard gipsplade, Isolering: 95 mm Mineraluld | VE AR120 450 AA/AA M95 - EI60 Skillevæg, Enkelt Stålskelet, Stolper AR120 (c/c450 mm) Beklædning: 2x 12,5 mm Classic 1 Board, Top og bund profil: MSKP120, Isolering: 95 mm Mineraluld, D= 170 mm, Max højde: 6500 mm, [R´w] = 54 dB | System 450 - Skillevæg, Enkelt Stålskelet, Classic 1 Board (dobbelt lag) | NULL | NULL | 1 | 1 | 0 | m² | EI 60 A2-s1,d0 | 60 | A2-s1,d0 | NULL | NULL | NULL | AR120 (0,47) | NULL | 140 g/m² | NULL | NULL | 7700 | 450 | NULL | NULL | NULL | NULL | NULL | NULL | NULL | NULL | NULL | Classic 1 Board | Standard gipsplade | NULL | NULL | NULL | NULL | NULL | NULL | NULL | NULL | 2 | 4 | 2x 12,5 mm | 25 | NULL | 0 | Nej | NULL | NULL | 170 | 37.15 | 33.2 | NULL | NULL | Mineraluld | 95 | NULL | NULL | NULL | 54 | NULL | NULL | NULL | NULL | NULL | NULL | NULL | NULL | NULL | NULL | NULL | NULL | NULL | NULL | NULL | NULL | NULL | NULL | NULL | NULL | NULL | NULL | NULL | NULL | NULL | NULL | NULL | NULL | NULL | NULL | NULL | NULL | NULL | NULL | NULL | NULL | NULL | NULL | NULL | NULL | NULL | NULL | NULL | NULL | NULL | NULL | NULL | NULL | NULL | NULL | https://knauf.com/api/download-center/v1/assets/a88b41c6-a9b7-44a0-b463-b1f774d5c0cb?download=true | NULL | https://knauf.com/api/download-center/v1/assets/7e66c2df-4e8d-4bfc-ac2d-9700b8f5c738?download=true | https://knauf.com/api/download-center/v1/assets/636354d7-ff25-4297-8178-b606832a86f5?download=true | https://knauf.com/api/download-center/v1/assets/e5223af3-28dd-4071-b74d-78ebb0b6e57b?download=true | https://knauf.com/api/download-center/v1/assets/343ad3cd-c40d-4706-abb1-50a6ff3df655?download=true | NULL | Wall | non load-bearing | Interior | New Construction | Teknik-dk@knauf.com | +45 96573020 | Knauf A/S | Denmark | NULL | NULL | NULL | NULL | NULL | NULL | NULL | NULL | NULL | NULL | NULL | NULL | NULL | 11.58 | NULL | NULL | NULL | NULL | NULL | Nej | NULL | Skillevæg | NULL | NULL | Q3 | 3 | NULL | NULL | NULL | NULL | NULL | NULL | NULL | NULL | NULL | 6500 | NULL | NULL | NULL | 170 mm | NULL | 54 | NULL | NULL | NULL | NULL | NULL | Enkelt Stålskelet | 10.8 | 3 | NULL
141 | W115_VD_MR70_450_AA-AA_M90_B.dk | W115.dk | https://knauf.com/api/download-center/v1/assets/9ca959b5-c88a-47d2-b608-3f8e7e15dfb6?download=true | dan_DNK | VD MR70 450 AA/AA M90 | W115.dk_System_450 | Standard skillevæg | EI60 Skillevæg, Dobbelt Stålskelet, Stolper MR70 (c/c450 mm) Beklædning: 2x 12,5 mm Classic 1 Board, Top og bund profil: MSKP70, Isolering: 90 mm Mineraluld | EI60 Skillevæg, 70 mm Dobbelt Stålskelet, (c/c450 mm) Beklædning: 2x 12,5 mm Standard gipsplade, Isolering: 90 mm Mineraluld | VD MR70 450 AA/AA M90 - EI60 Skillevæg, Dobbelt Stålskelet, Stolper MR70 (c/c450 mm) Beklædning: 2x 12,5 mm Classic 1 Board, Top og bund profil: MSKP70, Isolering: 90 mm Mineraluld, D= 230 mm, Max højde: 3400 mm, [R´w] = 60 dB | System 450 - Skillevæg, Dobbelt Stålskelet, Classic 1 Board (dobbelt lag) | NULL | NULL | 1 | 1 | 0 | m² | EI 60 A2-s1,d0 | 60 | A2-s1,d0 | NULL | NULL | NULL | MR70 (0,46) | NULL | 100 g/m² | NULL | NULL | 3400 | 450 | NULL | NULL | NULL | NULL | NULL | NULL | NULL | NULL | NULL | Classic 1 Board | Standard gipsplade | NULL | NULL | NULL | NULL | NULL | NULL | NULL | NULL | 2 | 4 | 2x 12,5 mm | 25 | NULL | 0 | Nej | NULL | NULL | 230 | 37.69 | 33.2 | NULL | NULL | Mineraluld | 90 | NULL | NULL | NULL | 60 | NULL | NULL | NULL | NULL | NULL | NULL | NULL | NULL | NULL | NULL | NULL | NULL | NULL | NULL | NULL | NULL | NULL | NULL | NULL | NULL | NULL | NULL | NULL | NULL | NULL | NULL | NULL | NULL | NULL | NULL | NULL | NULL | NULL | NULL | NULL | NULL | NULL | NULL | NULL | NULL | NULL | NULL | NULL | NULL | NULL | NULL | NULL | NULL | NULL | NULL | https://knauf.com/api/download-center/v1/assets/a88b41c6-a9b7-44a0-b463-b1f774d5c0cb?download=true | NULL | https://knauf.com/api/download-center/v1/assets/2056c928-7f2f-4b94-8a1d-97c95a883cd2?download=true | https://knauf.com/api/download-center/v1/assets/636354d7-ff25-4297-8178-b606832a86f5?download=true | https://knauf.com/api/download-center/v1/assets/e5223af3-28dd-4071-b74d-78ebb0b6e57b?download=true | https://knauf.com/api/download-center/v1/assets/aa83035b-8531-4aaa-9d5b-5333d4311e9d?download=true | NULL | Wall | non load-bearing | Interior | New Construction | Teknik-dk@knauf.com | +45 96573020 | Knauf A/S | Denmark | NULL | NULL | NULL | NULL | NULL | NULL | NULL | NULL | NULL | NULL | NULL | NULL | NULL | 11.47 | NULL | NULL | NULL | NULL | NULL | Nej | 53 | Skillevæg | NULL | NULL | Q3 | 3 | NULL | NULL | NULL | NULL | NULL | NULL | NULL | NULL | NULL | 3400 | NULL | NULL | NULL | 230 mm | NULL | 60 | NULL | NULL | NULL | NULL | NULL | Dobbelt Stålskelet | 10.8 | 3 | NULL
142 | W115_VD_MR95_450_AA-AA_M90_B.dk | W115.dk | https://knauf.com/api/download-center/v1/assets/9ca959b5-c88a-47d2-b608-3f8e7e15dfb6?download=true | dan_DNK | VD MR95 450 AA/AA M90 | W115.dk_System_450 | Standard skillevæg | EI60 Skillevæg, Dobbelt Stålskelet, Stolper MR95 (c/c450 mm) Beklædning: 2x 12,5 mm Classic 1 Board, Top og bund profil: MSKP95, Isolering: 90 mm Mineraluld | EI60 Skillevæg, 95 mm Dobbelt Stålskelet, (c/c450 mm) Beklædning: 2x 12,5 mm Standard gipsplade, Isolering: 90 mm Mineraluld | VD MR95 450 AA/AA M90 - EI60 Skillevæg, Dobbelt Stålskelet, Stolper MR95 (c/c450 mm) Beklædning: 2x 12,5 mm Classic 1 Board, Top og bund profil: MSKP95, Isolering: 90 mm Mineraluld, D= 250 mm, Max højde: 4600 mm, [R´w] = 60 dB | System 450 - Skillevæg, Dobbelt Stålskelet, Classic 1 Board (dobbelt lag) | NULL | NULL | 1 | 1 | 0 | m² | EI 60 A2-s1,d0 | 60 | A2-s1,d0 | NULL | NULL | NULL | MR95 (0,46) | NULL | 100 g/m² | NULL | NULL | 4600 | 450 | NULL | NULL | NULL | NULL | NULL | NULL | NULL | NULL | NULL | Classic 1 Board | Standard gipsplade | NULL | NULL | NULL | NULL | NULL | NULL | NULL | NULL | 2 | 4 | 2x 12,5 mm | 25 | NULL | 0 | Nej | NULL | NULL | 250 | 38.2 | 33.2 | NULL | NULL | Mineraluld | 90 | NULL | NULL | NULL | 60 | NULL | NULL | NULL | NULL | NULL | NULL | NULL | NULL | NULL | NULL | NULL | NULL | NULL | NULL | NULL | NULL | NULL | NULL | NULL | NULL | NULL | NULL | NULL | NULL | NULL | NULL | NULL | NULL | NULL | NULL | NULL | NULL | NULL | NULL | NULL | NULL | NULL | NULL | NULL | NULL | NULL | NULL | NULL | NULL | NULL | NULL | NULL | NULL | NULL | NULL | https://knauf.com/api/download-center/v1/assets/a88b41c6-a9b7-44a0-b463-b1f774d5c0cb?download=true | NULL | https://knauf.com/api/download-center/v1/assets/2056c928-7f2f-4b94-8a1d-97c95a883cd2?download=true | https://knauf.com/api/download-center/v1/assets/636354d7-ff25-4297-8178-b606832a86f5?download=true | https://knauf.com/api/download-center/v1/assets/e5223af3-28dd-4071-b74d-78ebb0b6e57b?download=true | https://knauf.com/api/download-center/v1/assets/0bd7a52f-158e-4c3a-9a9e-581b0c0a2de2?download=true | NULL | Wall | non load-bearing | Interior | New Construction | Teknik-dk@knauf.com | +45 96573020 | Knauf A/S | Denmark | NULL | NULL | NULL | NULL | NULL | NULL | NULL | NULL | NULL | NULL | NULL | NULL | NULL | 12.6 | NULL | NULL | NULL | NULL | NULL | Nej | 53 | Skillevæg | NULL | NULL | Q3 | 3 | NULL | NULL | NULL | NULL | NULL | NULL | NULL | NULL | NULL | 4600 | NULL | NULL | NULL | 250 mm | NULL | 60 | NULL | NULL | NULL | NULL | NULL | Dobbelt Stålskelet | 10.8 | 3 | NULL
143 | W115_VD_MR120_450_AA-AA_M90_B.dk | W115.dk | https://knauf.com/api/download-center/v1/assets/9ca959b5-c88a-47d2-b608-3f8e7e15dfb6?download=true | dan_DNK | VD MR120 450 AA/AA M90 | W115.dk_System_450 | Standard skillevæg | EI60 Skillevæg, Dobbelt Stålskelet, Stolper MR120 (c/c450 mm) Beklædning: 2x 12,5 mm Classic 1 Board, Top og bund profil: MSKP120, Isolering: 90 mm Mineraluld | EI60 Skillevæg, 120 mm Dobbelt Stålskelet, (c/c450 mm) Beklædning: 2x 12,5 mm Standard gipsplade, Isolering: 90 mm Mineraluld | VD MR120 450 AA/AA M90 - EI60 Skillevæg, Dobbelt Stålskelet, Stolper MR120 (c/c450 mm) Beklædning: 2x 12,5 mm Classic 1 Board, Top og bund profil: MSKP120, Isolering: 90 mm Mineraluld, D= 300 mm, Max højde: 5000 mm, [R´w] = 60 dB | System 450 - Skillevæg, Dobbelt Stålskelet, Classic 1 Board (dobbelt lag) | NULL | NULL | 1 | 1 | 0 | m² | EI 60 A2-s1,d0 | 60 | A2-s1,d0 | NULL | NULL | NULL | MR120 (0,46) | NULL | 100 g/m² | NULL | NULL | 5000 | 450 | NULL | NULL | NULL | NULL | NULL | NULL | NULL | NULL | NULL | Classic 1 Board | Standard gipsplade | NULL | NULL | NULL | NULL | NULL | NULL | NULL | NULL | 2 | 4 | 2x 12,5 mm | 25 | NULL | 0 | Nej | NULL | NULL | 300 | 38.7 | 33.2 | NULL | NULL | Mineraluld | 90 | NULL | NULL | NULL | 60 | NULL | NULL | NULL | NULL | NULL | NULL | NULL | NULL | NULL | NULL | NULL | NULL | NULL | NULL | NULL | NULL | NULL | NULL | NULL | NULL | NULL | NULL | NULL | NULL | NULL | NULL | NULL | NULL | NULL | NULL | NULL | NULL | NULL | NULL | NULL | NULL | NULL | NULL | NULL | NULL | NULL | NULL | NULL | NULL | NULL | NULL | NULL | NULL | NULL | NULL | https://knauf.com/api/download-center/v1/assets/a88b41c6-a9b7-44a0-b463-b1f774d5c0cb?download=true | NULL | https://knauf.com/api/download-center/v1/assets/2056c928-7f2f-4b94-8a1d-97c95a883cd2?download=true | https://knauf.com/api/download-center/v1/assets/636354d7-ff25-4297-8178-b606832a86f5?download=true | https://knauf.com/api/download-center/v1/assets/e5223af3-28dd-4071-b74d-78ebb0b6e57b?download=true | https://knauf.com/api/download-center/v1/assets/e6521f4b-a911-4ed5-9b22-6f02f828d097?download=true | NULL | Wall | non load-bearing | Interior | New Construction | Teknik-dk@knauf.com | +45 96573020 | Knauf A/S | Denmark | NULL | NULL | NULL | NULL | NULL | NULL | NULL | NULL | NULL | NULL | NULL | NULL | NULL | 13.7 | NULL | NULL | NULL | NULL | NULL | Nej | 53 | Skillevæg | NULL | NULL | Q3 | 3 | NULL | NULL | NULL | NULL | NULL | NULL | NULL | NULL | NULL | 5000 | NULL | NULL | NULL | 300 mm | NULL | 60 | NULL | NULL | NULL | NULL | NULL | Dobbelt Stålskelet | 10.8 | 3 | NULL
144 | W115_VD_MR145_450_AA-AA_M90_B.dk | W115.dk | https://knauf.com/api/download-center/v1/assets/9ca959b5-c88a-47d2-b608-3f8e7e15dfb6?download=true | dan_DNK | VD MR145 450 AA/AA M90 | W115.dk_System_450 | Standard skillevæg | EI60 Skillevæg, Dobbelt Stålskelet, Stolper MR145 (c/c450 mm) Beklædning: 2x 12,5 mm Classic 1 Board, Top og bund profil: MSKP145, Isolering: 90 mm Mineraluld | EI60 Skillevæg, 145 mm Dobbelt Stålskelet, (c/c450 mm) Beklædning: 2x 12,5 mm Standard gipsplade, Isolering: 90 mm Mineraluld | VD MR145 450 AA/AA M90 - EI60 Skillevæg, Dobbelt Stålskelet, Stolper MR145 (c/c450 mm) Beklædning: 2x 12,5 mm Classic 1 Board, Top og bund profil: MSKP145, Isolering: 90 mm Mineraluld, D= 350 mm, Max højde: 5000 mm, [R´w] = 60 dB | System 450 - Skillevæg, Dobbelt Stålskelet, Classic 1 Board (dobbelt lag) | NULL | NULL | 1 | 1 | 0 | m² | EI 60 A2-s1,d0 | 60 | A2-s1,d0 | NULL | NULL | NULL | MR145 (0,46) | NULL | 100 g/m² | NULL | NULL | 5400 | 450 | NULL | NULL | NULL | NULL | NULL | NULL | NULL | NULL | NULL | Classic 1 Board | Standard gipsplade | NULL | NULL | NULL | NULL | NULL | NULL | NULL | NULL | 2 | 4 | 2x 12,5 mm | 25 | NULL | 0 | Nej | NULL | NULL | 350 | 39.26 | 33.2 | NULL | NULL | Mineraluld | 90 | NULL | NULL | NULL | 60 | NULL | NULL | NULL | NULL | NULL | NULL | NULL | NULL | NULL | NULL | NULL | NULL | NULL | NULL | NULL | NULL | NULL | NULL | NULL | NULL | NULL | NULL | NULL | NULL | NULL | NULL | NULL | NULL | NULL | NULL | NULL | NULL | NULL | NULL | NULL | NULL | NULL | NULL | NULL | NULL | NULL | NULL | NULL | NULL | NULL | NULL | NULL | NULL | NULL | NULL | https://knauf.com/api/download-center/v1/assets/a88b41c6-a9b7-44a0-b463-b1f774d5c0cb?download=true | NULL | https://knauf.com/api/download-center/v1/assets/2056c928-7f2f-4b94-8a1d-97c95a883cd2?download=true | https://knauf.com/api/download-center/v1/assets/636354d7-ff25-4297-8178-b606832a86f5?download=true | https://knauf.com/api/download-center/v1/assets/e5223af3-28dd-4071-b74d-78ebb0b6e57b?download=true | https://knauf.com/api/download-center/v1/assets/9f05e5c3-6585-4a6e-9e11-b4d96c01e967?download=true | NULL | Wall | non load-bearing | Interior | New Construction | Teknik-dk@knauf.com | +45 96573020 | Knauf A/S | Denmark | NULL | NULL | NULL | NULL | NULL | NULL | NULL | NULL | NULL | NULL | NULL | NULL | NULL | 14.91 | NULL | NULL | NULL | NULL | NULL | Nej | 53 | Skillevæg | NULL | NULL | Q3 | 3 | NULL | NULL | NULL | NULL | NULL | NULL | NULL | NULL | NULL | 5000 | NULL | NULL | NULL | 350 mm | NULL | 60 | NULL | NULL | NULL | NULL | NULL | Dobbelt Stålskelet | 10.8 | 3 | NULL
145 | W115_VD_MR160_450_AA-AA_M90_B.dk | W115.dk | https://knauf.com/api/download-center/v1/assets/9ca959b5-c88a-47d2-b608-3f8e7e15dfb6?download=true | dan_DNK | VD MR160 450 AA/AA M90 | W115.dk_System_450 | Standard skillevæg | EI60 Skillevæg, Dobbelt Stålskelet, Stolper MR160 (c/c450 mm) Beklædning: 2x 12,5 mm Classic 1 Board, Top og bund profil: MSKP160, Isolering: 90 mm Mineraluld | EI60 Skillevæg, 160 mm Dobbelt Stålskelet, (c/c450 mm) Beklædning: 2x 12,5 mm Standard gipsplade, Isolering: 90 mm Mineraluld | VD MR160 450 AA/AA M90 - EI60 Skillevæg, Dobbelt Stålskelet, Stolper MR160 (c/c450 mm) Beklædning: 2x 12,5 mm Classic 1 Board, Top og bund profil: MSKP160, Isolering: 90 mm Mineraluld, D= 380 mm, Max højde: 5000 mm, [R´w] = 60 dB | System 450 - Skillevæg, Dobbelt Stålskelet, Classic 1 Board (dobbelt lag) | NULL | NULL | 1 | 1 | 0 | m² | EI 60 A2-s1,d0 | 60 | A2-s1,d0 | NULL | NULL | NULL | MR160 (0,46) | NULL | 100 g/m² | NULL | NULL | 5700 | 450 | NULL | NULL | NULL | NULL | NULL | NULL | NULL | NULL | NULL | Classic 1 Board | Standard gipsplade | NULL | NULL | NULL | NULL | NULL | NULL | NULL | NULL | 2 | 4 | 2x 12,5 mm | 25 | NULL | 0 | Nej | NULL | NULL | 380 | 39.53 | 33.2 | NULL | NULL | Mineraluld | 90 | NULL | NULL | NULL | 60 | NULL | NULL | NULL | NULL | NULL | NULL | NULL | NULL | NULL | NULL | NULL | NULL | NULL | NULL | NULL | NULL | NULL | NULL | NULL | NULL | NULL | NULL | NULL | NULL | NULL | NULL | NULL | NULL | NULL | NULL | NULL | NULL | NULL | NULL | NULL | NULL | NULL | NULL | NULL | NULL | NULL | NULL | NULL | NULL | NULL | NULL | NULL | NULL | NULL | NULL | https://knauf.com/api/download-center/v1/assets/a88b41c6-a9b7-44a0-b463-b1f774d5c0cb?download=true | NULL | https://knauf.com/api/download-center/v1/assets/2056c928-7f2f-4b94-8a1d-97c95a883cd2?download=true | https://knauf.com/api/download-center/v1/assets/636354d7-ff25-4297-8178-b606832a86f5?download=true | https://knauf.com/api/download-center/v1/assets/e5223af3-28dd-4071-b74d-78ebb0b6e57b?download=true | https://knauf.com/api/download-center/v1/assets/662859ab-bab7-4d0a-b443-0c112555e5b5?download=true | NULL | Wall | non load-bearing | Interior | New Construction | Teknik-dk@knauf.com | +45 96573020 | Knauf A/S | Denmark | NULL | NULL | NULL | NULL | NULL | NULL | NULL | NULL | NULL | NULL | NULL | NULL | NULL | 15.49 | NULL | NULL | NULL | NULL | NULL | Nej | 53 | Skillevæg | NULL | NULL | Q3 | 3 | NULL | NULL | NULL | NULL | NULL | NULL | NULL | NULL | NULL | 5000 | NULL | NULL | NULL | 380 mm | NULL | 60 | NULL | NULL | NULL | NULL | NULL | Dobbelt Stålskelet | 10.8 | 3 | NULL
146 | W115+_VD_MR70_450_AAA-AAA_M140_B.dk | W115+.dk | https://knauf.com/api/download-center/v1/assets/ac1f8b92-3db7-4491-bfbf-b8c53d402b3d?download=true | dan_DNK | VD MR70 450 AAA/AAA M140 | W115+.dk_System_450 | Standard skillevæg | EI60 Skillevæg, Dobbelt Stålskelet, Stolper MR70 (c/c450 mm) Beklædning: 3x 12,5 mm Classic 1 Board, Top og bund profil: MSKP70, Isolering: 140 mm Mineraluld | EI60 Skillevæg, 70 mm Dobbelt Stålskelet, (c/c450 mm) Beklædning: 3x 12,5 mm Standard gipsplade, Isolering: 140 mm Mineraluld | VD MR70 450 AAA/AAA M140 - EI60 Skillevæg, Dobbelt Stålskelet, Stolper MR70 (c/c450 mm) Beklædning: 3x 12,5 mm Classic 1 Board, Top og bund profil: MSKP70, Isolering: 140 mm Mineraluld, D= 225 mm, Max højde: 3400 mm, [R´w] = 65 dB | System 450 - Skillevæg, Dobbelt Stålskelet, Classic 1 Board (tredobbelt lag) | NULL | NULL | 1 | 1 | 0 | m² | EI 60 A2-s1,d0 | 60 | A2-s1,d0 | NULL | NULL | NULL | MR70 (0,46) | NULL | 100 g/m² | NULL | NULL | 3400 | 450 | NULL | NULL | NULL | NULL | NULL | NULL | NULL | NULL | NULL | Classic 1 Board | Standard gipsplade | NULL | NULL | NULL | NULL | NULL | NULL | NULL | NULL | 3 | 6 | 3x 12,5 mm | 37.5 | NULL | 0 | Nej | NULL | NULL | 225 | 55.04 | 49.8 | NULL | NULL | Mineraluld | 140 | NULL | NULL | NULL | 65 | NULL | NULL | NULL | NULL | NULL | NULL | NULL | NULL | NULL | NULL | NULL | NULL | NULL | NULL | NULL | NULL | NULL | NULL | NULL | NULL | NULL | NULL | NULL | NULL | NULL | NULL | NULL | NULL | NULL | NULL | NULL | NULL | NULL | NULL | NULL | NULL | NULL | NULL | NULL | NULL | NULL | NULL | NULL | NULL | NULL | NULL | NULL | NULL | NULL | NULL | https://knauf.com/api/download-center/v1/assets/a88b41c6-a9b7-44a0-b463-b1f774d5c0cb?download=true | NULL | https://knauf.com/api/download-center/v1/assets/2056c928-7f2f-4b94-8a1d-97c95a883cd2?download=true | https://knauf.com/api/download-center/v1/assets/636354d7-ff25-4297-8178-b606832a86f5?download=true | https://knauf.com/api/download-center/v1/assets/e5223af3-28dd-4071-b74d-78ebb0b6e57b?download=true | https://knauf.com/api/download-center/v1/assets/702258e9-afcf-49e3-aa6b-3774ca326522?download=true | NULL | Wall | non load-bearing | Interior | New Construction | Teknik-dk@knauf.com | +45 96573020 | Knauf A/S | Denmark | NULL | NULL | NULL | NULL | NULL | NULL | NULL | NULL | NULL | NULL | NULL | NULL | NULL | 13.72 | NULL | NULL | NULL | NULL | NULL | Nej | 58 | Skillevæg | NULL | NULL | Q3 | 3 | NULL | NULL | NULL | NULL | NULL | NULL | NULL | NULL | NULL | 3400 | NULL | NULL | NULL | 225 mm | NULL | 65 | NULL | NULL | NULL | NULL | NULL | Dobbelt Stålskelet | 10.8 | 3 | NULL
147 | W115+_VD_MR95_450_AAA-AAA_M140_B.dk | W115+.dk | https://knauf.com/api/download-center/v1/assets/c38ac854-0769-4db4-a1df-3ac149c9d392?download=true | dan_DNK | VD MR95 450 AAA/AAA M140 | W115+.dk_System_450 | Standard skillevæg | EI60 Skillevæg, Dobbelt Stålskelet, Stolper MR95 (c/c450 mm) Beklædning: 3x 12,5 mm Classic 1 Board, Top og bund profil: MSKP95, Isolering: 140 mm Mineraluld | EI60 Skillevæg, 95 mm Dobbelt Stålskelet, (c/c450 mm) Beklædning: 3x 12,5 mm Standard gipsplade, Isolering: 140 mm Mineraluld | VD MR95 450 AAA/AAA M140 - EI60 Skillevæg, Dobbelt Stålskelet, Stolper MR95 (c/c450 mm) Beklædning: 3x 12,5 mm Classic 1 Board, Top og bund profil: MSKP95, Isolering: 140 mm Mineraluld, D= 275 mm, Max højde: 4600 mm, [R´w] = 65 dB | System 450 - Skillevæg, Dobbelt Stålskelet, Classic 1 Board (tredobbelt lag) | NULL | NULL | 1 | 1 | 0 | m² | EI 60 A2-s1,d0 | 60 | A2-s1,d0 | NULL | NULL | NULL | MR95 (0,46) | NULL | 100 g/m² | NULL | NULL | 4600 | 450 | NULL | NULL | NULL | NULL | NULL | NULL | NULL | NULL | NULL | Classic 1 Board | Standard gipsplade | NULL | NULL | NULL | NULL | NULL | NULL | NULL | NULL | 3 | 6 | 3x 12,5 mm | 37.5 | NULL | 0 | Nej | NULL | NULL | 275 | 55.55 | 49.8 | NULL | NULL | Mineraluld | 140 | NULL | NULL | NULL | 65 | NULL | NULL | NULL | NULL | NULL | NULL | NULL | NULL | NULL | NULL | NULL | NULL | NULL | NULL | NULL | NULL | NULL | NULL | NULL | NULL | NULL | NULL | NULL | NULL | NULL | NULL | NULL | NULL | NULL | NULL | NULL | NULL | NULL | NULL | NULL | NULL | NULL | NULL | NULL | NULL | NULL | NULL | NULL | NULL | NULL | NULL | NULL | NULL | NULL | NULL | https://knauf.com/api/download-center/v1/assets/a88b41c6-a9b7-44a0-b463-b1f774d5c0cb?download=true | NULL | https://knauf.com/api/download-center/v1/assets/2056c928-7f2f-4b94-8a1d-97c95a883cd2?download=true | https://knauf.com/api/download-center/v1/assets/636354d7-ff25-4297-8178-b606832a86f5?download=true | https://knauf.com/api/download-center/v1/assets/e5223af3-28dd-4071-b74d-78ebb0b6e57b?download=true | https://knauf.com/api/download-center/v1/assets/93fe989b-30e9-4df1-9fce-bfab8def037b?download=true | NULL | Wall | non load-bearing | Interior | New Construction | Teknik-dk@knauf.com | +45 96573020 | Knauf A/S | Denmark | NULL | NULL | NULL | NULL | NULL | NULL | NULL | NULL | NULL | NULL | NULL | NULL | NULL | 14.85 | NULL | NULL | NULL | NULL | NULL | Nej | 58 | Skillevæg | NULL | NULL | Q3 | 3 | NULL | NULL | NULL | NULL | NULL | NULL | NULL | NULL | NULL | 4600 | NULL | NULL | NULL | 275 mm | NULL | 65 | NULL | NULL | NULL | NULL | NULL | Dobbelt Stålskelet | 10.8 | 3 | NULL
148 | W115+_VD_MR120_450_AAA-AAA_M140_B.dk | W115+.dk | https://knauf.com/api/download-center/v1/assets/c38ac854-0769-4db4-a1df-3ac149c9d392?download=true | dan_DNK | VD MR120 450 AAA/AAA M140 | W115+.dk_System_450 | Standard skillevæg | EI60 Skillevæg, Dobbelt Stålskelet, Stolper MR120 (c/c450 mm) Beklædning: 3x 12,5 mm Classic 1 Board, Top og bund profil: MSKP120, Isolering: 140 mm Mineraluld | EI60 Skillevæg, 120 mm Dobbelt Stålskelet, (c/c450 mm) Beklædning: 3x 12,5 mm Standard gipsplade, Isolering: 140 mm Mineraluld | VD MR120 450 AAA/AAA M140 - EI60 Skillevæg, Dobbelt Stålskelet, Stolper MR120 (c/c450 mm) Beklædning: 3x 12,5 mm Classic 1 Board, Top og bund profil: MSKP120, Isolering: 140 mm Mineraluld, D= 325 mm, Max højde: 5000 mm, [R´w] = 65 dB | System 450 - Skillevæg, Dobbelt Stålskelet, Classic 1 Board (tredobbelt lag) | NULL | NULL | 1 | 1 | 0 | m² | EI 60 A2-s1,d0 | 60 | A2-s1,d0 | NULL | NULL | NULL | MR120 (0,46) | NULL | 100 g/m² | NULL | NULL | 5000 | 450 | NULL | NULL | NULL | NULL | NULL | NULL | NULL | NULL | NULL | Classic 1 Board | Standard gipsplade | NULL | NULL | NULL | NULL | NULL | NULL | NULL | NULL | 3 | 6 | 3x 12,5 mm | 37.5 | NULL | 0 | Nej | NULL | NULL | 325 | 56.05 | 49.8 | NULL | NULL | Mineraluld | 140 | NULL | NULL | NULL | 65 | NULL | NULL | NULL | NULL | NULL | NULL | NULL | NULL | NULL | NULL | NULL | NULL | NULL | NULL | NULL | NULL | NULL | NULL | NULL | NULL | NULL | NULL | NULL | NULL | NULL | NULL | NULL | NULL | NULL | NULL | NULL | NULL | NULL | NULL | NULL | NULL | NULL | NULL | NULL | NULL | NULL | NULL | NULL | NULL | NULL | NULL | NULL | NULL | NULL | NULL | https://knauf.com/api/download-center/v1/assets/a88b41c6-a9b7-44a0-b463-b1f774d5c0cb?download=true | NULL | https://knauf.com/api/download-center/v1/assets/2056c928-7f2f-4b94-8a1d-97c95a883cd2?download=true | https://knauf.com/api/download-center/v1/assets/636354d7-ff25-4297-8178-b606832a86f5?download=true | https://knauf.com/api/download-center/v1/assets/e5223af3-28dd-4071-b74d-78ebb0b6e57b?download=true | https://knauf.com/api/download-center/v1/assets/9fa4c50c-6f37-4603-9d80-76ae217cb7c4?download=true | NULL | Wall | non load-bearing | Interior | New Construction | Teknik-dk@knauf.com | +45 96573020 | Knauf A/S | Denmark | NULL | NULL | NULL | NULL | NULL | NULL | NULL | NULL | NULL | NULL | NULL | NULL | NULL | 15.95 | NULL | NULL | NULL | NULL | NULL | Nej | 58 | Skillevæg | NULL | NULL | Q3 | 3 | NULL | NULL | NULL | NULL | NULL | NULL | NULL | NULL | NULL | 5000 | NULL | NULL | NULL | 325 mm | NULL | 65 | NULL | NULL | NULL | NULL | NULL | Dobbelt Stålskelet | 10.8 | 3 | NULL
149 | W115+_VD_MR145_450_AAA-AAA_M140_B.dk | W115+.dk | https://knauf.com/api/download-center/v1/assets/c38ac854-0769-4db4-a1df-3ac149c9d392?download=true | dan_DNK | VD MR145 450 AAA/AAA M140 | W115+.dk_System_450 | Standard skillevæg | EI60 Skillevæg, Dobbelt Stålskelet, Stolper MR145 (c/c450 mm) Beklædning: 3x 12,5 mm Classic 1 Board, Top og bund profil: MSKP145, Isolering: 140 mm Mineraluld | EI60 Skillevæg, 145 mm Dobbelt Stålskelet, (c/c450 mm) Beklædning: 3x 12,5 mm Standard gipsplade, Isolering: 140 mm Mineraluld | VD MR145 450 AAA/AAA M140 - EI60 Skillevæg, Dobbelt Stålskelet, Stolper MR145 (c/c450 mm) Beklædning: 3x 12,5 mm Classic 1 Board, Top og bund profil: MSKP145, Isolering: 140 mm Mineraluld, D= 375 mm, Max højde: 5000 mm, [R´w] = 65 dB | System 450 - Skillevæg, Dobbelt Stålskelet, Classic 1 Board (tredobbelt lag) | NULL | NULL | 1 | 1 | 0 | m² | EI 60 A2-s1,d0 | 60 | A2-s1,d0 | NULL | NULL | NULL | MR145 (0,46) | NULL | 100 g/m² | NULL | NULL | 5400 | 450 | NULL | NULL | NULL | NULL | NULL | NULL | NULL | NULL | NULL | Classic 1 Board | Standard gipsplade | NULL | NULL | NULL | NULL | NULL | NULL | NULL | NULL | 3 | 6 | 3x 12,5 mm | 37.5 | NULL | 0 | Nej | NULL | NULL | 375 | 56.61 | 49.8 | NULL | NULL | Mineraluld | 140 | NULL | NULL | NULL | 65 | NULL | NULL | NULL | NULL | NULL | NULL | NULL | NULL | NULL | NULL | NULL | NULL | NULL | NULL | NULL | NULL | NULL | NULL | NULL | NULL | NULL | NULL | NULL | NULL | NULL | NULL | NULL | NULL | NULL | NULL | NULL | NULL | NULL | NULL | NULL | NULL | NULL | NULL | NULL | NULL | NULL | NULL | NULL | NULL | NULL | NULL | NULL | NULL | NULL | NULL | https://knauf.com/api/download-center/v1/assets/a88b41c6-a9b7-44a0-b463-b1f774d5c0cb?download=true | NULL | https://knauf.com/api/download-center/v1/assets/2056c928-7f2f-4b94-8a1d-97c95a883cd2?download=true | https://knauf.com/api/download-center/v1/assets/636354d7-ff25-4297-8178-b606832a86f5?download=true | https://knauf.com/api/download-center/v1/assets/e5223af3-28dd-4071-b74d-78ebb0b6e57b?download=true | https://knauf.com/api/download-center/v1/assets/bcf00ef2-4250-4419-b867-b14b955331da?download=true | NULL | Wall | non load-bearing | Interior | New Construction | Teknik-dk@knauf.com | +45 96573020 | Knauf A/S | Denmark | NULL | NULL | NULL | NULL | NULL | NULL | NULL | NULL | NULL | NULL | NULL | NULL | NULL | 17.16 | NULL | NULL | NULL | NULL | NULL | Nej | 58 | Skillevæg | NULL | NULL | Q3 | 3 | NULL | NULL | NULL | NULL | NULL | NULL | NULL | NULL | NULL | 5000 | NULL | NULL | NULL | 375 mm | NULL | 65 | NULL | NULL | NULL | NULL | NULL | Dobbelt Stålskelet | 10.8 | 3 | NULL
150 | W115+_VD_MR160_450_AAA-AAA_M140_B.dk | W115+.dk | https://knauf.com/api/download-center/v1/assets/c38ac854-0769-4db4-a1df-3ac149c9d392?download=true | dan_DNK | VD MR160 450 AAA/AAA M140 | W115+.dk_System_450 | Standard skillevæg | EI60 Skillevæg, Dobbelt Stålskelet, Stolper MR160 (c/c450 mm) Beklædning: 3x 12,5 mm Classic 1 Board, Top og bund profil: MSKP160, Isolering: 140 mm Mineraluld | EI60 Skillevæg, 160 mm Dobbelt Stålskelet, (c/c450 mm) Beklædning: 3x 12,5 mm Standard gipsplade, Isolering: 140 mm Mineraluld | VD MR160 450 AAA/AAA M140 - EI60 Skillevæg, Dobbelt Stålskelet, Stolper MR160 (c/c450 mm) Beklædning: 3x 12,5 mm Classic 1 Board, Top og bund profil: MSKP160, Isolering: 140 mm Mineraluld, D= 405 mm, Max højde: 5000 mm, [R´w] = 65 dB | System 450 - Skillevæg, Dobbelt Stålskelet, Classic 1 Board (tredobbelt lag) | NULL | NULL | 1 | 1 | 0 | m² | EI 60 A2-s1,d0 | 60 | A2-s1,d0 | NULL | NULL | NULL | MR160 (0,46) | NULL | 100 g/m² | NULL | NULL | 5700 | 450 | NULL | NULL | NULL | NULL | NULL | NULL | NULL | NULL | NULL | Classic 1 Board | Standard gipsplade | NULL | NULL | NULL | NULL | NULL | NULL | NULL | NULL | 3 | 6 | 3x 12,5 mm | 37.5 | NULL | 0 | Nej | NULL | NULL | 405 | 56.88 | 49.8 | NULL | NULL | Mineraluld | 140 | NULL | NULL | NULL | 65 | NULL | NULL | NULL | NULL | NULL | NULL | NULL | NULL | NULL | NULL | NULL | NULL | NULL | NULL | NULL | NULL | NULL | NULL | NULL | NULL | NULL | NULL | NULL | NULL | NULL | NULL | NULL | NULL | NULL | NULL | NULL | NULL | NULL | NULL | NULL | NULL | NULL | NULL | NULL | NULL | NULL | NULL | NULL | NULL | NULL | NULL | NULL | NULL | NULL | NULL | https://knauf.com/api/download-center/v1/assets/a88b41c6-a9b7-44a0-b463-b1f774d5c0cb?download=true | NULL | https://knauf.com/api/download-center/v1/assets/2056c928-7f2f-4b94-8a1d-97c95a883cd2?download=true | https://knauf.com/api/download-center/v1/assets/636354d7-ff25-4297-8178-b606832a86f5?download=true | https://knauf.com/api/download-center/v1/assets/e5223af3-28dd-4071-b74d-78ebb0b6e57b?download=true | https://knauf.com/api/download-center/v1/assets/2849d1b0-74c8-4927-8a65-299138a09a3b?download=true | NULL | Wall | non load-bearing | Interior | New Construction | Teknik-dk@knauf.com | +45 96573020 | Knauf A/S | Denmark | NULL | NULL | NULL | NULL | NULL | NULL | NULL | NULL | NULL | NULL | NULL | NULL | NULL | 17.73 | NULL | NULL | NULL | NULL | NULL | Nej | 58 | Skillevæg | NULL | NULL | Q3 | 3 | NULL | NULL | NULL | NULL | NULL | NULL | NULL | NULL | NULL | 5000 | NULL | NULL | NULL | 405 mm | NULL | 65 | NULL | NULL | NULL | NULL | NULL | Dobbelt Stålskelet | 10.8 | 3 | NULL
151 | W115_VD_MR70_450_FF-FF_M90_B.dk | W115.dk | https://knauf.com/api/download-center/v1/assets/9ca959b5-c88a-47d2-b608-3f8e7e15dfb6?download=true | dan_DNK | VD MR70 450 FF/FF M90 | W115.dk_System_450 | Standard skillevæg | EI120 Skillevæg, Dobbelt Stålskelet, Stolper MR70 (c/c450 mm) Beklædning: 2x 15,5 mm Secura Board, Top og bund profil: MSKP70, Isolering: 90 mm Mineraluld | EI120 Skillevæg, 70 mm Dobbelt Stålskelet, (c/c450 mm) Beklædning: 2x 15,5 mm Brandgipsplade, Isolering: 90 mm Mineraluld | VD MR70 450 FF/FF M90 - EI120 Skillevæg, Dobbelt Stålskelet, Stolper MR70 (c/c450 mm) Beklædning: 2x 15,5 mm Secura Board, Top og bund profil: MSKP70, Isolering: 90 mm Mineraluld, D= 242 mm, Max højde: 3400 mm, [R´w] = 60 dB | System 450 - Skillevæg, Dobbelt Stålskelet, Secura Board (dobbelt lag) | NULL | NULL | 1 | 1 | 0 | m² | EI 120 A2-s1,d0 | 120 | A2-s1,d0 | NULL | NULL | NULL | MR70 (0,46) | NULL | 100 g/m² | NULL | NULL | 3400 | 450 | NULL | NULL | NULL | NULL | NULL | NULL | NULL | NULL | NULL | Secura Board | Brandgipsplade | NULL | NULL | NULL | NULL | NULL | NULL | NULL | NULL | 2 | 4 | 2x 15,5 mm | 31 | NULL | 0 | Nej | NULL | NULL | 242 | 52.49 | 48 | NULL | NULL | Mineraluld | 90 | NULL | NULL | NULL | 60 | NULL | NULL | NULL | NULL | NULL | NULL | NULL | NULL | NULL | NULL | NULL | NULL | NULL | NULL | NULL | NULL | NULL | NULL | NULL | NULL | NULL | NULL | NULL | NULL | NULL | NULL | NULL | NULL | NULL | NULL | NULL | NULL | NULL | NULL | NULL | NULL | NULL | NULL | NULL | NULL | NULL | NULL | NULL | NULL | NULL | NULL | NULL | NULL | NULL | NULL | https://knauf.com/api/download-center/v1/assets/f623a601-9a21-4abe-9cbf-e6f36980be3e?download=true | NULL | https://knauf.com/api/download-center/v1/assets/2056c928-7f2f-4b94-8a1d-97c95a883cd2?download=true | https://knauf.com/api/download-center/v1/assets/636354d7-ff25-4297-8178-b606832a86f5?download=true | https://knauf.com/api/download-center/v1/assets/e5223af3-28dd-4071-b74d-78ebb0b6e57b?download=true | https://knauf.com/api/download-center/v1/assets/04a252d5-ccfa-46f3-8111-8b82f8231df7?download=true | NULL | Wall | non load-bearing | Interior | New Construction | Teknik-dk@knauf.com | +45 96573020 | Knauf A/S | Denmark | NULL | NULL | NULL | NULL | NULL | NULL | NULL | NULL | NULL | NULL | NULL | NULL | NULL | 12.09 | NULL | NULL | NULL | NULL | NULL | Nej | 53 | Skillevæg | NULL | NULL | Q3 | 3 | NULL | NULL | NULL | NULL | NULL | NULL | NULL | NULL | NULL | 3400 | NULL | NULL | NULL | 242 mm | NULL | 60 | NULL | NULL | NULL | NULL | NULL | Dobbelt Stålskelet | 10.8 | 3 | NULL
152 | W115_VD_MR95_450_FF-FF_M90_B.dk | W115.dk | https://knauf.com/api/download-center/v1/assets/9ca959b5-c88a-47d2-b608-3f8e7e15dfb6?download=true | dan_DNK | VD MR95 450 FF/FF M90 | W115.dk_System_450 | Standard skillevæg | EI120 Skillevæg, Dobbelt Stålskelet, Stolper MR95 (c/c450 mm) Beklædning: 2x 15,5 mm Secura Board, Top og bund profil: MSKP95, Isolering: 90 mm Mineraluld | EI120 Skillevæg, 95 mm Dobbelt Stålskelet, (c/c450 mm) Beklædning: 2x 15,5 mm Brandgipsplade, Isolering: 90 mm Mineraluld | VD MR95 450 FF/FF M90 - EI120 Skillevæg, Dobbelt Stålskelet, Stolper MR95 (c/c450 mm) Beklædning: 2x 15,5 mm Secura Board, Top og bund profil: MSKP95, Isolering: 90 mm Mineraluld, D= 262 mm, Max højde: 4600 mm, [R´w] = 60 dB | System 450 - Skillevæg, Dobbelt Stålskelet, Secura Board (dobbelt lag) | NULL | NULL | 1 | 1 | 0 | m² | EI 120 A2-s1,d0 | 120 | A2-s1,d0 | NULL | NULL | NULL | MR95 (0,46) | NULL | 100 g/m² | NULL | NULL | 4600 | 450 | NULL | NULL | NULL | NULL | NULL | NULL | NULL | NULL | NULL | Secura Board | Brandgipsplade | NULL | NULL | NULL | NULL | NULL | NULL | NULL | NULL | 2 | 4 | 2x 15,5 mm | 31 | NULL | 0 | Nej | NULL | NULL | 262 | 53 | 48 | NULL | NULL | Mineraluld | 90 | NULL | NULL | NULL | 60 | NULL | NULL | NULL | NULL | NULL | NULL | NULL | NULL | NULL | NULL | NULL | NULL | NULL | NULL | NULL | NULL | NULL | NULL | NULL | NULL | NULL | NULL | NULL | NULL | NULL | NULL | NULL | NULL | NULL | NULL | NULL | NULL | NULL | NULL | NULL | NULL | NULL | NULL | NULL | NULL | NULL | NULL | NULL | NULL | NULL | NULL | NULL | NULL | NULL | NULL | https://knauf.com/api/download-center/v1/assets/f623a601-9a21-4abe-9cbf-e6f36980be3e?download=true | NULL | https://knauf.com/api/download-center/v1/assets/2056c928-7f2f-4b94-8a1d-97c95a883cd2?download=true | https://knauf.com/api/download-center/v1/assets/636354d7-ff25-4297-8178-b606832a86f5?download=true | https://knauf.com/api/download-center/v1/assets/e5223af3-28dd-4071-b74d-78ebb0b6e57b?download=true | https://knauf.com/api/download-center/v1/assets/32b5be94-5f2b-4d1b-8914-7a61a0f3cb0a?download=true | NULL | Wall | non load-bearing | Interior | New Construction | Teknik-dk@knauf.com | +45 96573020 | Knauf A/S | Denmark | NULL | NULL | NULL | NULL | NULL | NULL | NULL | NULL | NULL | NULL | NULL | NULL | NULL | 13.22 | NULL | NULL | NULL | NULL | NULL | Nej | 53 | Skillevæg | NULL | NULL | Q3 | 3 | NULL | NULL | NULL | NULL | NULL | NULL | NULL | NULL | NULL | 4600 | NULL | NULL | NULL | 262 mm | NULL | 60 | NULL | NULL | NULL | NULL | NULL | Dobbelt Stålskelet | 10.8 | 3 | NULL
153 | W115_VD_MR120_450_FF-FF_M90_B.dk | W115.dk | https://knauf.com/api/download-center/v1/assets/9ca959b5-c88a-47d2-b608-3f8e7e15dfb6?download=true | dan_DNK | VD MR120 450 FF/FF M90 | W115.dk_System_450 | Standard skillevæg | EI120 Skillevæg, Dobbelt Stålskelet, Stolper MR120 (c/c450 mm) Beklædning: 2x 15,5 mm Secura Board, Top og bund profil: MSKP120, Isolering: 90 mm Mineraluld | EI120 Skillevæg, 120 mm Dobbelt Stålskelet, (c/c450 mm) Beklædning: 2x 15,5 mm Brandgipsplade, Isolering: 90 mm Mineraluld | VD MR120 450 FF/FF M90 - EI120 Skillevæg, Dobbelt Stålskelet, Stolper MR120 (c/c450 mm) Beklædning: 2x 15,5 mm Secura Board, Top og bund profil: MSKP120, Isolering: 90 mm Mineraluld, D= 312 mm, Max højde: 5000 mm, [R´w] = 60 dB | System 450 - Skillevæg, Dobbelt Stålskelet, Secura Board (dobbelt lag) | NULL | NULL | 1 | 1 | 0 | m² | EI 120 A2-s1,d0 | 120 | A2-s1,d0 | NULL | NULL | NULL | MR120 (0,46) | NULL | 100 g/m² | NULL | NULL | 5000 | 450 | NULL | NULL | NULL | NULL | NULL | NULL | NULL | NULL | NULL | Secura Board | Brandgipsplade | NULL | NULL | NULL | NULL | NULL | NULL | NULL | NULL | 2 | 4 | 2x 15,5 mm | 31 | NULL | 0 | Nej | NULL | NULL | 312 | 53.5 | 48 | NULL | NULL | Mineraluld | 90 | NULL | NULL | NULL | 60 | NULL | NULL | NULL | NULL | NULL | NULL | NULL | NULL | NULL | NULL | NULL | NULL | NULL | NULL | NULL | NULL | NULL | NULL | NULL | NULL | NULL | NULL | NULL | NULL | NULL | NULL | NULL | NULL | NULL | NULL | NULL | NULL | NULL | NULL | NULL | NULL | NULL | NULL | NULL | NULL | NULL | NULL | NULL | NULL | NULL | NULL | NULL | NULL | NULL | NULL | https://knauf.com/api/download-center/v1/assets/f623a601-9a21-4abe-9cbf-e6f36980be3e?download=true | NULL | https://knauf.com/api/download-center/v1/assets/2056c928-7f2f-4b94-8a1d-97c95a883cd2?download=true | https://knauf.com/api/download-center/v1/assets/636354d7-ff25-4297-8178-b606832a86f5?download=true | https://knauf.com/api/download-center/v1/assets/e5223af3-28dd-4071-b74d-78ebb0b6e57b?download=true | https://knauf.com/api/download-center/v1/assets/1b878734-9d35-4e7c-94ba-3408a4cd9f9e?download=true | NULL | Wall | non load-bearing | Interior | New Construction | Teknik-dk@knauf.com | +45 96573020 | Knauf A/S | Denmark | NULL | NULL | NULL | NULL | NULL | NULL | NULL | NULL | NULL | NULL | NULL | NULL | NULL | 14.32 | NULL | NULL | NULL | NULL | NULL | Nej | 53 | Skillevæg | NULL | NULL | Q3 | 3 | NULL | NULL | NULL | NULL | NULL | NULL | NULL | NULL | NULL | 5000 | NULL | NULL | NULL | 312 mm | NULL | 60 | NULL | NULL | NULL | NULL | NULL | Dobbelt Stålskelet | 10.8 | 3 | NULL
154 | W115_VD_MR145_450_FF-FF_M90_B.dk | W115.dk | https://knauf.com/api/download-center/v1/assets/9ca959b5-c88a-47d2-b608-3f8e7e15dfb6?download=true | dan_DNK | VD MR145 450 FF/FF M90 | W115.dk_System_450 | Standard skillevæg | EI120 Skillevæg, Dobbelt Stålskelet, Stolper MR145 (c/c450 mm) Beklædning: 2x 15,5 mm Secura Board, Top og bund profil: MSKP145, Isolering: 90 mm Mineraluld | EI120 Skillevæg, 145 mm Dobbelt Stålskelet, (c/c450 mm) Beklædning: 2x 15,5 mm Brandgipsplade, Isolering: 90 mm Mineraluld | VD MR145 450 FF/FF M90 - EI120 Skillevæg, Dobbelt Stålskelet, Stolper MR145 (c/c450 mm) Beklædning: 2x 15,5 mm Secura Board, Top og bund profil: MSKP145, Isolering: 90 mm Mineraluld, D= 362 mm, Max højde: 5000 mm, [R´w] = 60 dB | System 450 - Skillevæg, Dobbelt Stålskelet, Secura Board (dobbelt lag) | NULL | NULL | 1 | 1 | 0 | m² | EI 120 A2-s1,d0 | 120 | A2-s1,d0 | NULL | NULL | NULL | MR145 (0,46) | NULL | 100 g/m² | NULL | NULL | 5400 | 450 | NULL | NULL | NULL | NULL | NULL | NULL | NULL | NULL | NULL | Secura Board | Brandgipsplade | NULL | NULL | NULL | NULL | NULL | NULL | NULL | NULL | 2 | 4 | 2x 15,5 mm | 31 | NULL | 0 | Nej | NULL | NULL | 362 | 54.06 | 48 | NULL | NULL | Mineraluld | 90 | NULL | NULL | NULL | 60 | NULL | NULL | NULL | NULL | NULL | NULL | NULL | NULL | NULL | NULL | NULL | NULL | NULL | NULL | NULL | NULL | NULL | NULL | NULL | NULL | NULL | NULL | NULL | NULL | NULL | NULL | NULL | NULL | NULL | NULL | NULL | NULL | NULL | NULL | NULL | NULL | NULL | NULL | NULL | NULL | NULL | NULL | NULL | NULL | NULL | NULL | NULL | NULL | NULL | NULL | https://knauf.com/api/download-center/v1/assets/f623a601-9a21-4abe-9cbf-e6f36980be3e?download=true | NULL | https://knauf.com/api/download-center/v1/assets/2056c928-7f2f-4b94-8a1d-97c95a883cd2?download=true | https://knauf.com/api/download-center/v1/assets/636354d7-ff25-4297-8178-b606832a86f5?download=true | https://knauf.com/api/download-center/v1/assets/e5223af3-28dd-4071-b74d-78ebb0b6e57b?download=true | https://knauf.com/api/download-center/v1/assets/7f350084-9bf0-47b8-a8f6-6a16144a4f2a?download=true | NULL | Wall | non load-bearing | Interior | New Construction | Teknik-dk@knauf.com | +45 96573020 | Knauf A/S | Denmark | NULL | NULL | NULL | NULL | NULL | NULL | NULL | NULL | NULL | NULL | NULL | NULL | NULL | 15.52 | NULL | NULL | NULL | NULL | NULL | Nej | 53 | Skillevæg | NULL | NULL | Q3 | 3 | NULL | NULL | NULL | NULL | NULL | NULL | NULL | NULL | NULL | 5000 | NULL | NULL | NULL | 362 mm | NULL | 60 | NULL | NULL | NULL | NULL | NULL | Dobbelt Stålskelet | 10.8 | 3 | NULL
155 | W115_VD_MR160_450_FF-FF_M90_B.dk | W115.dk | https://knauf.com/api/download-center/v1/assets/9ca959b5-c88a-47d2-b608-3f8e7e15dfb6?download=true | dan_DNK | VD MR160 450 FF/FF M90 | W115.dk_System_450 | Standard skillevæg | EI120 Skillevæg, Dobbelt Stålskelet, Stolper MR160 (c/c450 mm) Beklædning: 2x 15,5 mm Secura Board, Top og bund profil: MSKP160, Isolering: 90 mm Mineraluld | EI120 Skillevæg, 160 mm Dobbelt Stålskelet, (c/c450 mm) Beklædning: 2x 15,5 mm Brandgipsplade, Isolering: 90 mm Mineraluld | VD MR160 450 FF/FF M90 - EI120 Skillevæg, Dobbelt Stålskelet, Stolper MR160 (c/c450 mm) Beklædning: 2x 15,5 mm Secura Board, Top og bund profil: MSKP160, Isolering: 90 mm Mineraluld, D= 392 mm, Max højde: 5000 mm, [R´w] = 60 dB | System 450 - Skillevæg, Dobbelt Stålskelet, Secura Board (dobbelt lag) | NULL | NULL | 1 | 1 | 0 | m² | EI 120 A2-s1,d0 | 120 | A2-s1,d0 | NULL | NULL | NULL | MR160 (0,46) | NULL | 100 g/m² | NULL | NULL | 5700 | 450 | NULL | NULL | NULL | NULL | NULL | NULL | NULL | NULL | NULL | Secura Board | Brandgipsplade | NULL | NULL | NULL | NULL | NULL | NULL | NULL | NULL | 2 | 4 | 2x 15,5 mm | 31 | NULL | 0 | Nej | NULL | NULL | 392 | 54.33 | 48 | NULL | NULL | Mineraluld | 90 | NULL | NULL | NULL | 60 | NULL | NULL | NULL | NULL | NULL | NULL | NULL | NULL | NULL | NULL | NULL | NULL | NULL | NULL | NULL | NULL | NULL | NULL | NULL | NULL | NULL | NULL | NULL | NULL | NULL | NULL | NULL | NULL | NULL | NULL | NULL | NULL | NULL | NULL | NULL | NULL | NULL | NULL | NULL | NULL | NULL | NULL | NULL | NULL | NULL | NULL | NULL | NULL | NULL | NULL | https://knauf.com/api/download-center/v1/assets/f623a601-9a21-4abe-9cbf-e6f36980be3e?download=true | NULL | https://knauf.com/api/download-center/v1/assets/2056c928-7f2f-4b94-8a1d-97c95a883cd2?download=true | https://knauf.com/api/download-center/v1/assets/636354d7-ff25-4297-8178-b606832a86f5?download=true | https://knauf.com/api/download-center/v1/assets/e5223af3-28dd-4071-b74d-78ebb0b6e57b?download=true | https://knauf.com/api/download-center/v1/assets/95a9316a-5d9e-4297-8eaa-5057f26ded55?download=true | NULL | Wall | non load-bearing | Interior | New Construction | Teknik-dk@knauf.com | +45 96573020 | Knauf A/S | Denmark | NULL | NULL | NULL | NULL | NULL | NULL | NULL | NULL | NULL | NULL | NULL | NULL | NULL | 16.1 | NULL | NULL | NULL | NULL | NULL | Nej | 53 | Skillevæg | NULL | NULL | Q3 | 3 | NULL | NULL | NULL | NULL | NULL | NULL | NULL | NULL | NULL | 5000 | NULL | NULL | NULL | 392 mm | NULL | 60 | NULL | NULL | NULL | NULL | NULL | Dobbelt Stålskelet | 10.8 | 3 | NULL
156 | W115+_VD_MR70_450_AFF-FFA_M140_B.dk | W115+.dk | https://knauf.com/api/download-center/v1/assets/ac1f8b92-3db7-4491-bfbf-b8c53d402b3d?download=true | dan_DNK | VD MR70 450 AFF/FFA M140 | W115+.dk_System_450 | Standard skillevæg | EI120 Skillevæg, Dobbelt Stålskelet, Stolper MR70 (c/c450 mm) Beklædning: 2x 15,5 + 12,5 mm Secura Board+Classic 1 Board, Top og bund profil: MSKP70, Isolering: 140 mm Mineraluld | EI120 Skillevæg, 70 mm Dobbelt Stålskelet, (c/c450 mm) Beklædning: 2x 15,5 + 12,5 mm Brandgipsplade+Standard gipsplade, Isolering: 140 mm Mineraluld | VD MR70 450 AFF/FFA M140 - EI120 Skillevæg, Dobbelt Stålskelet, Stolper MR70 (c/c450 mm) Beklædning: 2x 15,5 + 12,5 mm Secura Board+Classic 1 Board, Top og bund profil: MSKP70, Isolering: 140 mm Mineraluld, D= 237 mm, Max højde: 3400 mm, [R´w] = 65 dB | System 450 - Skillevæg, Dobbelt Stålskelet, Secura Board+Classic 1 Board (tredobbelt lag) | NULL | NULL | 1 | 1 | 0 | m² | EI 120 A2-s1,d0 | 120 | A2-s1,d0 | NULL | NULL | NULL | MR70 (0,46) | NULL | 100 g/m² | NULL | NULL | 3400 | 450 | NULL | NULL | NULL | NULL | NULL | NULL | NULL | NULL | NULL | Secura Board+Classic 1 Board | Brandgipsplade+Standard gipsplade | NULL | NULL | NULL | NULL | NULL | NULL | NULL | NULL | 3 | 6 | 2x 15,5 + 12,5 mm | 43.5 | NULL | 0 | Nej | NULL | NULL | 237 | 69.84 | 64.6 | NULL | NULL | Mineraluld | 140 | NULL | NULL | NULL | 65 | NULL | NULL | NULL | NULL | NULL | NULL | NULL | NULL | NULL | NULL | NULL | NULL | NULL | NULL | NULL | NULL | NULL | NULL | NULL | NULL | NULL | NULL | NULL | NULL | NULL | NULL | NULL | NULL | NULL | NULL | NULL | NULL | NULL | NULL | NULL | NULL | NULL | NULL | NULL | NULL | NULL | NULL | NULL | NULL | NULL | NULL | NULL | NULL | NULL | NULL | https://knauf.com/api/download-center/v1/assets/f623a601-9a21-4abe-9cbf-e6f36980be3e?download=true | https://knauf.com/api/download-center/v1/assets/a88b41c6-a9b7-44a0-b463-b1f774d5c0cb?download=true | https://knauf.com/api/download-center/v1/assets/2056c928-7f2f-4b94-8a1d-97c95a883cd2?download=true | https://knauf.com/api/download-center/v1/assets/636354d7-ff25-4297-8178-b606832a86f5?download=true | https://knauf.com/api/download-center/v1/assets/e5223af3-28dd-4071-b74d-78ebb0b6e57b?download=true | https://knauf.com/api/download-center/v1/assets/6495f001-0773-4cf6-ab48-3e7769eb3ce1?download=true | NULL | Wall | non load-bearing | Interior | New Construction | Teknik-dk@knauf.com | +45 96573020 | Knauf A/S | Denmark | NULL | NULL | NULL | NULL | NULL | NULL | NULL | NULL | NULL | NULL | NULL | NULL | NULL | 14.33 | NULL | NULL | NULL | NULL | NULL | Nej | 58 | Skillevæg | NULL | NULL | Q3 | 3 | NULL | NULL | NULL | NULL | NULL | NULL | NULL | NULL | NULL | 3400 | NULL | NULL | NULL | 237 mm | NULL | 65 | NULL | NULL | NULL | NULL | NULL | Dobbelt Stålskelet | 10.8 | 3 | NULL
157 | W115+_VD_MR95_450_AFF-FFA_M140_B.dk | W115+.dk | https://knauf.com/api/download-center/v1/assets/c38ac854-0769-4db4-a1df-3ac149c9d392?download=true | dan_DNK | VD MR95 450 AFF/FFA M140 | W115+.dk_System_450 | Standard skillevæg | EI120 Skillevæg, Dobbelt Stålskelet, Stolper MR95 (c/c450 mm) Beklædning: 2x 15,5 + 12,5 mm Secura Board+Classic 1 Board, Top og bund profil: MSKP95, Isolering: 140 mm Mineraluld | EI120 Skillevæg, 95 mm Dobbelt Stålskelet, (c/c450 mm) Beklædning: 2x 15,5 + 12,5 mm Brandgipsplade+Standard gipsplade, Isolering: 140 mm Mineraluld | VD MR95 450 AFF/FFA M140 - EI120 Skillevæg, Dobbelt Stålskelet, Stolper MR95 (c/c450 mm) Beklædning: 2x 15,5 + 12,5 mm Secura Board+Classic 1 Board, Top og bund profil: MSKP95, Isolering: 140 mm Mineraluld, D= 287 mm, Max højde: 4600 mm, [R´w] = 65 dB | System 450 - Skillevæg, Dobbelt Stålskelet, Secura Board+Classic 1 Board (tredobbelt lag) | NULL | NULL | 1 | 1 | 0 | m² | EI 120 A2-s1,d0 | 120 | A2-s1,d0 | NULL | NULL | NULL | MR95 (0,46) | NULL | 100 g/m² | NULL | NULL | 4600 | 450 | NULL | NULL | NULL | NULL | NULL | NULL | NULL | NULL | NULL | Secura Board+Classic 1 Board | Brandgipsplade+Standard gipsplade | NULL | NULL | NULL | NULL | NULL | NULL | NULL | NULL | 3 | 6 | 2x 15,5 + 12,5 mm | 43.5 | NULL | 0 | Nej | NULL | NULL | 287 | 70.35 | 64.6 | NULL | NULL | Mineraluld | 140 | NULL | NULL | NULL | 65 | NULL | NULL | NULL | NULL | NULL | NULL | NULL | NULL | NULL | NULL | NULL | NULL | NULL | NULL | NULL | NULL | NULL | NULL | NULL | NULL | NULL | NULL | NULL | NULL | NULL | NULL | NULL | NULL | NULL | NULL | NULL | NULL | NULL | NULL | NULL | NULL | NULL | NULL | NULL | NULL | NULL | NULL | NULL | NULL | NULL | NULL | NULL | NULL | NULL | NULL | https://knauf.com/api/download-center/v1/assets/f623a601-9a21-4abe-9cbf-e6f36980be3e?download=true | https://knauf.com/api/download-center/v1/assets/a88b41c6-a9b7-44a0-b463-b1f774d5c0cb?download=true | https://knauf.com/api/download-center/v1/assets/2056c928-7f2f-4b94-8a1d-97c95a883cd2?download=true | https://knauf.com/api/download-center/v1/assets/636354d7-ff25-4297-8178-b606832a86f5?download=true | https://knauf.com/api/download-center/v1/assets/e5223af3-28dd-4071-b74d-78ebb0b6e57b?download=true | https://knauf.com/api/download-center/v1/assets/f68280f7-b738-4afc-8a5f-b61c6ac58981?download=true | NULL | Wall | non load-bearing | Interior | New Construction | Teknik-dk@knauf.com | +45 96573020 | Knauf A/S | Denmark | NULL | NULL | NULL | NULL | NULL | NULL | NULL | NULL | NULL | NULL | NULL | NULL | NULL | 15.46 | NULL | NULL | NULL | NULL | NULL | Nej | 58 | Skillevæg | NULL | NULL | Q3 | 3 | NULL | NULL | NULL | NULL | NULL | NULL | NULL | NULL | NULL | 4600 | NULL | NULL | NULL | 287 mm | NULL | 65 | NULL | NULL | NULL | NULL | NULL | Dobbelt Stålskelet | 10.8 | 3 | NULL
158 | W115+_VD_MR120_450_AFF-FFA_M140_B.dk | W115+.dk | https://knauf.com/api/download-center/v1/assets/c38ac854-0769-4db4-a1df-3ac149c9d392?download=true | dan_DNK | VD MR120 450 AFF/FFA M140 | W115+.dk_System_450 | Standard skillevæg | EI120 Skillevæg, Dobbelt Stålskelet, Stolper MR120 (c/c450 mm) Beklædning: 2x 15,5 + 12,5 mm Secura Board+Classic 1 Board, Top og bund profil: MSKP120, Isolering: 140 mm Mineraluld | EI120 Skillevæg, 120 mm Dobbelt Stålskelet, (c/c450 mm) Beklædning: 2x 15,5 + 12,5 mm Brandgipsplade+Standard gipsplade, Isolering: 140 mm Mineraluld | VD MR120 450 AFF/FFA M140 - EI120 Skillevæg, Dobbelt Stålskelet, Stolper MR120 (c/c450 mm) Beklædning: 2x 15,5 + 12,5 mm Secura Board+Classic 1 Board, Top og bund profil: MSKP120, Isolering: 140 mm Mineraluld, D= 337 mm, Max højde: 5000 mm, [R´w] = 65 dB | System 450 - Skillevæg, Dobbelt Stålskelet, Secura Board+Classic 1 Board (tredobbelt lag) | NULL | NULL | 1 | 1 | 0 | m² | EI 120 A2-s1,d0 | 120 | A2-s1,d0 | NULL | NULL | NULL | MR120 (0,46) | NULL | 100 g/m² | NULL | NULL | 5000 | 450 | NULL | NULL | NULL | NULL | NULL | NULL | NULL | NULL | NULL | Secura Board+Classic 1 Board | Brandgipsplade+Standard gipsplade | NULL | NULL | NULL | NULL | NULL | NULL | NULL | NULL | 3 | 6 | 2x 15,5 + 12,5 mm | 43.5 | NULL | 0 | Nej | NULL | NULL | 337 | 70.85 | 64.6 | NULL | NULL | Mineraluld | 140 | NULL | NULL | NULL | 65 | NULL | NULL | NULL | NULL | NULL | NULL | NULL | NULL | NULL | NULL | NULL | NULL | NULL | NULL | NULL | NULL | NULL | NULL | NULL | NULL | NULL | NULL | NULL | NULL | NULL | NULL | NULL | NULL | NULL | NULL | NULL | NULL | NULL | NULL | NULL | NULL | NULL | NULL | NULL | NULL | NULL | NULL | NULL | NULL | NULL | NULL | NULL | NULL | NULL | NULL | https://knauf.com/api/download-center/v1/assets/f623a601-9a21-4abe-9cbf-e6f36980be3e?download=true | https://knauf.com/api/download-center/v1/assets/a88b41c6-a9b7-44a0-b463-b1f774d5c0cb?download=true | https://knauf.com/api/download-center/v1/assets/2056c928-7f2f-4b94-8a1d-97c95a883cd2?download=true | https://knauf.com/api/download-center/v1/assets/636354d7-ff25-4297-8178-b606832a86f5?download=true | https://knauf.com/api/download-center/v1/assets/e5223af3-28dd-4071-b74d-78ebb0b6e57b?download=true | https://knauf.com/api/download-center/v1/assets/3a91cc56-b9a5-4e44-9c34-0c29a0596da6?download=true | NULL | Wall | non load-bearing | Interior | New Construction | Teknik-dk@knauf.com | +45 96573020 | Knauf A/S | Denmark | NULL | NULL | NULL | NULL | NULL | NULL | NULL | NULL | NULL | NULL | NULL | NULL | NULL | 16.56 | NULL | NULL | NULL | NULL | NULL | Nej | 58 | Skillevæg | NULL | NULL | Q3 | 3 | NULL | NULL | NULL | NULL | NULL | NULL | NULL | NULL | NULL | 5000 | NULL | NULL | NULL | 337 mm | NULL | 65 | NULL | NULL | NULL | NULL | NULL | Dobbelt Stålskelet | 10.8 | 3 | NULL
159 | W115+_VD_MR145_450_AFF-FFA_M140_B.dk | W115+.dk | https://knauf.com/api/download-center/v1/assets/c38ac854-0769-4db4-a1df-3ac149c9d392?download=true | dan_DNK | VD MR145 450 AFF/FFA M140 | W115+.dk_System_450 | Standard skillevæg | EI120 Skillevæg, Dobbelt Stålskelet, Stolper MR145 (c/c450 mm) Beklædning: 2x 15,5 + 12,5 mm Secura Board+Classic 1 Board, Top og bund profil: MSKP145, Isolering: 140 mm Mineraluld | EI120 Skillevæg, 145 mm Dobbelt Stålskelet, (c/c450 mm) Beklædning: 2x 15,5 + 12,5 mm Brandgipsplade+Standard gipsplade, Isolering: 140 mm Mineraluld | VD MR145 450 AFF/FFA M140 - EI120 Skillevæg, Dobbelt Stålskelet, Stolper MR145 (c/c450 mm) Beklædning: 2x 15,5 + 12,5 mm Secura Board+Classic 1 Board, Top og bund profil: MSKP145, Isolering: 140 mm Mineraluld, D= 387 mm, Max højde: 5000 mm, [R´w] = 65 dB | System 450 - Skillevæg, Dobbelt Stålskelet, Secura Board+Classic 1 Board (tredobbelt lag) | NULL | NULL | 1 | 1 | 0 | m² | EI 120 A2-s1,d0 | 120 | A2-s1,d0 | NULL | NULL | NULL | MR145 (0,46) | NULL | 100 g/m² | NULL | NULL | 5400 | 450 | NULL | NULL | NULL | NULL | NULL | NULL | NULL | NULL | NULL | Secura Board+Classic 1 Board | Brandgipsplade+Standard gipsplade | NULL | NULL | NULL | NULL | NULL | NULL | NULL | NULL | 3 | 6 | 2x 15,5 + 12,5 mm | 43.5 | NULL | 0 | Nej | NULL | NULL | 387 | 71.41 | 64.6 | NULL | NULL | Mineraluld | 140 | NULL | NULL | NULL | 65 | NULL | NULL | NULL | NULL | NULL | NULL | NULL | NULL | NULL | NULL | NULL | NULL | NULL | NULL | NULL | NULL | NULL | NULL | NULL | NULL | NULL | NULL | NULL | NULL | NULL | NULL | NULL | NULL | NULL | NULL | NULL | NULL | NULL | NULL | NULL | NULL | NULL | NULL | NULL | NULL | NULL | NULL | NULL | NULL | NULL | NULL | NULL | NULL | NULL | NULL | https://knauf.com/api/download-center/v1/assets/f623a601-9a21-4abe-9cbf-e6f36980be3e?download=true | https://knauf.com/api/download-center/v1/assets/a88b41c6-a9b7-44a0-b463-b1f774d5c0cb?download=true | https://knauf.com/api/download-center/v1/assets/2056c928-7f2f-4b94-8a1d-97c95a883cd2?download=true | https://knauf.com/api/download-center/v1/assets/636354d7-ff25-4297-8178-b606832a86f5?download=true | https://knauf.com/api/download-center/v1/assets/e5223af3-28dd-4071-b74d-78ebb0b6e57b?download=true | https://knauf.com/api/download-center/v1/assets/44c24288-7d58-4579-8093-8cb8354073a2?download=true | NULL | Wall | non load-bearing | Interior | New Construction | Teknik-dk@knauf.com | +45 96573020 | Knauf A/S | Denmark | NULL | NULL | NULL | NULL | NULL | NULL | NULL | NULL | NULL | NULL | NULL | NULL | NULL | 17.77 | NULL | NULL | NULL | NULL | NULL | Nej | 58 | Skillevæg | NULL | NULL | Q3 | 3 | NULL | NULL | NULL | NULL | NULL | NULL | NULL | NULL | NULL | 5000 | NULL | NULL | NULL | 387 mm | NULL | 65 | NULL | NULL | NULL | NULL | NULL | Dobbelt Stålskelet | 10.8 | 3 | NULL
160 | W115+_VD_MR160_450_AFF-FFA_M140_B.dk | W115+.dk | https://knauf.com/api/download-center/v1/assets/c38ac854-0769-4db4-a1df-3ac149c9d392?download=true | dan_DNK | VD MR160 450 AFF/FFA M140 | W115+.dk_System_450 | Standard skillevæg | EI120 Skillevæg, Dobbelt Stålskelet, Stolper MR160 (c/c450 mm) Beklædning: 2x 15,5 + 12,5 mm Secura Board+Classic 1 Board, Top og bund profil: MSKP160, Isolering: 140 mm Mineraluld | EI120 Skillevæg, 160 mm Dobbelt Stålskelet, (c/c450 mm) Beklædning: 2x 15,5 + 12,5 mm Brandgipsplade+Standard gipsplade, Isolering: 140 mm Mineraluld | VD MR160 450 AFF/FFA M140 - EI120 Skillevæg, Dobbelt Stålskelet, Stolper MR160 (c/c450 mm) Beklædning: 2x 15,5 + 12,5 mm Secura Board+Classic 1 Board, Top og bund profil: MSKP160, Isolering: 140 mm Mineraluld, D= 417 mm, Max højde: 5000 mm, [R´w] = 65 dB | System 450 - Skillevæg, Dobbelt Stålskelet, Secura Board+Classic 1 Board (tredobbelt lag) | NULL | NULL | 1 | 1 | 0 | m² | EI 120 A2-s1,d0 | 120 | A2-s1,d0 | NULL | NULL | NULL | MR160 (0,46) | NULL | 100 g/m² | NULL | NULL | 5700 | 450 | NULL | NULL | NULL | NULL | NULL | NULL | NULL | NULL | NULL | Secura Board+Classic 1 Board | Brandgipsplade+Standard gipsplade | NULL | NULL | NULL | NULL | NULL | NULL | NULL | NULL | 3 | 6 | 2x 15,5 + 12,5 mm | 43.5 | NULL | 0 | Nej | NULL | NULL | 417 | 71.68 | 64.6 | NULL | NULL | Mineraluld | 140 | NULL | NULL | NULL | 65 | NULL | NULL | NULL | NULL | NULL | NULL | NULL | NULL | NULL | NULL | NULL | NULL | NULL | NULL | NULL | NULL | NULL | NULL | NULL | NULL | NULL | NULL | NULL | NULL | NULL | NULL | NULL | NULL | NULL | NULL | NULL | NULL | NULL | NULL | NULL | NULL | NULL | NULL | NULL | NULL | NULL | NULL | NULL | NULL | NULL | NULL | NULL | NULL | NULL | NULL | https://knauf.com/api/download-center/v1/assets/f623a601-9a21-4abe-9cbf-e6f36980be3e?download=true | https://knauf.com/api/download-center/v1/assets/a88b41c6-a9b7-44a0-b463-b1f774d5c0cb?download=true | https://knauf.com/api/download-center/v1/assets/2056c928-7f2f-4b94-8a1d-97c95a883cd2?download=true | https://knauf.com/api/download-center/v1/assets/636354d7-ff25-4297-8178-b606832a86f5?download=true | https://knauf.com/api/download-center/v1/assets/e5223af3-28dd-4071-b74d-78ebb0b6e57b?download=true | https://knauf.com/api/download-center/v1/assets/55eecd71-d6f1-4312-84ed-8c2a3473b5b1?download=true | NULL | Wall | non load-bearing | Interior | New Construction | Teknik-dk@knauf.com | +45 96573020 | Knauf A/S | Denmark | NULL | NULL | NULL | NULL | NULL | NULL | NULL | NULL | NULL | NULL | NULL | NULL | NULL | 18.34 | NULL | NULL | NULL | NULL | NULL | Nej | 58 | Skillevæg | NULL | NULL | Q3 | 3 | NULL | NULL | NULL | NULL | NULL | NULL | NULL | NULL | NULL | 5000 | NULL | NULL | NULL | 417 mm | NULL | 65 | NULL | NULL | NULL | NULL | NULL | Dobbelt Stålskelet | 10.8 | 3 | NULL
161 | W628B_VE_MR70_600_-AA_M45_B.dk | W628B.dk | https://knauf.com/api/download-center/v1/assets/4f63fcf6-6920-4aa3-87e8-4c6e8a2b7699?download=true | dan_DNK | VE MR70 600 -/AA M45 | W628B.dk_System_600 | Standard skakt eller forsatsvæg | EI30 Forsatsvæg/Skaktvæg, Enkelt Stålskelet, Stolper MR70 (c/c600 mm) Beklædning: 2x 12,5 mm Classic 1 Board, Top og bund profil: MSKP70, Isolering: 45 mm Mineraluld | EI30 Forsatsvæg/Skaktvæg, 70 mm Enkelt Stålskelet, (c/c600 mm) Beklædning: 2x 12,5 mm Standard gipsplade, Isolering: 45 mm Mineraluld | VE MR70 600 -/AA M45 - EI30 Forsatsvæg/Skaktvæg, Enkelt Stålskelet, Stolper MR70 (c/c600 mm) Beklædning: 2x 12,5 mm Classic 1 Board, Top og bund profil: MSKP70, Isolering: 45 mm Mineraluld, D= 95 mm, Max højde: 3200 mm, [R´w] = 34 dB | System 600 - Forsatsvæg/Skaktvæg, Enkelt Stålskelet, Classic 1 Board (dobbelt lag) | NULL | NULL | 1 | 1 | 0 | m² | EI 30 A2-s1,d0 | 30 | A2-s1,d0 | NULL | NULL | NULL | MR70 (0,46) | NULL | 100 g/m² | NULL | NULL | 3200 | 600 | NULL | NULL | NULL | NULL | NULL | NULL | NULL | NULL | NULL | Classic 1 Board | Standard gipsplade | NULL | NULL | NULL | NULL | NULL | NULL | NULL | NULL | 2 | 2 | 2x 12,5 mm | 25 | NULL | 0 | Nej | NULL | NULL | 95 | 18.57 | 16.6 | NULL | NULL | Mineraluld | 45 | NULL | NULL | NULL | 34 | NULL | NULL | NULL | NULL | NULL | NULL | NULL | NULL | NULL | NULL | NULL | NULL | NULL | NULL | NULL | NULL | NULL | NULL | NULL | NULL | NULL | NULL | NULL | NULL | NULL | NULL | NULL | NULL | NULL | NULL | NULL | NULL | NULL | NULL | NULL | NULL | NULL | NULL | NULL | NULL | NULL | NULL | NULL | NULL | NULL | NULL | NULL | NULL | NULL | NULL | https://knauf.com/api/download-center/v1/assets/a88b41c6-a9b7-44a0-b463-b1f774d5c0cb?download=true | NULL | https://knauf.com/api/download-center/v1/assets/2056c928-7f2f-4b94-8a1d-97c95a883cd2?download=true | https://knauf.com/api/download-center/v1/assets/636354d7-ff25-4297-8178-b606832a86f5?download=true | https://knauf.com/api/download-center/v1/assets/e5223af3-28dd-4071-b74d-78ebb0b6e57b?download=true | https://knauf.com/api/download-center/v1/assets/7a6e88e1-bdbf-4a7e-9c5a-fd7e0d07b3b4?download=true | NULL | Wall | non load-bearing | Interior | New Construction | Teknik-dk@knauf.com | +45 96573020 | Knauf A/S | Denmark | NULL | NULL | NULL | NULL | NULL | NULL | NULL | NULL | NULL | NULL | NULL | NULL | NULL | 5.15 | NULL | NULL | NULL | NULL | NULL | Nej | NULL | Forsatsvæg/Skaktvæg | NULL | NULL | Q3 | 3 | NULL | NULL | NULL | NULL | NULL | NULL | NULL | NULL | NULL | 3200 | NULL | NULL | NULL | 95 mm | NULL | 34 | NULL | NULL | NULL | NULL | NULL | Enkelt Stålskelet | 10.8 | 3 | NULL
162 | W628B_VE_MR95_600_-AA_M45_B.dk | W628B.dk | https://knauf.com/api/download-center/v1/assets/4f63fcf6-6920-4aa3-87e8-4c6e8a2b7699?download=true | dan_DNK | VE MR95 600 -/AA M45 | W628B.dk_System_600 | Standard skakt eller forsatsvæg | EI30 Forsatsvæg/Skaktvæg, Enkelt Stålskelet, Stolper MR95 (c/c600 mm) Beklædning: 2x 12,5 mm Classic 1 Board, Top og bund profil: MSKP95, Isolering: 45 mm Mineraluld | EI30 Forsatsvæg/Skaktvæg, 95 mm Enkelt Stålskelet, (c/c600 mm) Beklædning: 2x 12,5 mm Standard gipsplade, Isolering: 45 mm Mineraluld | VE MR95 600 -/AA M45 - EI30 Forsatsvæg/Skaktvæg, Enkelt Stålskelet, Stolper MR95 (c/c600 mm) Beklædning: 2x 12,5 mm Classic 1 Board, Top og bund profil: MSKP95, Isolering: 45 mm Mineraluld, D= 120 mm, Max højde: 4000 mm, [R´w] = 34 dB | System 600 - Forsatsvæg/Skaktvæg, Enkelt Stålskelet, Classic 1 Board (dobbelt lag) | NULL | NULL | 1 | 1 | 0 | m² | EI 30 A2-s1,d0 | 30 | A2-s1,d0 | NULL | NULL | NULL | MR95 (0,46) | NULL | 100 g/m² | NULL | NULL | 4300 | 600 | NULL | NULL | NULL | NULL | NULL | NULL | NULL | NULL | NULL | Classic 1 Board | Standard gipsplade | NULL | NULL | NULL | NULL | NULL | NULL | NULL | NULL | 2 | 2 | 2x 12,5 mm | 25 | NULL | 0 | Nej | NULL | NULL | 120 | 18.79 | 16.6 | NULL | NULL | Mineraluld | 45 | NULL | NULL | NULL | 34 | NULL | NULL | NULL | NULL | NULL | NULL | NULL | NULL | NULL | NULL | NULL | NULL | NULL | NULL | NULL | NULL | NULL | NULL | NULL | NULL | NULL | NULL | NULL | NULL | NULL | NULL | NULL | NULL | NULL | NULL | NULL | NULL | NULL | NULL | NULL | NULL | NULL | NULL | NULL | NULL | NULL | NULL | NULL | NULL | NULL | NULL | NULL | NULL | NULL | NULL | https://knauf.com/api/download-center/v1/assets/a88b41c6-a9b7-44a0-b463-b1f774d5c0cb?download=true | NULL | https://knauf.com/api/download-center/v1/assets/2056c928-7f2f-4b94-8a1d-97c95a883cd2?download=true | https://knauf.com/api/download-center/v1/assets/636354d7-ff25-4297-8178-b606832a86f5?download=true | https://knauf.com/api/download-center/v1/assets/e5223af3-28dd-4071-b74d-78ebb0b6e57b?download=true | https://knauf.com/api/download-center/v1/assets/10521b32-05f0-485d-80fa-ce2b4666f868?download=true | NULL | Wall | non load-bearing | Interior | New Construction | Teknik-dk@knauf.com | +45 96573020 | Knauf A/S | Denmark | NULL | NULL | NULL | NULL | NULL | NULL | NULL | NULL | NULL | NULL | NULL | NULL | NULL | 5.63 | NULL | NULL | NULL | NULL | NULL | Nej | NULL | Forsatsvæg/Skaktvæg | NULL | NULL | Q3 | 3 | NULL | NULL | NULL | NULL | NULL | NULL | NULL | NULL | NULL | 4000 | NULL | NULL | NULL | 120 mm | NULL | 34 | NULL | NULL | NULL | NULL | NULL | Enkelt Stålskelet | 10.8 | 3 | NULL
163 | W628B_VE_MR120_600_-AA_M45_B.dk | W628B.dk | https://knauf.com/api/download-center/v1/assets/4f63fcf6-6920-4aa3-87e8-4c6e8a2b7699?download=true | dan_DNK | VE MR120 600 -/AA M45 | W628B.dk_System_600 | Standard skakt eller forsatsvæg | EI30 Forsatsvæg/Skaktvæg, Enkelt Stålskelet, Stolper MR120 (c/c600 mm) Beklædning: 2x 12,5 mm Classic 1 Board, Top og bund profil: MSKP120, Isolering: 45 mm Mineraluld | EI30 Forsatsvæg/Skaktvæg, 120 mm Enkelt Stålskelet, (c/c600 mm) Beklædning: 2x 12,5 mm Standard gipsplade, Isolering: 45 mm Mineraluld | VE MR120 600 -/AA M45 - EI30 Forsatsvæg/Skaktvæg, Enkelt Stålskelet, Stolper MR120 (c/c600 mm) Beklædning: 2x 12,5 mm Classic 1 Board, Top og bund profil: MSKP120, Isolering: 45 mm Mineraluld, D= 145 mm, Max højde: 4000 mm, [R´w] = 34 dB | System 600 - Forsatsvæg/Skaktvæg, Enkelt Stålskelet, Classic 1 Board (dobbelt lag) | NULL | NULL | 1 | 1 | 0 | m² | EI 30 A2-s1,d0 | 30 | A2-s1,d0 | NULL | NULL | NULL | MR120 (0,46) | NULL | 100 g/m² | NULL | NULL | 4600 | 600 | NULL | NULL | NULL | NULL | NULL | NULL | NULL | NULL | NULL | Classic 1 Board | Standard gipsplade | NULL | NULL | NULL | NULL | NULL | NULL | NULL | NULL | 2 | 2 | 2x 12,5 mm | 25 | NULL | 0 | Nej | NULL | NULL | 145 | 19 | 16.6 | NULL | NULL | Mineraluld | 45 | NULL | NULL | NULL | 34 | NULL | NULL | NULL | NULL | NULL | NULL | NULL | NULL | NULL | NULL | NULL | NULL | NULL | NULL | NULL | NULL | NULL | NULL | NULL | NULL | NULL | NULL | NULL | NULL | NULL | NULL | NULL | NULL | NULL | NULL | NULL | NULL | NULL | NULL | NULL | NULL | NULL | NULL | NULL | NULL | NULL | NULL | NULL | NULL | NULL | NULL | NULL | NULL | NULL | NULL | https://knauf.com/api/download-center/v1/assets/a88b41c6-a9b7-44a0-b463-b1f774d5c0cb?download=true | NULL | https://knauf.com/api/download-center/v1/assets/2056c928-7f2f-4b94-8a1d-97c95a883cd2?download=true | https://knauf.com/api/download-center/v1/assets/636354d7-ff25-4297-8178-b606832a86f5?download=true | https://knauf.com/api/download-center/v1/assets/e5223af3-28dd-4071-b74d-78ebb0b6e57b?download=true | https://knauf.com/api/download-center/v1/assets/395208a4-ddd6-4887-ad4e-4d37baef8794?download=true | NULL | Wall | non load-bearing | Interior | New Construction | Teknik-dk@knauf.com | +45 96573020 | Knauf A/S | Denmark | NULL | NULL | NULL | NULL | NULL | NULL | NULL | NULL | NULL | NULL | NULL | NULL | NULL | 6.09 | NULL | NULL | NULL | NULL | NULL | Nej | NULL | Forsatsvæg/Skaktvæg | NULL | NULL | Q3 | 3 | NULL | NULL | NULL | NULL | NULL | NULL | NULL | NULL | NULL | 4000 | NULL | NULL | NULL | 145 mm | NULL | 34 | NULL | NULL | NULL | NULL | NULL | Enkelt Stålskelet | 10.8 | 3 | NULL
164 | W628B_VE_MR145_600_-AA_M45_B.dk | W628B.dk | https://knauf.com/api/download-center/v1/assets/4f63fcf6-6920-4aa3-87e8-4c6e8a2b7699?download=true | dan_DNK | VE MR145 600 -/AA M45 | W628B.dk_System_600 | Standard skakt eller forsatsvæg | EI30 Forsatsvæg/Skaktvæg, Enkelt Stålskelet, Stolper MR145 (c/c600 mm) Beklædning: 2x 12,5 mm Classic 1 Board, Top og bund profil: MSKP145, Isolering: 45 mm Mineraluld | EI30 Forsatsvæg/Skaktvæg, 145 mm Enkelt Stålskelet, (c/c600 mm) Beklædning: 2x 12,5 mm Standard gipsplade, Isolering: 45 mm Mineraluld | VE MR145 600 -/AA M45 - EI30 Forsatsvæg/Skaktvæg, Enkelt Stålskelet, Stolper MR145 (c/c600 mm) Beklædning: 2x 12,5 mm Classic 1 Board, Top og bund profil: MSKP145, Isolering: 45 mm Mineraluld, D= 170 mm, Max højde: 4000 mm, [R´w] = 34 dB | System 600 - Forsatsvæg/Skaktvæg, Enkelt Stålskelet, Classic 1 Board (dobbelt lag) | NULL | NULL | 1 | 1 | 0 | m² | EI 30 A2-s1,d0 | 30 | A2-s1,d0 | NULL | NULL | NULL | MR145 (0,46) | NULL | 100 g/m² | NULL | NULL | 5000 | 600 | NULL | NULL | NULL | NULL | NULL | NULL | NULL | NULL | NULL | Classic 1 Board | Standard gipsplade | NULL | NULL | NULL | NULL | NULL | NULL | NULL | NULL | 2 | 2 | 2x 12,5 mm | 25 | NULL | 0 | Nej | NULL | NULL | 170 | 19.23 | 16.6 | NULL | NULL | Mineraluld | 45 | NULL | NULL | NULL | 34 | NULL | NULL | NULL | NULL | NULL | NULL | NULL | NULL | NULL | NULL | NULL | NULL | NULL | NULL | NULL | NULL | NULL | NULL | NULL | NULL | NULL | NULL | NULL | NULL | NULL | NULL | NULL | NULL | NULL | NULL | NULL | NULL | NULL | NULL | NULL | NULL | NULL | NULL | NULL | NULL | NULL | NULL | NULL | NULL | NULL | NULL | NULL | NULL | NULL | NULL | https://knauf.com/api/download-center/v1/assets/a88b41c6-a9b7-44a0-b463-b1f774d5c0cb?download=true | NULL | https://knauf.com/api/download-center/v1/assets/2056c928-7f2f-4b94-8a1d-97c95a883cd2?download=true | https://knauf.com/api/download-center/v1/assets/636354d7-ff25-4297-8178-b606832a86f5?download=true | https://knauf.com/api/download-center/v1/assets/e5223af3-28dd-4071-b74d-78ebb0b6e57b?download=true | https://knauf.com/api/download-center/v1/assets/7dc6cfe3-2cb0-4010-b8a5-9e7508a67cdf?download=true | NULL | Wall | non load-bearing | Interior | New Construction | Teknik-dk@knauf.com | +45 96573020 | Knauf A/S | Denmark | NULL | NULL | NULL | NULL | NULL | NULL | NULL | NULL | NULL | NULL | NULL | NULL | NULL | 6.59 | NULL | NULL | NULL | NULL | NULL | Nej | NULL | Forsatsvæg/Skaktvæg | NULL | NULL | Q3 | 3 | NULL | NULL | NULL | NULL | NULL | NULL | NULL | NULL | NULL | 4000 | NULL | NULL | NULL | 170 mm | NULL | 34 | NULL | NULL | NULL | NULL | NULL | Enkelt Stålskelet | 10.8 | 3 | NULL
165 | W628B_VE_MR160_600_-AA_M45_B.dk | W628B.dk | https://knauf.com/api/download-center/v1/assets/4f63fcf6-6920-4aa3-87e8-4c6e8a2b7699?download=true | dan_DNK | VE MR160 600 -/AA M45 | W628B.dk_System_600 | Standard skakt eller forsatsvæg | EI30 Forsatsvæg/Skaktvæg, Enkelt Stålskelet, Stolper MR160 (c/c600 mm) Beklædning: 2x 12,5 mm Classic 1 Board, Top og bund profil: MSKP160, Isolering: 45 mm Mineraluld | EI30 Forsatsvæg/Skaktvæg, 160 mm Enkelt Stålskelet, (c/c600 mm) Beklædning: 2x 12,5 mm Standard gipsplade, Isolering: 45 mm Mineraluld | VE MR160 600 -/AA M45 - EI30 Forsatsvæg/Skaktvæg, Enkelt Stålskelet, Stolper MR160 (c/c600 mm) Beklædning: 2x 12,5 mm Classic 1 Board, Top og bund profil: MSKP160, Isolering: 45 mm Mineraluld, D= 185 mm, Max højde: 4000 mm, [R´w] = 34 dB | System 600 - Forsatsvæg/Skaktvæg, Enkelt Stålskelet, Classic 1 Board (dobbelt lag) | NULL | NULL | 1 | 1 | 0 | m² | EI 30 A2-s1,d0 | 30 | A2-s1,d0 | NULL | NULL | NULL | MR160 (0,46) | NULL | 100 g/m² | NULL | NULL | 5300 | 600 | NULL | NULL | NULL | NULL | NULL | NULL | NULL | NULL | NULL | Classic 1 Board | Standard gipsplade | NULL | NULL | NULL | NULL | NULL | NULL | NULL | NULL | 2 | 2 | 2x 12,5 mm | 25 | NULL | 0 | Nej | NULL | NULL | 185 | 19.34 | 16.6 | NULL | NULL | Mineraluld | 45 | NULL | NULL | NULL | 34 | NULL | NULL | NULL | NULL | NULL | NULL | NULL | NULL | NULL | NULL | NULL | NULL | NULL | NULL | NULL | NULL | NULL | NULL | NULL | NULL | NULL | NULL | NULL | NULL | NULL | NULL | NULL | NULL | NULL | NULL | NULL | NULL | NULL | NULL | NULL | NULL | NULL | NULL | NULL | NULL | NULL | NULL | NULL | NULL | NULL | NULL | NULL | NULL | NULL | NULL | https://knauf.com/api/download-center/v1/assets/a88b41c6-a9b7-44a0-b463-b1f774d5c0cb?download=true | NULL | https://knauf.com/api/download-center/v1/assets/2056c928-7f2f-4b94-8a1d-97c95a883cd2?download=true | https://knauf.com/api/download-center/v1/assets/636354d7-ff25-4297-8178-b606832a86f5?download=true | https://knauf.com/api/download-center/v1/assets/e5223af3-28dd-4071-b74d-78ebb0b6e57b?download=true | https://knauf.com/api/download-center/v1/assets/21853311-5e77-42c4-8211-bc045cfe9448?download=true | NULL | Wall | non load-bearing | Interior | New Construction | Teknik-dk@knauf.com | +45 96573020 | Knauf A/S | Denmark | NULL | NULL | NULL | NULL | NULL | NULL | NULL | NULL | NULL | NULL | NULL | NULL | NULL | 6.83 | NULL | NULL | NULL | NULL | NULL | Nej | NULL | Forsatsvæg/Skaktvæg | NULL | NULL | Q3 | 3 | NULL | NULL | NULL | NULL | NULL | NULL | NULL | NULL | NULL | 4000 | NULL | NULL | NULL | 185 mm | NULL | 34 | NULL | NULL | NULL | NULL | NULL | Enkelt Stålskelet | 10.8 | 3 | NULL
166 | W628B_VE_MR70_600_-AAA_M45_B.dk | W628B.dk | https://knauf.com/api/download-center/v1/assets/7633e7b5-a5f4-402d-995e-159e9ba737c9?download=true | dan_DNK | VE MR70 600 -/AAA M45 | W628B+.dk_System_600 | Standard skakt eller forsatsvæg | EI60 Forsatsvæg/Skaktvæg, Enkelt Stålskelet, Stolper MR70 (c/c600 mm) Beklædning: 3x 12,5 mm Classic 1 Board, Top og bund profil: MSKP70, Isolering: 45 mm Mineraluld | EI60 Forsatsvæg/Skaktvæg, 70 mm Enkelt Stålskelet, (c/c600 mm) Beklædning: 3x 12,5 mm Standard gipsplade, Isolering: 45 mm Mineraluld | VE MR70 600 -/AAA M45 - EI60 Forsatsvæg/Skaktvæg, Enkelt Stålskelet, Stolper MR70 (c/c600 mm) Beklædning: 3x 12,5 mm Classic 1 Board, Top og bund profil: MSKP70, Isolering: 45 mm Mineraluld, D= 107,5 mm, Max højde: 3000 mm, [R´w] = 36 dB | System 600 - Forsatsvæg/Skaktvæg, Enkelt Stålskelet, Classic 1 Board (tredobbelt lag) | NULL | NULL | 1 | 1 | 0 | m² | EI 60 A2-s1,d0 | 60 | A2-s1,d0 | NULL | NULL | NULL | MR70 (0,46) | NULL | 100 g/m² | NULL | NULL | 3200 | 600 | NULL | NULL | NULL | NULL | NULL | NULL | NULL | NULL | NULL | Classic 1 Board | Standard gipsplade | NULL | NULL | NULL | NULL | NULL | NULL | NULL | NULL | 3 | 3 | 3x 12,5 mm | 37.5 | NULL | 0 | Nej | NULL | NULL | 107.5 | 26.87 | 24.9 | NULL | NULL | Mineraluld | 45 | NULL | NULL | NULL | 36 | NULL | NULL | NULL | NULL | NULL | NULL | NULL | NULL | NULL | NULL | NULL | NULL | NULL | NULL | NULL | NULL | NULL | NULL | NULL | NULL | NULL | NULL | NULL | NULL | NULL | NULL | NULL | NULL | NULL | NULL | NULL | NULL | NULL | NULL | NULL | NULL | NULL | NULL | NULL | NULL | NULL | NULL | NULL | NULL | NULL | NULL | NULL | NULL | NULL | NULL | https://knauf.com/api/download-center/v1/assets/a88b41c6-a9b7-44a0-b463-b1f774d5c0cb?download=true | NULL | https://knauf.com/api/download-center/v1/assets/2056c928-7f2f-4b94-8a1d-97c95a883cd2?download=true | https://knauf.com/api/download-center/v1/assets/636354d7-ff25-4297-8178-b606832a86f5?download=true | https://knauf.com/api/download-center/v1/assets/e5223af3-28dd-4071-b74d-78ebb0b6e57b?download=true | https://knauf.com/api/download-center/v1/assets/01c3422b-bad7-4965-89b3-521776e12748?download=true | NULL | Wall | non load-bearing | Interior | New Construction | Teknik-dk@knauf.com | +45 96573020 | Knauf A/S | Denmark | NULL | NULL | NULL | NULL | NULL | NULL | NULL | NULL | NULL | NULL | NULL | NULL | NULL | 5.93 | NULL | NULL | NULL | NULL | NULL | Nej | NULL | Forsatsvæg/Skaktvæg | NULL | NULL | Q3 | 3 | NULL | NULL | NULL | NULL | NULL | NULL | NULL | NULL | NULL | 3000 | NULL | NULL | NULL | 107,5 mm | NULL | 36 | NULL | NULL | NULL | NULL | NULL | Enkelt Stålskelet | 10.8 | 3 | NULL
167 | W628B_VE_MR95_600_-AAA_M45_B.dk | W628B.dk | https://knauf.com/api/download-center/v1/assets/7633e7b5-a5f4-402d-995e-159e9ba737c9?download=true | dan_DNK | VE MR95 600 -/AAA M45 | W628B+.dk_System_600 | Standard skakt eller forsatsvæg | EI60 Forsatsvæg/Skaktvæg, Enkelt Stålskelet, Stolper MR95 (c/c600 mm) Beklædning: 3x 12,5 mm Classic 1 Board, Top og bund profil: MSKP95, Isolering: 45 mm Mineraluld | EI60 Forsatsvæg/Skaktvæg, 95 mm Enkelt Stålskelet, (c/c600 mm) Beklædning: 3x 12,5 mm Standard gipsplade, Isolering: 45 mm Mineraluld | VE MR95 600 -/AAA M45 - EI60 Forsatsvæg/Skaktvæg, Enkelt Stålskelet, Stolper MR95 (c/c600 mm) Beklædning: 3x 12,5 mm Classic 1 Board, Top og bund profil: MSKP95, Isolering: 45 mm Mineraluld, D= 132,5 mm, Max højde: 3000 mm, [R´w] = 36 dB | System 600 - Forsatsvæg/Skaktvæg, Enkelt Stålskelet, Classic 1 Board (tredobbelt lag) | NULL | NULL | 1 | 1 | 0 | m² | EI 60 A2-s1,d0 | 60 | A2-s1,d0 | NULL | NULL | NULL | MR95 (0,46) | NULL | 100 g/m² | NULL | NULL | 4300 | 600 | NULL | NULL | NULL | NULL | NULL | NULL | NULL | NULL | NULL | Classic 1 Board | Standard gipsplade | NULL | NULL | NULL | NULL | NULL | NULL | NULL | NULL | 3 | 3 | 3x 12,5 mm | 37.5 | NULL | 0 | Nej | NULL | NULL | 132.5 | 27.09 | 24.9 | NULL | NULL | Mineraluld | 45 | NULL | NULL | NULL | 36 | NULL | NULL | NULL | NULL | NULL | NULL | NULL | NULL | NULL | NULL | NULL | NULL | NULL | NULL | NULL | NULL | NULL | NULL | NULL | NULL | NULL | NULL | NULL | NULL | NULL | NULL | NULL | NULL | NULL | NULL | NULL | NULL | NULL | NULL | NULL | NULL | NULL | NULL | NULL | NULL | NULL | NULL | NULL | NULL | NULL | NULL | NULL | NULL | NULL | NULL | https://knauf.com/api/download-center/v1/assets/a88b41c6-a9b7-44a0-b463-b1f774d5c0cb?download=true | NULL | https://knauf.com/api/download-center/v1/assets/2056c928-7f2f-4b94-8a1d-97c95a883cd2?download=true | https://knauf.com/api/download-center/v1/assets/636354d7-ff25-4297-8178-b606832a86f5?download=true | https://knauf.com/api/download-center/v1/assets/e5223af3-28dd-4071-b74d-78ebb0b6e57b?download=true | https://knauf.com/api/download-center/v1/assets/8b441464-c91f-493f-ac9e-c9f834fb98fe?download=true | NULL | Wall | non load-bearing | Interior | New Construction | Teknik-dk@knauf.com | +45 96573020 | Knauf A/S | Denmark | NULL | NULL | NULL | NULL | NULL | NULL | NULL | NULL | NULL | NULL | NULL | NULL | NULL | 6.4 | NULL | NULL | NULL | NULL | NULL | Nej | NULL | Forsatsvæg/Skaktvæg | NULL | NULL | Q3 | 3 | NULL | NULL | NULL | NULL | NULL | NULL | NULL | NULL | NULL | 3000 | NULL | NULL | NULL | 132,5 mm | NULL | 36 | NULL | NULL | NULL | NULL | NULL | Enkelt Stålskelet | 10.8 | 3 | NULL
168 | W628B_VE_MR120_600_-AAA_M45_B.dk | W628B.dk | https://knauf.com/api/download-center/v1/assets/7633e7b5-a5f4-402d-995e-159e9ba737c9?download=true | dan_DNK | VE MR120 600 -/AAA M45 | W628B+.dk_System_600 | Standard skakt eller forsatsvæg | EI60 Forsatsvæg/Skaktvæg, Enkelt Stålskelet, Stolper MR120 (c/c600 mm) Beklædning: 3x 12,5 mm Classic 1 Board, Top og bund profil: MSKP120, Isolering: 45 mm Mineraluld | EI60 Forsatsvæg/Skaktvæg, 120 mm Enkelt Stålskelet, (c/c600 mm) Beklædning: 3x 12,5 mm Standard gipsplade, Isolering: 45 mm Mineraluld | VE MR120 600 -/AAA M45 - EI60 Forsatsvæg/Skaktvæg, Enkelt Stålskelet, Stolper MR120 (c/c600 mm) Beklædning: 3x 12,5 mm Classic 1 Board, Top og bund profil: MSKP120, Isolering: 45 mm Mineraluld, D= 157,5 mm, Max højde: 3000 mm, [R´w] = 36 dB | System 600 - Forsatsvæg/Skaktvæg, Enkelt Stålskelet, Classic 1 Board (tredobbelt lag) | NULL | NULL | 1 | 1 | 0 | m² | EI 60 A2-s1,d0 | 60 | A2-s1,d0 | NULL | NULL | NULL | MR120 (0,46) | NULL | 100 g/m² | NULL | NULL | 4600 | 600 | NULL | NULL | NULL | NULL | NULL | NULL | NULL | NULL | NULL | Classic 1 Board | Standard gipsplade | NULL | NULL | NULL | NULL | NULL | NULL | NULL | NULL | 3 | 3 | 3x 12,5 mm | 37.5 | NULL | 0 | Nej | NULL | NULL | 157.5 | 27.3 | 24.9 | NULL | NULL | Mineraluld | 45 | NULL | NULL | NULL | 36 | NULL | NULL | NULL | NULL | NULL | NULL | NULL | NULL | NULL | NULL | NULL | NULL | NULL | NULL | NULL | NULL | NULL | NULL | NULL | NULL | NULL | NULL | NULL | NULL | NULL | NULL | NULL | NULL | NULL | NULL | NULL | NULL | NULL | NULL | NULL | NULL | NULL | NULL | NULL | NULL | NULL | NULL | NULL | NULL | NULL | NULL | NULL | NULL | NULL | NULL | https://knauf.com/api/download-center/v1/assets/a88b41c6-a9b7-44a0-b463-b1f774d5c0cb?download=true | NULL | https://knauf.com/api/download-center/v1/assets/2056c928-7f2f-4b94-8a1d-97c95a883cd2?download=true | https://knauf.com/api/download-center/v1/assets/636354d7-ff25-4297-8178-b606832a86f5?download=true | https://knauf.com/api/download-center/v1/assets/e5223af3-28dd-4071-b74d-78ebb0b6e57b?download=true | https://knauf.com/api/download-center/v1/assets/ad6162cd-2260-4919-bff9-6132030ea000?download=true | NULL | Wall | non load-bearing | Interior | New Construction | Teknik-dk@knauf.com | +45 96573020 | Knauf A/S | Denmark | NULL | NULL | NULL | NULL | NULL | NULL | NULL | NULL | NULL | NULL | NULL | NULL | NULL | 6.86 | NULL | NULL | NULL | NULL | NULL | Nej | NULL | Forsatsvæg/Skaktvæg | NULL | NULL | Q3 | 3 | NULL | NULL | NULL | NULL | NULL | NULL | NULL | NULL | NULL | 3000 | NULL | NULL | NULL | 157,5 mm | NULL | 36 | NULL | NULL | NULL | NULL | NULL | Enkelt Stålskelet | 10.8 | 3 | NULL
169 | W628B_VE_MR145_600_-AAA_M45_B.dk | W628B.dk | https://knauf.com/api/download-center/v1/assets/7633e7b5-a5f4-402d-995e-159e9ba737c9?download=true | dan_DNK | VE MR145 600 -/AAA M45 | W628B+.dk_System_600 | Standard skakt eller forsatsvæg | EI60 Forsatsvæg/Skaktvæg, Enkelt Stålskelet, Stolper MR145 (c/c600 mm) Beklædning: 3x 12,5 mm Classic 1 Board, Top og bund profil: MSKP145, Isolering: 45 mm Mineraluld | EI60 Forsatsvæg/Skaktvæg, 145 mm Enkelt Stålskelet, (c/c600 mm) Beklædning: 3x 12,5 mm Standard gipsplade, Isolering: 45 mm Mineraluld | VE MR145 600 -/AAA M45 - EI60 Forsatsvæg/Skaktvæg, Enkelt Stålskelet, Stolper MR145 (c/c600 mm) Beklædning: 3x 12,5 mm Classic 1 Board, Top og bund profil: MSKP145, Isolering: 45 mm Mineraluld, D= 182,5 mm, Max højde: 3000 mm, [R´w] = 36 dB | System 600 - Forsatsvæg/Skaktvæg, Enkelt Stålskelet, Classic 1 Board (tredobbelt lag) | NULL | NULL | 1 | 1 | 0 | m² | EI 60 A2-s1,d0 | 60 | A2-s1,d0 | NULL | NULL | NULL | MR145 (0,46) | NULL | 100 g/m² | NULL | NULL | 5000 | 600 | NULL | NULL | NULL | NULL | NULL | NULL | NULL | NULL | NULL | Classic 1 Board | Standard gipsplade | NULL | NULL | NULL | NULL | NULL | NULL | NULL | NULL | 3 | 3 | 3x 12,5 mm | 37.5 | NULL | 0 | Nej | NULL | NULL | 182.5 | 27.53 | 24.9 | NULL | NULL | Mineraluld | 45 | NULL | NULL | NULL | 36 | NULL | NULL | NULL | NULL | NULL | NULL | NULL | NULL | NULL | NULL | NULL | NULL | NULL | NULL | NULL | NULL | NULL | NULL | NULL | NULL | NULL | NULL | NULL | NULL | NULL | NULL | NULL | NULL | NULL | NULL | NULL | NULL | NULL | NULL | NULL | NULL | NULL | NULL | NULL | NULL | NULL | NULL | NULL | NULL | NULL | NULL | NULL | NULL | NULL | NULL | https://knauf.com/api/download-center/v1/assets/a88b41c6-a9b7-44a0-b463-b1f774d5c0cb?download=true | NULL | https://knauf.com/api/download-center/v1/assets/2056c928-7f2f-4b94-8a1d-97c95a883cd2?download=true | https://knauf.com/api/download-center/v1/assets/636354d7-ff25-4297-8178-b606832a86f5?download=true | https://knauf.com/api/download-center/v1/assets/e5223af3-28dd-4071-b74d-78ebb0b6e57b?download=true | https://knauf.com/api/download-center/v1/assets/0837cb8f-b7db-4111-811e-0942c8610d4c?download=true | NULL | Wall | non load-bearing | Interior | New Construction | Teknik-dk@knauf.com | +45 96573020 | Knauf A/S | Denmark | NULL | NULL | NULL | NULL | NULL | NULL | NULL | NULL | NULL | NULL | NULL | NULL | NULL | 7.37 | NULL | NULL | NULL | NULL | NULL | Nej | NULL | Forsatsvæg/Skaktvæg | NULL | NULL | Q3 | 3 | NULL | NULL | NULL | NULL | NULL | NULL | NULL | NULL | NULL | 3000 | NULL | NULL | NULL | 182,5 mm | NULL | 36 | NULL | NULL | NULL | NULL | NULL | Enkelt Stålskelet | 10.8 | 3 | NULL
170 | W628B_VE_MR160_600_-AAA_M45_B.dk | W628B.dk | https://knauf.com/api/download-center/v1/assets/7633e7b5-a5f4-402d-995e-159e9ba737c9?download=true | dan_DNK | VE MR160 600 -/AAA M45 | W628B+.dk_System_600 | Standard skakt eller forsatsvæg | EI60 Forsatsvæg/Skaktvæg, Enkelt Stålskelet, Stolper MR160 (c/c600 mm) Beklædning: 3x 12,5 mm Classic 1 Board, Top og bund profil: MSKP160, Isolering: 45 mm Mineraluld | EI60 Forsatsvæg/Skaktvæg, 160 mm Enkelt Stålskelet, (c/c600 mm) Beklædning: 3x 12,5 mm Standard gipsplade, Isolering: 45 mm Mineraluld | VE MR160 600 -/AAA M45 - EI60 Forsatsvæg/Skaktvæg, Enkelt Stålskelet, Stolper MR160 (c/c600 mm) Beklædning: 3x 12,5 mm Classic 1 Board, Top og bund profil: MSKP160, Isolering: 45 mm Mineraluld, D= 197,5 mm, Max højde: 3000 mm, [R´w] = 36 dB | System 600 - Forsatsvæg/Skaktvæg, Enkelt Stålskelet, Classic 1 Board (tredobbelt lag) | NULL | NULL | 1 | 1 | 0 | m² | EI 60 A2-s1,d0 | 60 | A2-s1,d0 | NULL | NULL | NULL | MR160 (0,46) | NULL | 100 g/m² | NULL | NULL | 5300 | 600 | NULL | NULL | NULL | NULL | NULL | NULL | NULL | NULL | NULL | Classic 1 Board | Standard gipsplade | NULL | NULL | NULL | NULL | NULL | NULL | NULL | NULL | 3 | 3 | 3x 12,5 mm | 37.5 | NULL | 0 | Nej | NULL | NULL | 197.5 | 27.64 | 24.9 | NULL | NULL | Mineraluld | 45 | NULL | NULL | NULL | 36 | NULL | NULL | NULL | NULL | NULL | NULL | NULL | NULL | NULL | NULL | NULL | NULL | NULL | NULL | NULL | NULL | NULL | NULL | NULL | NULL | NULL | NULL | NULL | NULL | NULL | NULL | NULL | NULL | NULL | NULL | NULL | NULL | NULL | NULL | NULL | NULL | NULL | NULL | NULL | NULL | NULL | NULL | NULL | NULL | NULL | NULL | NULL | NULL | NULL | NULL | https://knauf.com/api/download-center/v1/assets/a88b41c6-a9b7-44a0-b463-b1f774d5c0cb?download=true | NULL | https://knauf.com/api/download-center/v1/assets/2056c928-7f2f-4b94-8a1d-97c95a883cd2?download=true | https://knauf.com/api/download-center/v1/assets/636354d7-ff25-4297-8178-b606832a86f5?download=true | https://knauf.com/api/download-center/v1/assets/e5223af3-28dd-4071-b74d-78ebb0b6e57b?download=true | https://knauf.com/api/download-center/v1/assets/d09f8549-97c1-49bb-a450-99969d1e69a2?download=true | NULL | Wall | non load-bearing | Interior | New Construction | Teknik-dk@knauf.com | +45 96573020 | Knauf A/S | Denmark | NULL | NULL | NULL | NULL | NULL | NULL | NULL | NULL | NULL | NULL | NULL | NULL | NULL | 7.6 | NULL | NULL | NULL | NULL | NULL | Nej | NULL | Forsatsvæg/Skaktvæg | NULL | NULL | Q3 | 3 | NULL | NULL | NULL | NULL | NULL | NULL | NULL | NULL | NULL | 3000 | NULL | NULL | NULL | 197,5 mm | NULL | 36 | NULL | NULL | NULL | NULL | NULL | Enkelt Stålskelet | 10.8 | 3 | NULL
171 | W111_VE_MR70_600_A-A_M45_B.dk | W111.dk | https://knauf.com/api/download-center/v1/assets/7fd983c7-684e-4e7b-812e-d156a712baa5?download=true | dan_DNK | VE MR70 600 A/A M45 | W111.dk_System_600 | Standard skillevæg | EI30 Skillevæg, Enkelt Stålskelet, Stolper MR70 (c/c600 mm) Beklædning: 12,5 mm Classic 1 Board, Top og bund profil: MSKP70, Isolering: 45 mm Mineraluld | EI30 Skillevæg, 70 mm Enkelt Stålskelet, (c/c600 mm) Beklædning: 12,5 mm Standard gipsplade, Isolering: 45 mm Mineraluld | VE MR70 600 A/A M45 - EI30 Skillevæg, Enkelt Stålskelet, Stolper MR70 (c/c600 mm) Beklædning: 12,5 mm Classic 1 Board, Top og bund profil: MSKP70, Isolering: 45 mm Mineraluld, D= 95 mm, Max højde: 3000 mm, [R´w] = 36 dB | System 600 - Skillevæg, Enkelt Stålskelet, Classic 1 Board (enkelt lag) | NULL | NULL | 1 | 1 | 0 | m² | EI 30 A2-s1,d0 | 30 | A2-s1,d0 | NULL | NULL | NULL | MR70 (0,46) | NULL | 100 g/m² | NULL | NULL | 3500 | 600 | NULL | NULL | NULL | NULL | NULL | NULL | NULL | NULL | NULL | Classic 1 Board | Standard gipsplade | NULL | NULL | NULL | NULL | NULL | NULL | NULL | NULL | 1 | 2 | 12,5 mm | 12.5 | NULL | 0 | Nej | NULL | NULL | 95 | 18.57 | 16.6 | NULL | NULL | Mineraluld | 45 | NULL | NULL | NULL | 36 | NULL | NULL | NULL | NULL | NULL | NULL | NULL | NULL | NULL | NULL | NULL | NULL | NULL | NULL | NULL | NULL | NULL | NULL | NULL | NULL | NULL | NULL | NULL | NULL | NULL | NULL | NULL | NULL | NULL | NULL | NULL | NULL | NULL | NULL | NULL | NULL | NULL | NULL | NULL | NULL | NULL | NULL | NULL | NULL | NULL | NULL | NULL | NULL | NULL | NULL | https://knauf.com/api/download-center/v1/assets/a88b41c6-a9b7-44a0-b463-b1f774d5c0cb?download=true | NULL | https://knauf.com/api/download-center/v1/assets/2056c928-7f2f-4b94-8a1d-97c95a883cd2?download=true | https://knauf.com/api/download-center/v1/assets/636354d7-ff25-4297-8178-b606832a86f5?download=true | https://knauf.com/api/download-center/v1/assets/e5223af3-28dd-4071-b74d-78ebb0b6e57b?download=true | https://knauf.com/api/download-center/v1/assets/932846ed-9ca2-473e-8361-47a493b51544?download=true | NULL | Wall | non load-bearing | Interior | New Construction | Teknik-dk@knauf.com | +45 96573020 | Knauf A/S | Denmark | NULL | NULL | NULL | NULL | NULL | NULL | NULL | NULL | NULL | NULL | NULL | NULL | NULL | 5.3 | NULL | NULL | NULL | NULL | NULL | Nej | NULL | Skillevæg | NULL | NULL | Q1 | 1 | NULL | NULL | NULL | NULL | NULL | NULL | NULL | NULL | NULL | 3000 | NULL | NULL | NULL | 95 mm | NULL | 36 | NULL | NULL | NULL | NULL | NULL | Enkelt Stålskelet | 10.8 | 3 | NULL
172 | W111_VE_MR95_600_A-A_M45_B.dk | W111.dk | https://knauf.com/api/download-center/v1/assets/7fd983c7-684e-4e7b-812e-d156a712baa5?download=true | dan_DNK | VE MR95 600 A/A M45 | W111.dk_System_600 | Standard skillevæg | EI30 Skillevæg, Enkelt Stålskelet, Stolper MR95 (c/c600 mm) Beklædning: 12,5 mm Classic 1 Board, Top og bund profil: MSKP95, Isolering: 45 mm Mineraluld | EI30 Skillevæg, 95 mm Enkelt Stålskelet, (c/c600 mm) Beklædning: 12,5 mm Standard gipsplade, Isolering: 45 mm Mineraluld | VE MR95 600 A/A M45 - EI30 Skillevæg, Enkelt Stålskelet, Stolper MR95 (c/c600 mm) Beklædning: 12,5 mm Classic 1 Board, Top og bund profil: MSKP95, Isolering: 45 mm Mineraluld, D= 120 mm, Max højde: 3000 mm, [R´w] = 36 dB | System 600 - Skillevæg, Enkelt Stålskelet, Classic 1 Board (enkelt lag) | NULL | NULL | 1 | 1 | 0 | m² | EI 30 A2-s1,d0 | 30 | A2-s1,d0 | NULL | NULL | NULL | MR95 (0,46) | NULL | 100 g/m² | NULL | NULL | 4600 | 600 | NULL | NULL | NULL | NULL | NULL | NULL | NULL | NULL | NULL | Classic 1 Board | Standard gipsplade | NULL | NULL | NULL | NULL | NULL | NULL | NULL | NULL | 1 | 2 | 12,5 mm | 12.5 | NULL | 0 | Nej | NULL | NULL | 120 | 18.79 | 16.6 | NULL | NULL | Mineraluld | 45 | NULL | NULL | NULL | 36 | NULL | NULL | NULL | NULL | NULL | NULL | NULL | NULL | NULL | NULL | NULL | NULL | NULL | NULL | NULL | NULL | NULL | NULL | NULL | NULL | NULL | NULL | NULL | NULL | NULL | NULL | NULL | NULL | NULL | NULL | NULL | NULL | NULL | NULL | NULL | NULL | NULL | NULL | NULL | NULL | NULL | NULL | NULL | NULL | NULL | NULL | NULL | NULL | NULL | NULL | https://knauf.com/api/download-center/v1/assets/a88b41c6-a9b7-44a0-b463-b1f774d5c0cb?download=true | NULL | https://knauf.com/api/download-center/v1/assets/2056c928-7f2f-4b94-8a1d-97c95a883cd2?download=true | https://knauf.com/api/download-center/v1/assets/636354d7-ff25-4297-8178-b606832a86f5?download=true | https://knauf.com/api/download-center/v1/assets/e5223af3-28dd-4071-b74d-78ebb0b6e57b?download=true | https://knauf.com/api/download-center/v1/assets/43723fc2-6f91-478f-b339-8208bc9c4ce2?download=true | NULL | Wall | non load-bearing | Interior | New Construction | Teknik-dk@knauf.com | +45 96573020 | Knauf A/S | Denmark | NULL | NULL | NULL | NULL | NULL | NULL | NULL | NULL | NULL | NULL | NULL | NULL | NULL | 5.77 | NULL | NULL | NULL | NULL | NULL | Nej | NULL | Skillevæg | NULL | NULL | Q1 | 1 | NULL | NULL | NULL | NULL | NULL | NULL | NULL | NULL | NULL | 3000 | NULL | NULL | NULL | 120 mm | NULL | 36 | NULL | NULL | NULL | NULL | NULL | Enkelt Stålskelet | 10.8 | 3 | NULL
173 | W111_VE_MR120_600_A-A_M45_B.dk | W111.dk | https://knauf.com/api/download-center/v1/assets/7fd983c7-684e-4e7b-812e-d156a712baa5?download=true | dan_DNK | VE MR120 600 A/A M45 | W111.dk_System_600 | Standard skillevæg | EI30 Skillevæg, Enkelt Stålskelet, Stolper MR120 (c/c600 mm) Beklædning: 12,5 mm Classic 1 Board, Top og bund profil: MSKP120, Isolering: 45 mm Mineraluld | EI30 Skillevæg, 120 mm Enkelt Stålskelet, (c/c600 mm) Beklædning: 12,5 mm Standard gipsplade, Isolering: 45 mm Mineraluld | VE MR120 600 A/A M45 - EI30 Skillevæg, Enkelt Stålskelet, Stolper MR120 (c/c600 mm) Beklædning: 12,5 mm Classic 1 Board, Top og bund profil: MSKP120, Isolering: 45 mm Mineraluld, D= 145 mm, Max højde: 3000 mm, [R´w] = 36 dB | System 600 - Skillevæg, Enkelt Stålskelet, Classic 1 Board (enkelt lag) | NULL | NULL | 1 | 1 | 0 | m² | EI 30 A2-s1,d0 | 30 | A2-s1,d0 | NULL | NULL | NULL | MR120 (0,46) | NULL | 100 g/m² | NULL | NULL | 5400 | 600 | NULL | NULL | NULL | NULL | NULL | NULL | NULL | NULL | NULL | Classic 1 Board | Standard gipsplade | NULL | NULL | NULL | NULL | NULL | NULL | NULL | NULL | 1 | 2 | 12,5 mm | 12.5 | NULL | 0 | Nej | NULL | NULL | 145 | 19 | 16.6 | NULL | NULL | Mineraluld | 45 | NULL | NULL | NULL | 36 | NULL | NULL | NULL | NULL | NULL | NULL | NULL | NULL | NULL | NULL | NULL | NULL | NULL | NULL | NULL | NULL | NULL | NULL | NULL | NULL | NULL | NULL | NULL | NULL | NULL | NULL | NULL | NULL | NULL | NULL | NULL | NULL | NULL | NULL | NULL | NULL | NULL | NULL | NULL | NULL | NULL | NULL | NULL | NULL | NULL | NULL | NULL | NULL | NULL | NULL | https://knauf.com/api/download-center/v1/assets/a88b41c6-a9b7-44a0-b463-b1f774d5c0cb?download=true | NULL | https://knauf.com/api/download-center/v1/assets/2056c928-7f2f-4b94-8a1d-97c95a883cd2?download=true | https://knauf.com/api/download-center/v1/assets/636354d7-ff25-4297-8178-b606832a86f5?download=true | https://knauf.com/api/download-center/v1/assets/e5223af3-28dd-4071-b74d-78ebb0b6e57b?download=true | https://knauf.com/api/download-center/v1/assets/0aa5d4e2-c1ba-42fa-921a-728cb12d51f0?download=true | NULL | Wall | non load-bearing | Interior | New Construction | Teknik-dk@knauf.com | +45 96573020 | Knauf A/S | Denmark | NULL | NULL | NULL | NULL | NULL | NULL | NULL | NULL | NULL | NULL | NULL | NULL | NULL | 6.24 | NULL | NULL | NULL | NULL | NULL | Nej | NULL | Skillevæg | NULL | NULL | Q1 | 1 | NULL | NULL | NULL | NULL | NULL | NULL | NULL | NULL | NULL | 3000 | NULL | NULL | NULL | 145 mm | NULL | 36 | NULL | NULL | NULL | NULL | NULL | Enkelt Stålskelet | 10.8 | 3 | NULL
174 | W111_VE_MR145_600_A-A_M45_B.dk | W111.dk | https://knauf.com/api/download-center/v1/assets/7fd983c7-684e-4e7b-812e-d156a712baa5?download=true | dan_DNK | VE MR145 600 A/A M45 | W111.dk_System_600 | Standard skillevæg | EI30 Skillevæg, Enkelt Stålskelet, Stolper MR145 (c/c600 mm) Beklædning: 12,5 mm Classic 1 Board, Top og bund profil: MSKP145, Isolering: 45 mm Mineraluld | EI30 Skillevæg, 145 mm Enkelt Stålskelet, (c/c600 mm) Beklædning: 12,5 mm Standard gipsplade, Isolering: 45 mm Mineraluld | VE MR145 600 A/A M45 - EI30 Skillevæg, Enkelt Stålskelet, Stolper MR145 (c/c600 mm) Beklædning: 12,5 mm Classic 1 Board, Top og bund profil: MSKP145, Isolering: 45 mm Mineraluld, D= 170 mm, Max højde: 3000 mm, [R´w] = 36 dB | System 600 - Skillevæg, Enkelt Stålskelet, Classic 1 Board (enkelt lag) | NULL | NULL | 1 | 1 | 0 | m² | EI 30 A2-s1,d0 | 30 | A2-s1,d0 | NULL | NULL | NULL | MR145 (0,46) | NULL | 100 g/m² | NULL | NULL | 5400 | 600 | NULL | NULL | NULL | NULL | NULL | NULL | NULL | NULL | NULL | Classic 1 Board | Standard gipsplade | NULL | NULL | NULL | NULL | NULL | NULL | NULL | NULL | 1 | 2 | 12,5 mm | 12.5 | NULL | 0 | Nej | NULL | NULL | 170 | 19.23 | 16.6 | NULL | NULL | Mineraluld | 45 | NULL | NULL | NULL | 36 | NULL | NULL | NULL | NULL | NULL | NULL | NULL | NULL | NULL | NULL | NULL | NULL | NULL | NULL | NULL | NULL | NULL | NULL | NULL | NULL | NULL | NULL | NULL | NULL | NULL | NULL | NULL | NULL | NULL | NULL | NULL | NULL | NULL | NULL | NULL | NULL | NULL | NULL | NULL | NULL | NULL | NULL | NULL | NULL | NULL | NULL | NULL | NULL | NULL | NULL | https://knauf.com/api/download-center/v1/assets/a88b41c6-a9b7-44a0-b463-b1f774d5c0cb?download=true | NULL | https://knauf.com/api/download-center/v1/assets/2056c928-7f2f-4b94-8a1d-97c95a883cd2?download=true | https://knauf.com/api/download-center/v1/assets/636354d7-ff25-4297-8178-b606832a86f5?download=true | https://knauf.com/api/download-center/v1/assets/e5223af3-28dd-4071-b74d-78ebb0b6e57b?download=true | https://knauf.com/api/download-center/v1/assets/478388e5-06b1-4f21-93e3-9b45e9d8a789?download=true | NULL | Wall | non load-bearing | Interior | New Construction | Teknik-dk@knauf.com | +45 96573020 | Knauf A/S | Denmark | NULL | NULL | NULL | NULL | NULL | NULL | NULL | NULL | NULL | NULL | NULL | NULL | NULL | 6.74 | NULL | NULL | NULL | NULL | NULL | Nej | NULL | Skillevæg | NULL | NULL | Q1 | 1 | NULL | NULL | NULL | NULL | NULL | NULL | NULL | NULL | NULL | 3000 | NULL | NULL | NULL | 170 mm | NULL | 36 | NULL | NULL | NULL | NULL | NULL | Enkelt Stålskelet | 10.8 | 3 | NULL
175 | W111_VE_MR160_600_A-A_M45_B.dk | W111.dk | https://knauf.com/api/download-center/v1/assets/7fd983c7-684e-4e7b-812e-d156a712baa5?download=true | dan_DNK | VE MR160 600 A/A M45 | W111.dk_System_600 | Standard skillevæg | EI30 Skillevæg, Enkelt Stålskelet, Stolper MR160 (c/c600 mm) Beklædning: 12,5 mm Classic 1 Board, Top og bund profil: MSKP160, Isolering: 45 mm Mineraluld | EI30 Skillevæg, 160 mm Enkelt Stålskelet, (c/c600 mm) Beklædning: 12,5 mm Standard gipsplade, Isolering: 45 mm Mineraluld | VE MR160 600 A/A M45 - EI30 Skillevæg, Enkelt Stålskelet, Stolper MR160 (c/c600 mm) Beklædning: 12,5 mm Classic 1 Board, Top og bund profil: MSKP160, Isolering: 45 mm Mineraluld, D= 185 mm, Max højde: 3000 mm, [R´w] = 36 dB | System 600 - Skillevæg, Enkelt Stålskelet, Classic 1 Board (enkelt lag) | NULL | NULL | 1 | 1 | 0 | m² | EI 30 A2-s1,d0 | 30 | A2-s1,d0 | NULL | NULL | NULL | MR160 (0,46) | NULL | 100 g/m² | NULL | NULL | 7000 | 600 | NULL | NULL | NULL | NULL | NULL | NULL | NULL | NULL | NULL | Classic 1 Board | Standard gipsplade | NULL | NULL | NULL | NULL | NULL | NULL | NULL | NULL | 1 | 2 | 12,5 mm | 12.5 | NULL | 0 | Nej | NULL | NULL | 185 | 19.34 | 16.6 | NULL | NULL | Mineraluld | 45 | NULL | NULL | NULL | 36 | NULL | NULL | NULL | NULL | NULL | NULL | NULL | NULL | NULL | NULL | NULL | NULL | NULL | NULL | NULL | NULL | NULL | NULL | NULL | NULL | NULL | NULL | NULL | NULL | NULL | NULL | NULL | NULL | NULL | NULL | NULL | NULL | NULL | NULL | NULL | NULL | NULL | NULL | NULL | NULL | NULL | NULL | NULL | NULL | NULL | NULL | NULL | NULL | NULL | NULL | https://knauf.com/api/download-center/v1/assets/a88b41c6-a9b7-44a0-b463-b1f774d5c0cb?download=true | NULL | https://knauf.com/api/download-center/v1/assets/2056c928-7f2f-4b94-8a1d-97c95a883cd2?download=true | https://knauf.com/api/download-center/v1/assets/636354d7-ff25-4297-8178-b606832a86f5?download=true | https://knauf.com/api/download-center/v1/assets/e5223af3-28dd-4071-b74d-78ebb0b6e57b?download=true | https://knauf.com/api/download-center/v1/assets/3f3ca40b-4865-4595-84ee-210d6e77b174?download=true | NULL | Wall | non load-bearing | Interior | New Construction | Teknik-dk@knauf.com | +45 96573020 | Knauf A/S | Denmark | NULL | NULL | NULL | NULL | NULL | NULL | NULL | NULL | NULL | NULL | NULL | NULL | NULL | 6.98 | NULL | NULL | NULL | NULL | NULL | Nej | NULL | Skillevæg | NULL | NULL | Q1 | 1 | NULL | NULL | NULL | NULL | NULL | NULL | NULL | NULL | NULL | 3000 | NULL | NULL | NULL | 185 mm | NULL | 36 | NULL | NULL | NULL | NULL | NULL | Enkelt Stålskelet | 10.8 | 3 | NULL
176 | W112_VE_MR70_600_AA-AA_M45_B.dk | W112.dk | https://knauf.com/api/download-center/v1/assets/e1ad043e-fd0c-4d87-8964-d79db5c9a730?download=true | dan_DNK | VE MR70 600 AA/AA M45 | W112.dk_System_600 | Standard skillevæg | EI60 Skillevæg, Enkelt Stålskelet, Stolper MR70 (c/c600 mm) Beklædning: 2x 12,5 mm Classic 1 Board, Top og bund profil: MSKP70, Isolering: 45 mm Mineraluld | EI60 Skillevæg, 70 mm Enkelt Stålskelet, (c/c600 mm) Beklædning: 2x 12,5 mm Standard gipsplade, Isolering: 45 mm Mineraluld | VE MR70 600 AA/AA M45 - EI60 Skillevæg, Enkelt Stålskelet, Stolper MR70 (c/c600 mm) Beklædning: 2x 12,5 mm Classic 1 Board, Top og bund profil: MSKP70, Isolering: 45 mm Mineraluld, D= 120 mm, Max højde: 3600 mm, [R´w] = 48 dB | System 600 - Skillevæg, Enkelt Stålskelet, Classic 1 Board (dobbelt lag) | NULL | NULL | 1 | 1 | 0 | m² | EI 60 A2-s1,d0 | 60 | A2-s1,d0 | NULL | NULL | NULL | MR70 (0,46) | NULL | 100 g/m² | NULL | NULL | 3600 | 600 | NULL | NULL | NULL | NULL | NULL | NULL | NULL | NULL | NULL | Classic 1 Board | Standard gipsplade | NULL | NULL | NULL | NULL | NULL | NULL | NULL | NULL | 2 | 4 | 2x 12,5 mm | 25 | NULL | 0 | Nej | NULL | NULL | 120 | 35.17 | 33.2 | NULL | NULL | Mineraluld | 45 | NULL | NULL | NULL | 48 | NULL | NULL | NULL | NULL | NULL | NULL | NULL | NULL | NULL | NULL | NULL | NULL | NULL | NULL | NULL | NULL | NULL | NULL | NULL | NULL | NULL | NULL | NULL | NULL | NULL | NULL | NULL | NULL | NULL | NULL | NULL | NULL | NULL | NULL | NULL | NULL | NULL | NULL | NULL | NULL | NULL | NULL | NULL | NULL | NULL | NULL | NULL | NULL | NULL | NULL | https://knauf.com/api/download-center/v1/assets/a88b41c6-a9b7-44a0-b463-b1f774d5c0cb?download=true | NULL | https://knauf.com/api/download-center/v1/assets/2056c928-7f2f-4b94-8a1d-97c95a883cd2?download=true | https://knauf.com/api/download-center/v1/assets/636354d7-ff25-4297-8178-b606832a86f5?download=true | https://knauf.com/api/download-center/v1/assets/e5223af3-28dd-4071-b74d-78ebb0b6e57b?download=true | https://knauf.com/api/download-center/v1/assets/284e9323-0871-412c-939e-cf941b19f304?download=true | NULL | Wall | non load-bearing | Interior | New Construction | Teknik-dk@knauf.com | +45 96573020 | Knauf A/S | Denmark | NULL | NULL | NULL | NULL | NULL | NULL | NULL | NULL | NULL | NULL | NULL | NULL | NULL | 6.85 | NULL | NULL | NULL | NULL | NULL | Nej | NULL | Skillevæg | NULL | NULL | Q3 | 3 | NULL | NULL | NULL | NULL | NULL | NULL | NULL | NULL | NULL | 3600 | NULL | NULL | NULL | 120 mm | NULL | 48 | NULL | NULL | NULL | NULL | NULL | Enkelt Stålskelet | 10.8 | 3 | NULL
177 | W112_VE_MR95_600_AA-AA_M45_B.dk | W112.dk | https://knauf.com/api/download-center/v1/assets/e1ad043e-fd0c-4d87-8964-d79db5c9a730?download=true | dan_DNK | VE MR95 600 AA/AA M45 | W112.dk_System_600 | Standard skillevæg | EI60 Skillevæg, Enkelt Stålskelet, Stolper MR95 (c/c600 mm) Beklædning: 2x 12,5 mm Classic 1 Board, Top og bund profil: MSKP95, Isolering: 45 mm Mineraluld | EI60 Skillevæg, 95 mm Enkelt Stålskelet, (c/c600 mm) Beklædning: 2x 12,5 mm Standard gipsplade, Isolering: 45 mm Mineraluld | VE MR95 600 AA/AA M45 - EI60 Skillevæg, Enkelt Stålskelet, Stolper MR95 (c/c600 mm) Beklædning: 2x 12,5 mm Classic 1 Board, Top og bund profil: MSKP95, Isolering: 45 mm Mineraluld, D= 145 mm, Max højde: 4000 mm, [R´w] = 48 dB | System 600 - Skillevæg, Enkelt Stålskelet, Classic 1 Board (dobbelt lag) | NULL | NULL | 1 | 1 | 0 | m² | EI 60 A2-s1,d0 | 60 | A2-s1,d0 | NULL | NULL | NULL | MR95 (0,46) | NULL | 100 g/m² | NULL | NULL | 5400 | 600 | NULL | NULL | NULL | NULL | NULL | NULL | NULL | NULL | NULL | Classic 1 Board | Standard gipsplade | NULL | NULL | NULL | NULL | NULL | NULL | NULL | NULL | 2 | 4 | 2x 12,5 mm | 25 | NULL | 0 | Nej | NULL | NULL | 145 | 35.39 | 33.2 | NULL | NULL | Mineraluld | 45 | NULL | NULL | NULL | 48 | NULL | NULL | NULL | NULL | NULL | NULL | NULL | NULL | NULL | NULL | NULL | NULL | NULL | NULL | NULL | NULL | NULL | NULL | NULL | NULL | NULL | NULL | NULL | NULL | NULL | NULL | NULL | NULL | NULL | NULL | NULL | NULL | NULL | NULL | NULL | NULL | NULL | NULL | NULL | NULL | NULL | NULL | NULL | NULL | NULL | NULL | NULL | NULL | NULL | NULL | https://knauf.com/api/download-center/v1/assets/a88b41c6-a9b7-44a0-b463-b1f774d5c0cb?download=true | NULL | https://knauf.com/api/download-center/v1/assets/2056c928-7f2f-4b94-8a1d-97c95a883cd2?download=true | https://knauf.com/api/download-center/v1/assets/636354d7-ff25-4297-8178-b606832a86f5?download=true | https://knauf.com/api/download-center/v1/assets/e5223af3-28dd-4071-b74d-78ebb0b6e57b?download=true | https://knauf.com/api/download-center/v1/assets/a2e25145-3ef2-4500-ad5a-81715a407e8e?download=true | NULL | Wall | non load-bearing | Interior | New Construction | Teknik-dk@knauf.com | +45 96573020 | Knauf A/S | Denmark | NULL | NULL | NULL | NULL | NULL | NULL | NULL | NULL | NULL | NULL | NULL | NULL | NULL | 7.33 | NULL | NULL | NULL | NULL | NULL | Nej | NULL | Skillevæg | NULL | NULL | Q3 | 3 | NULL | NULL | NULL | NULL | NULL | NULL | NULL | NULL | NULL | 4000 | NULL | NULL | NULL | 145 mm | NULL | 48 | NULL | NULL | NULL | NULL | NULL | Enkelt Stålskelet | 10.8 | 3 | NULL
178 | W112_VE_MR120_600_AA-AA_M45_B.dk | W112.dk | https://knauf.com/api/download-center/v1/assets/e1ad043e-fd0c-4d87-8964-d79db5c9a730?download=true | dan_DNK | VE MR120 600 AA/AA M45 | W112.dk_System_600 | Standard skillevæg | EI60 Skillevæg, Enkelt Stålskelet, Stolper MR120 (c/c600 mm) Beklædning: 2x 12,5 mm Classic 1 Board, Top og bund profil: MSKP120, Isolering: 45 mm Mineraluld | EI60 Skillevæg, 120 mm Enkelt Stålskelet, (c/c600 mm) Beklædning: 2x 12,5 mm Standard gipsplade, Isolering: 45 mm Mineraluld | VE MR120 600 AA/AA M45 - EI60 Skillevæg, Enkelt Stålskelet, Stolper MR120 (c/c600 mm) Beklædning: 2x 12,5 mm Classic 1 Board, Top og bund profil: MSKP120, Isolering: 45 mm Mineraluld, D= 170 mm, Max højde: 4000 mm, [R´w] = 48 dB | System 600 - Skillevæg, Enkelt Stålskelet, Classic 1 Board (dobbelt lag) | NULL | NULL | 1 | 1 | 0 | m² | EI 60 A2-s1,d0 | 60 | A2-s1,d0 | NULL | NULL | NULL | MR120 (0,46) | NULL | 100 g/m² | NULL | NULL | 6700 | 600 | NULL | NULL | NULL | NULL | NULL | NULL | NULL | NULL | NULL | Classic 1 Board | Standard gipsplade | NULL | NULL | NULL | NULL | NULL | NULL | NULL | NULL | 2 | 4 | 2x 12,5 mm | 25 | NULL | 0 | Nej | NULL | NULL | 170 | 35.6 | 33.2 | NULL | NULL | Mineraluld | 45 | NULL | NULL | NULL | 48 | NULL | NULL | NULL | NULL | NULL | NULL | NULL | NULL | NULL | NULL | NULL | NULL | NULL | NULL | NULL | NULL | NULL | NULL | NULL | NULL | NULL | NULL | NULL | NULL | NULL | NULL | NULL | NULL | NULL | NULL | NULL | NULL | NULL | NULL | NULL | NULL | NULL | NULL | NULL | NULL | NULL | NULL | NULL | NULL | NULL | NULL | NULL | NULL | NULL | NULL | https://knauf.com/api/download-center/v1/assets/a88b41c6-a9b7-44a0-b463-b1f774d5c0cb?download=true | NULL | https://knauf.com/api/download-center/v1/assets/2056c928-7f2f-4b94-8a1d-97c95a883cd2?download=true | https://knauf.com/api/download-center/v1/assets/636354d7-ff25-4297-8178-b606832a86f5?download=true | https://knauf.com/api/download-center/v1/assets/e5223af3-28dd-4071-b74d-78ebb0b6e57b?download=true | https://knauf.com/api/download-center/v1/assets/5a0357e6-0ac7-486a-969c-d2f5322fed58?download=true | NULL | Wall | non load-bearing | Interior | New Construction | Teknik-dk@knauf.com | +45 96573020 | Knauf A/S | Denmark | NULL | NULL | NULL | NULL | NULL | NULL | NULL | NULL | NULL | NULL | NULL | NULL | NULL | 7.79 | NULL | NULL | NULL | NULL | NULL | Nej | NULL | Skillevæg | NULL | NULL | Q3 | 3 | NULL | NULL | NULL | NULL | NULL | NULL | NULL | NULL | NULL | 4000 | NULL | NULL | NULL | 170 mm | NULL | 48 | NULL | NULL | NULL | NULL | NULL | Enkelt Stålskelet | 10.8 | 3 | NULL
179 | W112_VE_MR145_600_AA-AA_M45_B.dk | W112.dk | https://knauf.com/api/download-center/v1/assets/e1ad043e-fd0c-4d87-8964-d79db5c9a730?download=true | dan_DNK | VE MR145 600 AA/AA M45 | W112.dk_System_600 | Standard skillevæg | EI60 Skillevæg, Enkelt Stålskelet, Stolper MR145 (c/c600 mm) Beklædning: 2x 12,5 mm Classic 1 Board, Top og bund profil: MSKP145, Isolering: 45 mm Mineraluld | EI60 Skillevæg, 145 mm Enkelt Stålskelet, (c/c600 mm) Beklædning: 2x 12,5 mm Standard gipsplade, Isolering: 45 mm Mineraluld | VE MR145 600 AA/AA M45 - EI60 Skillevæg, Enkelt Stålskelet, Stolper MR145 (c/c600 mm) Beklædning: 2x 12,5 mm Classic 1 Board, Top og bund profil: MSKP145, Isolering: 45 mm Mineraluld, D= 195 mm, Max højde: 4000 mm, [R´w] = 48 dB | System 600 - Skillevæg, Enkelt Stålskelet, Classic 1 Board (dobbelt lag) | NULL | NULL | 1 | 1 | 0 | m² | EI 60 A2-s1,d0 | 60 | A2-s1,d0 | NULL | NULL | NULL | MR145 (0,46) | NULL | 100 g/m² | NULL | NULL | 6700 | 600 | NULL | NULL | NULL | NULL | NULL | NULL | NULL | NULL | NULL | Classic 1 Board | Standard gipsplade | NULL | NULL | NULL | NULL | NULL | NULL | NULL | NULL | 2 | 4 | 2x 12,5 mm | 25 | NULL | 0 | Nej | NULL | NULL | 195 | 35.83 | 33.2 | NULL | NULL | Mineraluld | 45 | NULL | NULL | NULL | 48 | NULL | NULL | NULL | NULL | NULL | NULL | NULL | NULL | NULL | NULL | NULL | NULL | NULL | NULL | NULL | NULL | NULL | NULL | NULL | NULL | NULL | NULL | NULL | NULL | NULL | NULL | NULL | NULL | NULL | NULL | NULL | NULL | NULL | NULL | NULL | NULL | NULL | NULL | NULL | NULL | NULL | NULL | NULL | NULL | NULL | NULL | NULL | NULL | NULL | NULL | https://knauf.com/api/download-center/v1/assets/a88b41c6-a9b7-44a0-b463-b1f774d5c0cb?download=true | NULL | https://knauf.com/api/download-center/v1/assets/2056c928-7f2f-4b94-8a1d-97c95a883cd2?download=true | https://knauf.com/api/download-center/v1/assets/636354d7-ff25-4297-8178-b606832a86f5?download=true | https://knauf.com/api/download-center/v1/assets/e5223af3-28dd-4071-b74d-78ebb0b6e57b?download=true | https://knauf.com/api/download-center/v1/assets/b8ac95f8-72ea-450d-ae43-26181171a613?download=true | NULL | Wall | non load-bearing | Interior | New Construction | Teknik-dk@knauf.com | +45 96573020 | Knauf A/S | Denmark | NULL | NULL | NULL | NULL | NULL | NULL | NULL | NULL | NULL | NULL | NULL | NULL | NULL | 8.29 | NULL | NULL | NULL | NULL | NULL | Nej | NULL | Skillevæg | NULL | NULL | Q3 | 3 | NULL | NULL | NULL | NULL | NULL | NULL | NULL | NULL | NULL | 4000 | NULL | NULL | NULL | 195 mm | NULL | 48 | NULL | NULL | NULL | NULL | NULL | Enkelt Stålskelet | 10.8 | 3 | NULL
180 | W112_VE_MR160_600_AA-AA_M45_B.dk | W112.dk | https://knauf.com/api/download-center/v1/assets/e1ad043e-fd0c-4d87-8964-d79db5c9a730?download=true | dan_DNK | VE MR160 600 AA/AA M45 | W112.dk_System_600 | Standard skillevæg | EI60 Skillevæg, Enkelt Stålskelet, Stolper MR160 (c/c600 mm) Beklædning: 2x 12,5 mm Classic 1 Board, Top og bund profil: MSKP160, Isolering: 45 mm Mineraluld | EI60 Skillevæg, 160 mm Enkelt Stålskelet, (c/c600 mm) Beklædning: 2x 12,5 mm Standard gipsplade, Isolering: 45 mm Mineraluld | VE MR160 600 AA/AA M45 - EI60 Skillevæg, Enkelt Stålskelet, Stolper MR160 (c/c600 mm) Beklædning: 2x 12,5 mm Classic 1 Board, Top og bund profil: MSKP160, Isolering: 45 mm Mineraluld, D= 210 mm, Max højde: 4000 mm, [R´w] = 48 dB | System 600 - Skillevæg, Enkelt Stålskelet, Classic 1 Board (dobbelt lag) | NULL | NULL | 1 | 1 | 0 | m² | EI 60 A2-s1,d0 | 60 | A2-s1,d0 | NULL | NULL | NULL | MR160 (0,46) | NULL | 100 g/m² | NULL | NULL | 8500 | 600 | NULL | NULL | NULL | NULL | NULL | NULL | NULL | NULL | NULL | Classic 1 Board | Standard gipsplade | NULL | NULL | NULL | NULL | NULL | NULL | NULL | NULL | 2 | 4 | 2x 12,5 mm | 25 | NULL | 0 | Nej | NULL | NULL | 210 | 35.94 | 33.2 | NULL | NULL | Mineraluld | 45 | NULL | NULL | NULL | 48 | NULL | NULL | NULL | NULL | NULL | NULL | NULL | NULL | NULL | NULL | NULL | NULL | NULL | NULL | NULL | NULL | NULL | NULL | NULL | NULL | NULL | NULL | NULL | NULL | NULL | NULL | NULL | NULL | NULL | NULL | NULL | NULL | NULL | NULL | NULL | NULL | NULL | NULL | NULL | NULL | NULL | NULL | NULL | NULL | NULL | NULL | NULL | NULL | NULL | NULL | https://knauf.com/api/download-center/v1/assets/a88b41c6-a9b7-44a0-b463-b1f774d5c0cb?download=true | NULL | https://knauf.com/api/download-center/v1/assets/2056c928-7f2f-4b94-8a1d-97c95a883cd2?download=true | https://knauf.com/api/download-center/v1/assets/636354d7-ff25-4297-8178-b606832a86f5?download=true | https://knauf.com/api/download-center/v1/assets/e5223af3-28dd-4071-b74d-78ebb0b6e57b?download=true | https://knauf.com/api/download-center/v1/assets/bfac48b1-766f-408d-bd5e-9746921efce1?download=true | NULL | Wall | non load-bearing | Interior | New Construction | Teknik-dk@knauf.com | +45 96573020 | Knauf A/S | Denmark | NULL | NULL | NULL | NULL | NULL | NULL | NULL | NULL | NULL | NULL | NULL | NULL | NULL | 8.53 | NULL | NULL | NULL | NULL | NULL | Nej | NULL | Skillevæg | NULL | NULL | Q3 | 3 | NULL | NULL | NULL | NULL | NULL | NULL | NULL | NULL | NULL | 4000 | NULL | NULL | NULL | 210 mm | NULL | 48 | NULL | NULL | NULL | NULL | NULL | Enkelt Stålskelet | 10.8 | 3 | NULL
181 | W112_VE_MR70_600_AA-AA_M70_B.dk | W112.dk | https://knauf.com/api/download-center/v1/assets/aa90b60d-9e6c-43b8-8d72-9a597a4bd3f1?download=true | dan_DNK | VE MR70 600 AA/AA M70 | W112.dk_System_600 | Standard skillevæg | EI60 Skillevæg, Enkelt Stålskelet, Stolper MR70 (c/c600 mm) Beklædning: 2x 12,5 mm Classic 1 Board, Top og bund profil: MSKP70, Isolering: 70 mm Mineraluld | EI60 Skillevæg, 70 mm Enkelt Stålskelet, (c/c600 mm) Beklædning: 2x 12,5 mm Standard gipsplade, Isolering: 70 mm Mineraluld | VE MR70 600 AA/AA M70 - EI60 Skillevæg, Enkelt Stålskelet, Stolper MR70 (c/c600 mm) Beklædning: 2x 12,5 mm Classic 1 Board, Top og bund profil: MSKP70, Isolering: 70 mm Mineraluld, D= 120 mm, Max højde: 3600 mm, [R´w] = 50 dB | System 600 - Skillevæg, Enkelt Stålskelet, Classic 1 Board (dobbelt lag) | NULL | NULL | 1 | 1 | 0 | m² | EI 60 A2-s1,d0 | 60 | A2-s1,d0 | NULL | NULL | NULL | MR70 (0,46) | NULL | 100 g/m² | NULL | NULL | 3600 | 600 | NULL | NULL | NULL | NULL | NULL | NULL | NULL | NULL | NULL | Classic 1 Board | Standard gipsplade | NULL | NULL | NULL | NULL | NULL | NULL | NULL | NULL | 2 | 4 | 2x 12,5 mm | 25 | NULL | 0 | Nej | NULL | NULL | 120 | 35.55 | 33.2 | NULL | NULL | Mineraluld | 70 | NULL | NULL | NULL | 50 | NULL | NULL | NULL | NULL | NULL | NULL | NULL | NULL | NULL | NULL | NULL | NULL | NULL | NULL | NULL | NULL | NULL | NULL | NULL | NULL | NULL | NULL | NULL | NULL | NULL | NULL | NULL | NULL | NULL | NULL | NULL | NULL | NULL | NULL | NULL | NULL | NULL | NULL | NULL | NULL | NULL | NULL | NULL | NULL | NULL | NULL | NULL | NULL | NULL | NULL | https://knauf.com/api/download-center/v1/assets/a88b41c6-a9b7-44a0-b463-b1f774d5c0cb?download=true | NULL | https://knauf.com/api/download-center/v1/assets/2056c928-7f2f-4b94-8a1d-97c95a883cd2?download=true | https://knauf.com/api/download-center/v1/assets/636354d7-ff25-4297-8178-b606832a86f5?download=true | https://knauf.com/api/download-center/v1/assets/e5223af3-28dd-4071-b74d-78ebb0b6e57b?download=true | https://knauf.com/api/download-center/v1/assets/e581de4a-9968-44fa-a582-f6a105b73245?download=true | NULL | Wall | non load-bearing | Interior | New Construction | Teknik-dk@knauf.com | +45 96573020 | Knauf A/S | Denmark | NULL | NULL | NULL | NULL | NULL | NULL | NULL | NULL | NULL | NULL | NULL | NULL | NULL | 7.2 | NULL | NULL | NULL | NULL | NULL | Nej | NULL | Skillevæg | NULL | NULL | Q3 | 3 | NULL | NULL | NULL | NULL | NULL | NULL | NULL | NULL | NULL | 3600 | NULL | NULL | NULL | 120 mm | NULL | 50 | NULL | NULL | NULL | NULL | NULL | Enkelt Stålskelet | 10.8 | 3 | NULL
182 | W112_VE_MR95_600_AA-AA_M70_B.dk | W112.dk | https://knauf.com/api/download-center/v1/assets/e1ad043e-fd0c-4d87-8964-d79db5c9a730?download=true | dan_DNK | VE MR95 600 AA/AA M70 | W112.dk_System_600 | Standard skillevæg | EI60 Skillevæg, Enkelt Stålskelet, Stolper MR95 (c/c600 mm) Beklædning: 2x 12,5 mm Classic 1 Board, Top og bund profil: MSKP95, Isolering: 70 mm Mineraluld | EI60 Skillevæg, 95 mm Enkelt Stålskelet, (c/c600 mm) Beklædning: 2x 12,5 mm Standard gipsplade, Isolering: 70 mm Mineraluld | VE MR95 600 AA/AA M70 - EI60 Skillevæg, Enkelt Stålskelet, Stolper MR95 (c/c600 mm) Beklædning: 2x 12,5 mm Classic 1 Board, Top og bund profil: MSKP95, Isolering: 70 mm Mineraluld, D= 145 mm, Max højde: 4000 mm, [R´w] = 50 dB | System 600 - Skillevæg, Enkelt Stålskelet, Classic 1 Board (dobbelt lag) | NULL | NULL | 1 | 1 | 0 | m² | EI 60 A2-s1,d0 | 60 | A2-s1,d0 | NULL | NULL | NULL | MR95 (0,46) | NULL | 100 g/m² | NULL | NULL | 5400 | 600 | NULL | NULL | NULL | NULL | NULL | NULL | NULL | NULL | NULL | Classic 1 Board | Standard gipsplade | NULL | NULL | NULL | NULL | NULL | NULL | NULL | NULL | 2 | 4 | 2x 12,5 mm | 25 | NULL | 0 | Nej | NULL | NULL | 145 | 35.77 | 33.2 | NULL | NULL | Mineraluld | 70 | NULL | NULL | NULL | 50 | NULL | NULL | NULL | NULL | NULL | NULL | NULL | NULL | NULL | NULL | NULL | NULL | NULL | NULL | NULL | NULL | NULL | NULL | NULL | NULL | NULL | NULL | NULL | NULL | NULL | NULL | NULL | NULL | NULL | NULL | NULL | NULL | NULL | NULL | NULL | NULL | NULL | NULL | NULL | NULL | NULL | NULL | NULL | NULL | NULL | NULL | NULL | NULL | NULL | NULL | https://knauf.com/api/download-center/v1/assets/a88b41c6-a9b7-44a0-b463-b1f774d5c0cb?download=true | NULL | https://knauf.com/api/download-center/v1/assets/2056c928-7f2f-4b94-8a1d-97c95a883cd2?download=true | https://knauf.com/api/download-center/v1/assets/636354d7-ff25-4297-8178-b606832a86f5?download=true | https://knauf.com/api/download-center/v1/assets/e5223af3-28dd-4071-b74d-78ebb0b6e57b?download=true | https://knauf.com/api/download-center/v1/assets/1c9cfa01-b993-4d81-ba11-7e09841471be?download=true | NULL | Wall | non load-bearing | Interior | New Construction | Teknik-dk@knauf.com | +45 96573020 | Knauf A/S | Denmark | NULL | NULL | NULL | NULL | NULL | NULL | NULL | NULL | NULL | NULL | NULL | NULL | NULL | 7.67 | NULL | NULL | NULL | NULL | NULL | Nej | NULL | Skillevæg | NULL | NULL | Q3 | 3 | NULL | NULL | NULL | NULL | NULL | NULL | NULL | NULL | NULL | 4000 | NULL | NULL | NULL | 145 mm | NULL | 50 | NULL | NULL | NULL | NULL | NULL | Enkelt Stålskelet | 10.8 | 3 | NULL
183 | W112_VE_MR120_600_AA-AA_M70_B.dk | W112.dk | https://knauf.com/api/download-center/v1/assets/e1ad043e-fd0c-4d87-8964-d79db5c9a730?download=true | dan_DNK | VE MR120 600 AA/AA M70 | W112.dk_System_600 | Standard skillevæg | EI60 Skillevæg, Enkelt Stålskelet, Stolper MR120 (c/c600 mm) Beklædning: 2x 12,5 mm Classic 1 Board, Top og bund profil: MSKP120, Isolering: 70 mm Mineraluld | EI60 Skillevæg, 120 mm Enkelt Stålskelet, (c/c600 mm) Beklædning: 2x 12,5 mm Standard gipsplade, Isolering: 70 mm Mineraluld | VE MR120 600 AA/AA M70 - EI60 Skillevæg, Enkelt Stålskelet, Stolper MR120 (c/c600 mm) Beklædning: 2x 12,5 mm Classic 1 Board, Top og bund profil: MSKP120, Isolering: 70 mm Mineraluld, D= 170 mm, Max højde: 4000 mm, [R´w] = 50 dB | System 600 - Skillevæg, Enkelt Stålskelet, Classic 1 Board (dobbelt lag) | NULL | NULL | 1 | 1 | 0 | m² | EI 60 A2-s1,d0 | 60 | A2-s1,d0 | NULL | NULL | NULL | MR120 (0,46) | NULL | 100 g/m² | NULL | NULL | 6700 | 600 | NULL | NULL | NULL | NULL | NULL | NULL | NULL | NULL | NULL | Classic 1 Board | Standard gipsplade | NULL | NULL | NULL | NULL | NULL | NULL | NULL | NULL | 2 | 4 | 2x 12,5 mm | 25 | NULL | 0 | Nej | NULL | NULL | 170 | 35.98 | 33.2 | NULL | NULL | Mineraluld | 70 | NULL | NULL | NULL | 50 | NULL | NULL | NULL | NULL | NULL | NULL | NULL | NULL | NULL | NULL | NULL | NULL | NULL | NULL | NULL | NULL | NULL | NULL | NULL | NULL | NULL | NULL | NULL | NULL | NULL | NULL | NULL | NULL | NULL | NULL | NULL | NULL | NULL | NULL | NULL | NULL | NULL | NULL | NULL | NULL | NULL | NULL | NULL | NULL | NULL | NULL | NULL | NULL | NULL | NULL | https://knauf.com/api/download-center/v1/assets/a88b41c6-a9b7-44a0-b463-b1f774d5c0cb?download=true | NULL | https://knauf.com/api/download-center/v1/assets/2056c928-7f2f-4b94-8a1d-97c95a883cd2?download=true | https://knauf.com/api/download-center/v1/assets/636354d7-ff25-4297-8178-b606832a86f5?download=true | https://knauf.com/api/download-center/v1/assets/e5223af3-28dd-4071-b74d-78ebb0b6e57b?download=true | https://knauf.com/api/download-center/v1/assets/1338a933-8ad0-49e3-8516-daa3d4ac87a2?download=true | NULL | Wall | non load-bearing | Interior | New Construction | Teknik-dk@knauf.com | +45 96573020 | Knauf A/S | Denmark | NULL | NULL | NULL | NULL | NULL | NULL | NULL | NULL | NULL | NULL | NULL | NULL | NULL | 8.13 | NULL | NULL | NULL | NULL | NULL | Nej | NULL | Skillevæg | NULL | NULL | Q3 | 3 | NULL | NULL | NULL | NULL | NULL | NULL | NULL | NULL | NULL | 4000 | NULL | NULL | NULL | 170 mm | NULL | 50 | NULL | NULL | NULL | NULL | NULL | Enkelt Stålskelet | 10.8 | 3 | NULL
184 | W112_VE_MR145_600_AA-AA_M70_B.dk | W112.dk | https://knauf.com/api/download-center/v1/assets/e1ad043e-fd0c-4d87-8964-d79db5c9a730?download=true | dan_DNK | VE MR145 600 AA/AA M70 | W112.dk_System_600 | Standard skillevæg | EI60 Skillevæg, Enkelt Stålskelet, Stolper MR145 (c/c600 mm) Beklædning: 2x 12,5 mm Classic 1 Board, Top og bund profil: MSKP145, Isolering: 70 mm Mineraluld | EI60 Skillevæg, 145 mm Enkelt Stålskelet, (c/c600 mm) Beklædning: 2x 12,5 mm Standard gipsplade, Isolering: 70 mm Mineraluld | VE MR145 600 AA/AA M70 - EI60 Skillevæg, Enkelt Stålskelet, Stolper MR145 (c/c600 mm) Beklædning: 2x 12,5 mm Classic 1 Board, Top og bund profil: MSKP145, Isolering: 70 mm Mineraluld, D= 195 mm, Max højde: 4000 mm, [R´w] = 50 dB | System 600 - Skillevæg, Enkelt Stålskelet, Classic 1 Board (dobbelt lag) | NULL | NULL | 1 | 1 | 0 | m² | EI 60 A2-s1,d0 | 60 | A2-s1,d0 | NULL | NULL | NULL | MR145 (0,46) | NULL | 100 g/m² | NULL | NULL | 6700 | 600 | NULL | NULL | NULL | NULL | NULL | NULL | NULL | NULL | NULL | Classic 1 Board | Standard gipsplade | NULL | NULL | NULL | NULL | NULL | NULL | NULL | NULL | 2 | 4 | 2x 12,5 mm | 25 | NULL | 0 | Nej | NULL | NULL | 195 | 36.21 | 33.2 | NULL | NULL | Mineraluld | 70 | NULL | NULL | NULL | 50 | NULL | NULL | NULL | NULL | NULL | NULL | NULL | NULL | NULL | NULL | NULL | NULL | NULL | NULL | NULL | NULL | NULL | NULL | NULL | NULL | NULL | NULL | NULL | NULL | NULL | NULL | NULL | NULL | NULL | NULL | NULL | NULL | NULL | NULL | NULL | NULL | NULL | NULL | NULL | NULL | NULL | NULL | NULL | NULL | NULL | NULL | NULL | NULL | NULL | NULL | https://knauf.com/api/download-center/v1/assets/a88b41c6-a9b7-44a0-b463-b1f774d5c0cb?download=true | NULL | https://knauf.com/api/download-center/v1/assets/2056c928-7f2f-4b94-8a1d-97c95a883cd2?download=true | https://knauf.com/api/download-center/v1/assets/636354d7-ff25-4297-8178-b606832a86f5?download=true | https://knauf.com/api/download-center/v1/assets/e5223af3-28dd-4071-b74d-78ebb0b6e57b?download=true | https://knauf.com/api/download-center/v1/assets/3f7b5d53-3984-472b-9c93-b5e1129acdac?download=true | NULL | Wall | non load-bearing | Interior | New Construction | Teknik-dk@knauf.com | +45 96573020 | Knauf A/S | Denmark | NULL | NULL | NULL | NULL | NULL | NULL | NULL | NULL | NULL | NULL | NULL | NULL | NULL | 8.64 | NULL | NULL | NULL | NULL | NULL | Nej | NULL | Skillevæg | NULL | NULL | Q3 | 3 | NULL | NULL | NULL | NULL | NULL | NULL | NULL | NULL | NULL | 4000 | NULL | NULL | NULL | 195 mm | NULL | 50 | NULL | NULL | NULL | NULL | NULL | Enkelt Stålskelet | 10.8 | 3 | NULL
185 | W112_VE_MR160_600_AA-AA_M70_B.dk | W112.dk | https://knauf.com/api/download-center/v1/assets/e1ad043e-fd0c-4d87-8964-d79db5c9a730?download=true | dan_DNK | VE MR160 600 AA/AA M70 | W112.dk_System_600 | Standard skillevæg | EI60 Skillevæg, Enkelt Stålskelet, Stolper MR160 (c/c600 mm) Beklædning: 2x 12,5 mm Classic 1 Board, Top og bund profil: MSKP160, Isolering: 70 mm Mineraluld | EI60 Skillevæg, 160 mm Enkelt Stålskelet, (c/c600 mm) Beklædning: 2x 12,5 mm Standard gipsplade, Isolering: 70 mm Mineraluld | VE MR160 600 AA/AA M70 - EI60 Skillevæg, Enkelt Stålskelet, Stolper MR160 (c/c600 mm) Beklædning: 2x 12,5 mm Classic 1 Board, Top og bund profil: MSKP160, Isolering: 70 mm Mineraluld, D= 210 mm, Max højde: 4000 mm, [R´w] = 50 dB | System 600 - Skillevæg, Enkelt Stålskelet, Classic 1 Board (dobbelt lag) | NULL | NULL | 1 | 1 | 0 | m² | EI 60 A2-s1,d0 | 60 | A2-s1,d0 | NULL | NULL | NULL | MR160 (0,46) | NULL | 100 g/m² | NULL | NULL | 8500 | 600 | NULL | NULL | NULL | NULL | NULL | NULL | NULL | NULL | NULL | Classic 1 Board | Standard gipsplade | NULL | NULL | NULL | NULL | NULL | NULL | NULL | NULL | 2 | 4 | 2x 12,5 mm | 25 | NULL | 0 | Nej | NULL | NULL | 210 | 36.32 | 33.2 | NULL | NULL | Mineraluld | 70 | NULL | NULL | NULL | 50 | NULL | NULL | NULL | NULL | NULL | NULL | NULL | NULL | NULL | NULL | NULL | NULL | NULL | NULL | NULL | NULL | NULL | NULL | NULL | NULL | NULL | NULL | NULL | NULL | NULL | NULL | NULL | NULL | NULL | NULL | NULL | NULL | NULL | NULL | NULL | NULL | NULL | NULL | NULL | NULL | NULL | NULL | NULL | NULL | NULL | NULL | NULL | NULL | NULL | NULL | https://knauf.com/api/download-center/v1/assets/a88b41c6-a9b7-44a0-b463-b1f774d5c0cb?download=true | NULL | https://knauf.com/api/download-center/v1/assets/2056c928-7f2f-4b94-8a1d-97c95a883cd2?download=true | https://knauf.com/api/download-center/v1/assets/636354d7-ff25-4297-8178-b606832a86f5?download=true | https://knauf.com/api/download-center/v1/assets/e5223af3-28dd-4071-b74d-78ebb0b6e57b?download=true | https://knauf.com/api/download-center/v1/assets/3f1672e6-a86d-4622-b8d4-d901c9b54092?download=true | NULL | Wall | non load-bearing | Interior | New Construction | Teknik-dk@knauf.com | +45 96573020 | Knauf A/S | Denmark | NULL | NULL | NULL | NULL | NULL | NULL | NULL | NULL | NULL | NULL | NULL | NULL | NULL | 8.87 | NULL | NULL | NULL | NULL | NULL | Nej | NULL | Skillevæg | NULL | NULL | Q3 | 3 | NULL | NULL | NULL | NULL | NULL | NULL | NULL | NULL | NULL | 4000 | NULL | NULL | NULL | 210 mm | NULL | 50 | NULL | NULL | NULL | NULL | NULL | Enkelt Stålskelet | 10.8 | 3 | NULL
186 | W112_VE_AR95_600_AA-AA_M95_B.dk | W112.dk | https://knauf.com/api/download-center/v1/assets/faaaf1a7-9c3c-4e6f-83fd-13edf610e9c0?download=true | dan_DNK | VE AR95 600 AA/AA M95 | W112.dk_System_600 | Standard skillevæg | EI60 Skillevæg, Enkelt Stålskelet, Stolper AR95 (c/c600 mm) Beklædning: 2x 12,5 mm Classic 1 Board, Top og bund profil: MSKP95, Isolering: 95 mm Mineraluld | EI60 Skillevæg, 95 mm Enkelt Stålskelet, (c/c600 mm) Beklædning: 2x 12,5 mm Standard gipsplade, Isolering: 95 mm Mineraluld | VE AR95 600 AA/AA M95 - EI60 Skillevæg, Enkelt Stålskelet, Stolper AR95 (c/c600 mm) Beklædning: 2x 12,5 mm Classic 1 Board, Top og bund profil: MSKP95, Isolering: 95 mm Mineraluld, D= 145 mm, Max højde: 4000 mm, [R´w] = 54 dB | System 600 - Skillevæg, Enkelt Stålskelet, Classic 1 Board (dobbelt lag) | NULL | NULL | 1 | 1 | 0 | m² | EI 60 A2-s1,d0 | 60 | A2-s1,d0 | NULL | NULL | NULL | AR95 (0,47) | NULL | 140 g/m² | NULL | NULL | 6300 | 600 | NULL | NULL | NULL | NULL | NULL | NULL | NULL | NULL | NULL | Classic 1 Board | Standard gipsplade | NULL | NULL | NULL | NULL | NULL | NULL | NULL | NULL | 2 | 4 | 2x 12,5 mm | 25 | NULL | 0 | Nej | NULL | NULL | 145 | 36.47 | 33.2 | NULL | NULL | Mineraluld | 95 | NULL | NULL | NULL | 54 | NULL | NULL | NULL | NULL | NULL | NULL | NULL | NULL | NULL | NULL | NULL | NULL | NULL | NULL | NULL | NULL | NULL | NULL | NULL | NULL | NULL | NULL | NULL | NULL | NULL | NULL | NULL | NULL | NULL | NULL | NULL | NULL | NULL | NULL | NULL | NULL | NULL | NULL | NULL | NULL | NULL | NULL | NULL | NULL | NULL | NULL | NULL | NULL | NULL | NULL | https://knauf.com/api/download-center/v1/assets/a88b41c6-a9b7-44a0-b463-b1f774d5c0cb?download=true | NULL | https://knauf.com/api/download-center/v1/assets/7e66c2df-4e8d-4bfc-ac2d-9700b8f5c738?download=true | https://knauf.com/api/download-center/v1/assets/636354d7-ff25-4297-8178-b606832a86f5?download=true | https://knauf.com/api/download-center/v1/assets/e5223af3-28dd-4071-b74d-78ebb0b6e57b?download=true | https://knauf.com/api/download-center/v1/assets/5ff66c9d-d2e0-4086-b093-022930d8451f?download=true | NULL | Wall | non load-bearing | Interior | New Construction | Teknik-dk@knauf.com | +45 96573020 | Knauf A/S | Denmark | NULL | NULL | NULL | NULL | NULL | NULL | NULL | NULL | NULL | NULL | NULL | NULL | NULL | 9.7 | NULL | NULL | NULL | NULL | NULL | Nej | NULL | Skillevæg | NULL | NULL | Q3 | 3 | NULL | NULL | NULL | NULL | NULL | NULL | NULL | NULL | NULL | 4000 | NULL | NULL | NULL | 145 mm | NULL | 54 | NULL | NULL | NULL | NULL | NULL | Enkelt Stålskelet | 10.8 | 3 | NULL
187 | W112_VE_AR120_600_AA-AA_M95_B.dk | W112.dk | https://knauf.com/api/download-center/v1/assets/b721c3ef-61e5-4546-8e76-9b6a032faed8?download=true | dan_DNK | VE AR120 600 AA/AA M95 | W112.dk_System_600 | Standard skillevæg | EI60 Skillevæg, Enkelt Stålskelet, Stolper AR120 (c/c600 mm) Beklædning: 2x 12,5 mm Classic 1 Board, Top og bund profil: MSKP120, Isolering: 95 mm Mineraluld | EI60 Skillevæg, 120 mm Enkelt Stålskelet, (c/c600 mm) Beklædning: 2x 12,5 mm Standard gipsplade, Isolering: 95 mm Mineraluld | VE AR120 600 AA/AA M95 - EI60 Skillevæg, Enkelt Stålskelet, Stolper AR120 (c/c600 mm) Beklædning: 2x 12,5 mm Classic 1 Board, Top og bund profil: MSKP120, Isolering: 95 mm Mineraluld, D= 170 mm, Max højde: 4000 mm, [R´w] = 54 dB | System 600 - Skillevæg, Enkelt Stålskelet, Classic 1 Board (dobbelt lag) | NULL | NULL | 1 | 1 | 0 | m² | EI 60 A2-s1,d0 | 60 | A2-s1,d0 | NULL | NULL | NULL | AR120 (0,47) | NULL | 140 g/m² | NULL | NULL | 7700 | 600 | NULL | NULL | NULL | NULL | NULL | NULL | NULL | NULL | NULL | Classic 1 Board | Standard gipsplade | NULL | NULL | NULL | NULL | NULL | NULL | NULL | NULL | 2 | 4 | 2x 12,5 mm | 25 | NULL | 0 | Nej | NULL | NULL | 170 | 36.7 | 33.2 | NULL | NULL | Mineraluld | 95 | NULL | NULL | NULL | 54 | NULL | NULL | NULL | NULL | NULL | NULL | NULL | NULL | NULL | NULL | NULL | NULL | NULL | NULL | NULL | NULL | NULL | NULL | NULL | NULL | NULL | NULL | NULL | NULL | NULL | NULL | NULL | NULL | NULL | NULL | NULL | NULL | NULL | NULL | NULL | NULL | NULL | NULL | NULL | NULL | NULL | NULL | NULL | NULL | NULL | NULL | NULL | NULL | NULL | NULL | https://knauf.com/api/download-center/v1/assets/a88b41c6-a9b7-44a0-b463-b1f774d5c0cb?download=true | NULL | https://knauf.com/api/download-center/v1/assets/7e66c2df-4e8d-4bfc-ac2d-9700b8f5c738?download=true | https://knauf.com/api/download-center/v1/assets/636354d7-ff25-4297-8178-b606832a86f5?download=true | https://knauf.com/api/download-center/v1/assets/e5223af3-28dd-4071-b74d-78ebb0b6e57b?download=true | https://knauf.com/api/download-center/v1/assets/768e9f4e-dd96-4784-aa75-e48e5762a1f3?download=true | NULL | Wall | non load-bearing | Interior | New Construction | Teknik-dk@knauf.com | +45 96573020 | Knauf A/S | Denmark | NULL | NULL | NULL | NULL | NULL | NULL | NULL | NULL | NULL | NULL | NULL | NULL | NULL | 10.31 | NULL | NULL | NULL | NULL | NULL | Nej | NULL | Skillevæg | NULL | NULL | Q3 | 3 | NULL | NULL | NULL | NULL | NULL | NULL | NULL | NULL | NULL | 4000 | NULL | NULL | NULL | 170 mm | NULL | 54 | NULL | NULL | NULL | NULL | NULL | Enkelt Stålskelet | 10.8 | 3 | NULL
188 | W115_VD_MR70_600_AA-AA_M90_B.dk | W115.dk | https://knauf.com/api/download-center/v1/assets/9ca959b5-c88a-47d2-b608-3f8e7e15dfb6?download=true | dan_DNK | VD MR70 600 AA/AA M90 | W115.dk_System_600 | Standard skillevæg | EI60 Skillevæg, Dobbelt Stålskelet, Stolper MR70 (c/c600 mm) Beklædning: 2x 12,5 mm Classic 1 Board, Top og bund profil: MSKP70, Isolering: 90 mm Mineraluld | EI60 Skillevæg, 70 mm Dobbelt Stålskelet, (c/c600 mm) Beklædning: 2x 12,5 mm Standard gipsplade, Isolering: 90 mm Mineraluld | VD MR70 600 AA/AA M90 - EI60 Skillevæg, Dobbelt Stålskelet, Stolper MR70 (c/c600 mm) Beklædning: 2x 12,5 mm Classic 1 Board, Top og bund profil: MSKP70, Isolering: 90 mm Mineraluld, D= 230 mm, Max højde: 3200 mm, [R´w] = 60 dB | System 600 - Skillevæg, Dobbelt Stålskelet, Classic 1 Board (dobbelt lag) | NULL | NULL | 1 | 1 | 0 | m² | EI 60 A2-s1,d0 | 60 | A2-s1,d0 | NULL | NULL | NULL | MR70 (0,46) | NULL | 100 g/m² | NULL | NULL | 3200 | 600 | NULL | NULL | NULL | NULL | NULL | NULL | NULL | NULL | NULL | Classic 1 Board | Standard gipsplade | NULL | NULL | NULL | NULL | NULL | NULL | NULL | NULL | 2 | 4 | 2x 12,5 mm | 25 | NULL | 0 | Nej | NULL | NULL | 230 | 37.14 | 33.2 | NULL | NULL | Mineraluld | 90 | NULL | NULL | NULL | 60 | NULL | NULL | NULL | NULL | NULL | NULL | NULL | NULL | NULL | NULL | NULL | NULL | NULL | NULL | NULL | NULL | NULL | NULL | NULL | NULL | NULL | NULL | NULL | NULL | NULL | NULL | NULL | NULL | NULL | NULL | NULL | NULL | NULL | NULL | NULL | NULL | NULL | NULL | NULL | NULL | NULL | NULL | NULL | NULL | NULL | NULL | NULL | NULL | NULL | NULL | https://knauf.com/api/download-center/v1/assets/a88b41c6-a9b7-44a0-b463-b1f774d5c0cb?download=true | NULL | https://knauf.com/api/download-center/v1/assets/2056c928-7f2f-4b94-8a1d-97c95a883cd2?download=true | https://knauf.com/api/download-center/v1/assets/636354d7-ff25-4297-8178-b606832a86f5?download=true | https://knauf.com/api/download-center/v1/assets/e5223af3-28dd-4071-b74d-78ebb0b6e57b?download=true | https://knauf.com/api/download-center/v1/assets/8c370697-c57f-4d82-9b02-a781697b474c?download=true | NULL | Wall | non load-bearing | Interior | New Construction | Teknik-dk@knauf.com | +45 96573020 | Knauf A/S | Denmark | NULL | NULL | NULL | NULL | NULL | NULL | NULL | NULL | NULL | NULL | NULL | NULL | NULL | 10.3 | NULL | NULL | NULL | NULL | NULL | Nej | 53 | Skillevæg | NULL | NULL | Q3 | 3 | NULL | NULL | NULL | NULL | NULL | NULL | NULL | NULL | NULL | 3200 | NULL | NULL | NULL | 230 mm | NULL | 60 | NULL | NULL | NULL | NULL | NULL | Dobbelt Stålskelet | 10.8 | 3 | NULL
189 | W115_VD_MR95_600_AA-AA_M90_B.dk | W115.dk | https://knauf.com/api/download-center/v1/assets/9ca959b5-c88a-47d2-b608-3f8e7e15dfb6?download=true | dan_DNK | VD MR95 600 AA/AA M90 | W115.dk_System_600 | Standard skillevæg | EI60 Skillevæg, Dobbelt Stålskelet, Stolper MR95 (c/c600 mm) Beklædning: 2x 12,5 mm Classic 1 Board, Top og bund profil: MSKP95, Isolering: 90 mm Mineraluld | EI60 Skillevæg, 95 mm Dobbelt Stålskelet, (c/c600 mm) Beklædning: 2x 12,5 mm Standard gipsplade, Isolering: 90 mm Mineraluld | VD MR95 600 AA/AA M90 - EI60 Skillevæg, Dobbelt Stålskelet, Stolper MR95 (c/c600 mm) Beklædning: 2x 12,5 mm Classic 1 Board, Top og bund profil: MSKP95, Isolering: 90 mm Mineraluld, D= 250 mm, Max højde: 4000 mm, [R´w] = 60 dB | System 600 - Skillevæg, Dobbelt Stålskelet, Classic 1 Board (dobbelt lag) | NULL | NULL | 1 | 1 | 0 | m² | EI 60 A2-s1,d0 | 60 | A2-s1,d0 | NULL | NULL | NULL | MR95 (0,46) | NULL | 100 g/m² | NULL | NULL | 4300 | 600 | NULL | NULL | NULL | NULL | NULL | NULL | NULL | NULL | NULL | Classic 1 Board | Standard gipsplade | NULL | NULL | NULL | NULL | NULL | NULL | NULL | NULL | 2 | 4 | 2x 12,5 mm | 25 | NULL | 0 | Nej | NULL | NULL | 250 | 37.58 | 33.2 | NULL | NULL | Mineraluld | 90 | NULL | NULL | NULL | 60 | NULL | NULL | NULL | NULL | NULL | NULL | NULL | NULL | NULL | NULL | NULL | NULL | NULL | NULL | NULL | NULL | NULL | NULL | NULL | NULL | NULL | NULL | NULL | NULL | NULL | NULL | NULL | NULL | NULL | NULL | NULL | NULL | NULL | NULL | NULL | NULL | NULL | NULL | NULL | NULL | NULL | NULL | NULL | NULL | NULL | NULL | NULL | NULL | NULL | NULL | https://knauf.com/api/download-center/v1/assets/a88b41c6-a9b7-44a0-b463-b1f774d5c0cb?download=true | NULL | https://knauf.com/api/download-center/v1/assets/2056c928-7f2f-4b94-8a1d-97c95a883cd2?download=true | https://knauf.com/api/download-center/v1/assets/636354d7-ff25-4297-8178-b606832a86f5?download=true | https://knauf.com/api/download-center/v1/assets/e5223af3-28dd-4071-b74d-78ebb0b6e57b?download=true | https://knauf.com/api/download-center/v1/assets/adda5582-a61e-4547-9bb6-6f9db3a4c016?download=true | NULL | Wall | non load-bearing | Interior | New Construction | Teknik-dk@knauf.com | +45 96573020 | Knauf A/S | Denmark | NULL | NULL | NULL | NULL | NULL | NULL | NULL | NULL | NULL | NULL | NULL | NULL | NULL | 11.25 | NULL | NULL | NULL | NULL | NULL | Nej | 53 | Skillevæg | NULL | NULL | Q3 | 3 | NULL | NULL | NULL | NULL | NULL | NULL | NULL | NULL | NULL | 4000 | NULL | NULL | NULL | 250 mm | NULL | 60 | NULL | NULL | NULL | NULL | NULL | Dobbelt Stålskelet | 10.8 | 3 | NULL
190 | W115_VD_MR120_600_AA-AA_M90_B.dk | W115.dk | https://knauf.com/api/download-center/v1/assets/9ca959b5-c88a-47d2-b608-3f8e7e15dfb6?download=true | dan_DNK | VD MR120 600 AA/AA M90 | W115.dk_System_600 | Standard skillevæg | EI60 Skillevæg, Dobbelt Stålskelet, Stolper MR120 (c/c600 mm) Beklædning: 2x 12,5 mm Classic 1 Board, Top og bund profil: MSKP120, Isolering: 90 mm Mineraluld | EI60 Skillevæg, 120 mm Dobbelt Stålskelet, (c/c600 mm) Beklædning: 2x 12,5 mm Standard gipsplade, Isolering: 90 mm Mineraluld | VD MR120 600 AA/AA M90 - EI60 Skillevæg, Dobbelt Stålskelet, Stolper MR120 (c/c600 mm) Beklædning: 2x 12,5 mm Classic 1 Board, Top og bund profil: MSKP120, Isolering: 90 mm Mineraluld, D= 300 mm, Max højde: 4000 mm, [R´w] = 60 dB | System 600 - Skillevæg, Dobbelt Stålskelet, Classic 1 Board (dobbelt lag) | NULL | NULL | 1 | 1 | 0 | m² | EI 60 A2-s1,d0 | 60 | A2-s1,d0 | NULL | NULL | NULL | MR120 (0,46) | NULL | 100 g/m² | NULL | NULL | 4600 | 600 | NULL | NULL | NULL | NULL | NULL | NULL | NULL | NULL | NULL | Classic 1 Board | Standard gipsplade | NULL | NULL | NULL | NULL | NULL | NULL | NULL | NULL | 2 | 4 | 2x 12,5 mm | 25 | NULL | 0 | Nej | NULL | NULL | 300 | 38 | 33.2 | NULL | NULL | Mineraluld | 90 | NULL | NULL | NULL | 60 | NULL | NULL | NULL | NULL | NULL | NULL | NULL | NULL | NULL | NULL | NULL | NULL | NULL | NULL | NULL | NULL | NULL | NULL | NULL | NULL | NULL | NULL | NULL | NULL | NULL | NULL | NULL | NULL | NULL | NULL | NULL | NULL | NULL | NULL | NULL | NULL | NULL | NULL | NULL | NULL | NULL | NULL | NULL | NULL | NULL | NULL | NULL | NULL | NULL | NULL | https://knauf.com/api/download-center/v1/assets/a88b41c6-a9b7-44a0-b463-b1f774d5c0cb?download=true | NULL | https://knauf.com/api/download-center/v1/assets/2056c928-7f2f-4b94-8a1d-97c95a883cd2?download=true | https://knauf.com/api/download-center/v1/assets/636354d7-ff25-4297-8178-b606832a86f5?download=true | https://knauf.com/api/download-center/v1/assets/e5223af3-28dd-4071-b74d-78ebb0b6e57b?download=true | https://knauf.com/api/download-center/v1/assets/b6f29169-39ab-4d9f-be90-2c806e0efc56?download=true | NULL | Wall | non load-bearing | Interior | New Construction | Teknik-dk@knauf.com | +45 96573020 | Knauf A/S | Denmark | NULL | NULL | NULL | NULL | NULL | NULL | NULL | NULL | NULL | NULL | NULL | NULL | NULL | 12.17 | NULL | NULL | NULL | NULL | NULL | Nej | 53 | Skillevæg | NULL | NULL | Q3 | 3 | NULL | NULL | NULL | NULL | NULL | NULL | NULL | NULL | NULL | 4000 | NULL | NULL | NULL | 300 mm | NULL | 60 | NULL | NULL | NULL | NULL | NULL | Dobbelt Stålskelet | 10.8 | 3 | NULL
191 | W115_VD_MR145_600_AA-AA_M90_B.dk | W115.dk | https://knauf.com/api/download-center/v1/assets/9ca959b5-c88a-47d2-b608-3f8e7e15dfb6?download=true | dan_DNK | VD MR145 600 AA/AA M90 | W115.dk_System_600 | Standard skillevæg | EI60 Skillevæg, Dobbelt Stålskelet, Stolper MR145 (c/c600 mm) Beklædning: 2x 12,5 mm Classic 1 Board, Top og bund profil: MSKP145, Isolering: 90 mm Mineraluld | EI60 Skillevæg, 145 mm Dobbelt Stålskelet, (c/c600 mm) Beklædning: 2x 12,5 mm Standard gipsplade, Isolering: 90 mm Mineraluld | VD MR145 600 AA/AA M90 - EI60 Skillevæg, Dobbelt Stålskelet, Stolper MR145 (c/c600 mm) Beklædning: 2x 12,5 mm Classic 1 Board, Top og bund profil: MSKP145, Isolering: 90 mm Mineraluld, D= 350 mm, Max højde: 4000 mm, [R´w] = 60 dB | System 600 - Skillevæg, Dobbelt Stålskelet, Classic 1 Board (dobbelt lag) | NULL | NULL | 1 | 1 | 0 | m² | EI 60 A2-s1,d0 | 60 | A2-s1,d0 | NULL | NULL | NULL | MR145 (0,46) | NULL | 100 g/m² | NULL | NULL | 5000 | 600 | NULL | NULL | NULL | NULL | NULL | NULL | NULL | NULL | NULL | Classic 1 Board | Standard gipsplade | NULL | NULL | NULL | NULL | NULL | NULL | NULL | NULL | 2 | 4 | 2x 12,5 mm | 25 | NULL | 0 | Nej | NULL | NULL | 350 | 38.46 | 33.2 | NULL | NULL | Mineraluld | 90 | NULL | NULL | NULL | 60 | NULL | NULL | NULL | NULL | NULL | NULL | NULL | NULL | NULL | NULL | NULL | NULL | NULL | NULL | NULL | NULL | NULL | NULL | NULL | NULL | NULL | NULL | NULL | NULL | NULL | NULL | NULL | NULL | NULL | NULL | NULL | NULL | NULL | NULL | NULL | NULL | NULL | NULL | NULL | NULL | NULL | NULL | NULL | NULL | NULL | NULL | NULL | NULL | NULL | NULL | https://knauf.com/api/download-center/v1/assets/a88b41c6-a9b7-44a0-b463-b1f774d5c0cb?download=true | NULL | https://knauf.com/api/download-center/v1/assets/2056c928-7f2f-4b94-8a1d-97c95a883cd2?download=true | https://knauf.com/api/download-center/v1/assets/636354d7-ff25-4297-8178-b606832a86f5?download=true | https://knauf.com/api/download-center/v1/assets/e5223af3-28dd-4071-b74d-78ebb0b6e57b?download=true | https://knauf.com/api/download-center/v1/assets/81714be8-e6c5-4c7c-ad0d-84e637e73ed0?download=true | NULL | Wall | non load-bearing | Interior | New Construction | Teknik-dk@knauf.com | +45 96573020 | Knauf A/S | Denmark | NULL | NULL | NULL | NULL | NULL | NULL | NULL | NULL | NULL | NULL | NULL | NULL | NULL | 13.18 | NULL | NULL | NULL | NULL | NULL | Nej | 53 | Skillevæg | NULL | NULL | Q3 | 3 | NULL | NULL | NULL | NULL | NULL | NULL | NULL | NULL | NULL | 4000 | NULL | NULL | NULL | 350 mm | NULL | 60 | NULL | NULL | NULL | NULL | NULL | Dobbelt Stålskelet | 10.8 | 3 | NULL
192 | W115_VD_MR160_600_AA-AA_M90_B.dk | W115.dk | https://knauf.com/api/download-center/v1/assets/9ca959b5-c88a-47d2-b608-3f8e7e15dfb6?download=true | dan_DNK | VD MR160 600 AA/AA M90 | W115.dk_System_600 | Standard skillevæg | EI60 Skillevæg, Dobbelt Stålskelet, Stolper MR160 (c/c600 mm) Beklædning: 2x 12,5 mm Classic 1 Board, Top og bund profil: MSKP160, Isolering: 90 mm Mineraluld | EI60 Skillevæg, 160 mm Dobbelt Stålskelet, (c/c600 mm) Beklædning: 2x 12,5 mm Standard gipsplade, Isolering: 90 mm Mineraluld | VD MR160 600 AA/AA M90 - EI60 Skillevæg, Dobbelt Stålskelet, Stolper MR160 (c/c600 mm) Beklædning: 2x 12,5 mm Classic 1 Board, Top og bund profil: MSKP160, Isolering: 90 mm Mineraluld, D= 380 mm, Max højde: 4000 mm, [R´w] = 60 dB | System 600 - Skillevæg, Dobbelt Stålskelet, Classic 1 Board (dobbelt lag) | NULL | NULL | 1 | 1 | 0 | m² | EI 60 A2-s1,d0 | 60 | A2-s1,d0 | NULL | NULL | NULL | MR160 (0,46) | NULL | 100 g/m² | NULL | NULL | 5300 | 600 | NULL | NULL | NULL | NULL | NULL | NULL | NULL | NULL | NULL | Classic 1 Board | Standard gipsplade | NULL | NULL | NULL | NULL | NULL | NULL | NULL | NULL | 2 | 4 | 2x 12,5 mm | 25 | NULL | 0 | Nej | NULL | NULL | 380 | 38.68 | 33.2 | NULL | NULL | Mineraluld | 90 | NULL | NULL | NULL | 60 | NULL | NULL | NULL | NULL | NULL | NULL | NULL | NULL | NULL | NULL | NULL | NULL | NULL | NULL | NULL | NULL | NULL | NULL | NULL | NULL | NULL | NULL | NULL | NULL | NULL | NULL | NULL | NULL | NULL | NULL | NULL | NULL | NULL | NULL | NULL | NULL | NULL | NULL | NULL | NULL | NULL | NULL | NULL | NULL | NULL | NULL | NULL | NULL | NULL | NULL | https://knauf.com/api/download-center/v1/assets/a88b41c6-a9b7-44a0-b463-b1f774d5c0cb?download=true | NULL | https://knauf.com/api/download-center/v1/assets/2056c928-7f2f-4b94-8a1d-97c95a883cd2?download=true | https://knauf.com/api/download-center/v1/assets/636354d7-ff25-4297-8178-b606832a86f5?download=true | https://knauf.com/api/download-center/v1/assets/e5223af3-28dd-4071-b74d-78ebb0b6e57b?download=true | https://knauf.com/api/download-center/v1/assets/ef3a4a29-9f32-45d6-bb52-7eb720984b35?download=true | NULL | Wall | non load-bearing | Interior | New Construction | Teknik-dk@knauf.com | +45 96573020 | Knauf A/S | Denmark | NULL | NULL | NULL | NULL | NULL | NULL | NULL | NULL | NULL | NULL | NULL | NULL | NULL | 13.65 | NULL | NULL | NULL | NULL | NULL | Nej | 53 | Skillevæg | NULL | NULL | Q3 | 3 | NULL | NULL | NULL | NULL | NULL | NULL | NULL | NULL | NULL | 4000 | NULL | NULL | NULL | 380 mm | NULL | 60 | NULL | NULL | NULL | NULL | NULL | Dobbelt Stålskelet | 10.8 | 3 | NULL
193 | W115+_VD_MR70_600_AAA-AAA_M140_B.dk | W115+.dk | https://knauf.com/api/download-center/v1/assets/ac1f8b92-3db7-4491-bfbf-b8c53d402b3d?download=true | dan_DNK | VD MR70 600 AAA/AAA M140 | W115+.dk_System_600 | Standard skillevæg | EI60 Skillevæg, Dobbelt Stålskelet, Stolper MR70 (c/c600 mm) Beklædning: 3x 12,5 mm Classic 1 Board, Top og bund profil: MSKP70, Isolering: 140 mm Mineraluld | EI60 Skillevæg, 70 mm Dobbelt Stålskelet, (c/c600 mm) Beklædning: 3x 12,5 mm Standard gipsplade, Isolering: 140 mm Mineraluld | VD MR70 600 AAA/AAA M140 - EI60 Skillevæg, Dobbelt Stålskelet, Stolper MR70 (c/c600 mm) Beklædning: 3x 12,5 mm Classic 1 Board, Top og bund profil: MSKP70, Isolering: 140 mm Mineraluld, D= 225 mm, Max højde: 3200 mm, [R´w] = 65 dB | System 600 - Skillevæg, Dobbelt Stålskelet, Classic 1 Board (tredobbelt lag) | NULL | NULL | 1 | 1 | 0 | m² | EI 60 A2-s1,d0 | 60 | A2-s1,d0 | NULL | NULL | NULL | MR70 (0,46) | NULL | 100 g/m² | NULL | NULL | 3200 | 600 | NULL | NULL | NULL | NULL | NULL | NULL | NULL | NULL | NULL | Classic 1 Board | Standard gipsplade | NULL | NULL | NULL | NULL | NULL | NULL | NULL | NULL | 3 | 6 | 3x 12,5 mm | 37.5 | NULL | 0 | Nej | NULL | NULL | 225 | 54.49 | 49.8 | NULL | NULL | Mineraluld | 140 | NULL | NULL | NULL | 65 | NULL | NULL | NULL | NULL | NULL | NULL | NULL | NULL | NULL | NULL | NULL | NULL | NULL | NULL | NULL | NULL | NULL | NULL | NULL | NULL | NULL | NULL | NULL | NULL | NULL | NULL | NULL | NULL | NULL | NULL | NULL | NULL | NULL | NULL | NULL | NULL | NULL | NULL | NULL | NULL | NULL | NULL | NULL | NULL | NULL | NULL | NULL | NULL | NULL | NULL | https://knauf.com/api/download-center/v1/assets/a88b41c6-a9b7-44a0-b463-b1f774d5c0cb?download=true | NULL | https://knauf.com/api/download-center/v1/assets/2056c928-7f2f-4b94-8a1d-97c95a883cd2?download=true | https://knauf.com/api/download-center/v1/assets/636354d7-ff25-4297-8178-b606832a86f5?download=true | https://knauf.com/api/download-center/v1/assets/e5223af3-28dd-4071-b74d-78ebb0b6e57b?download=true | https://knauf.com/api/download-center/v1/assets/a7ab04da-717f-4759-9c2b-d5b36f16cc6a?download=true | NULL | Wall | non load-bearing | Interior | New Construction | Teknik-dk@knauf.com | +45 96573020 | Knauf A/S | Denmark | NULL | NULL | NULL | NULL | NULL | NULL | NULL | NULL | NULL | NULL | NULL | NULL | NULL | 12.54 | NULL | NULL | NULL | NULL | NULL | Nej | 58 | Skillevæg | NULL | NULL | Q3 | 3 | NULL | NULL | NULL | NULL | NULL | NULL | NULL | NULL | NULL | 3200 | NULL | NULL | NULL | 225 mm | NULL | 65 | NULL | NULL | NULL | NULL | NULL | Dobbelt Stålskelet | 10.8 | 3 | NULL
194 | W115+_VD_MR95_600_AAA-AAA_M140_B.dk | W115+.dk | https://knauf.com/api/download-center/v1/assets/c38ac854-0769-4db4-a1df-3ac149c9d392?download=true | dan_DNK | VD MR95 600 AAA/AAA M140 | W115+.dk_System_600 | Standard skillevæg | EI60 Skillevæg, Dobbelt Stålskelet, Stolper MR95 (c/c600 mm) Beklædning: 3x 12,5 mm Classic 1 Board, Top og bund profil: MSKP95, Isolering: 140 mm Mineraluld | EI60 Skillevæg, 95 mm Dobbelt Stålskelet, (c/c600 mm) Beklædning: 3x 12,5 mm Standard gipsplade, Isolering: 140 mm Mineraluld | VD MR95 600 AAA/AAA M140 - EI60 Skillevæg, Dobbelt Stålskelet, Stolper MR95 (c/c600 mm) Beklædning: 3x 12,5 mm Classic 1 Board, Top og bund profil: MSKP95, Isolering: 140 mm Mineraluld, D= 275 mm, Max højde: 4000 mm, [R´w] = 65 dB | System 600 - Skillevæg, Dobbelt Stålskelet, Classic 1 Board (tredobbelt lag) | NULL | NULL | 1 | 1 | 0 | m² | EI 60 A2-s1,d0 | 60 | A2-s1,d0 | NULL | NULL | NULL | MR95 (0,46) | NULL | 100 g/m² | NULL | NULL | 4300 | 600 | NULL | NULL | NULL | NULL | NULL | NULL | NULL | NULL | NULL | Classic 1 Board | Standard gipsplade | NULL | NULL | NULL | NULL | NULL | NULL | NULL | NULL | 3 | 6 | 3x 12,5 mm | 37.5 | NULL | 0 | Nej | NULL | NULL | 275 | 54.93 | 49.8 | NULL | NULL | Mineraluld | 140 | NULL | NULL | NULL | 65 | NULL | NULL | NULL | NULL | NULL | NULL | NULL | NULL | NULL | NULL | NULL | NULL | NULL | NULL | NULL | NULL | NULL | NULL | NULL | NULL | NULL | NULL | NULL | NULL | NULL | NULL | NULL | NULL | NULL | NULL | NULL | NULL | NULL | NULL | NULL | NULL | NULL | NULL | NULL | NULL | NULL | NULL | NULL | NULL | NULL | NULL | NULL | NULL | NULL | NULL | https://knauf.com/api/download-center/v1/assets/a88b41c6-a9b7-44a0-b463-b1f774d5c0cb?download=true | NULL | https://knauf.com/api/download-center/v1/assets/2056c928-7f2f-4b94-8a1d-97c95a883cd2?download=true | https://knauf.com/api/download-center/v1/assets/636354d7-ff25-4297-8178-b606832a86f5?download=true | https://knauf.com/api/download-center/v1/assets/e5223af3-28dd-4071-b74d-78ebb0b6e57b?download=true | https://knauf.com/api/download-center/v1/assets/f83347ea-3444-4edd-adb3-1c61f2e3a7fe?download=true | NULL | Wall | non load-bearing | Interior | New Construction | Teknik-dk@knauf.com | +45 96573020 | Knauf A/S | Denmark | NULL | NULL | NULL | NULL | NULL | NULL | NULL | NULL | NULL | NULL | NULL | NULL | NULL | 13.49 | NULL | NULL | NULL | NULL | NULL | Nej | 58 | Skillevæg | NULL | NULL | Q3 | 3 | NULL | NULL | NULL | NULL | NULL | NULL | NULL | NULL | NULL | 4000 | NULL | NULL | NULL | 275 mm | NULL | 65 | NULL | NULL | NULL | NULL | NULL | Dobbelt Stålskelet | 10.8 | 3 | NULL
195 | W115+_VD_MR120_600_AAA-AAA_M140_B.dk | W115+.dk | https://knauf.com/api/download-center/v1/assets/c38ac854-0769-4db4-a1df-3ac149c9d392?download=true | dan_DNK | VD MR120 600 AAA/AAA M140 | W115+.dk_System_600 | Standard skillevæg | EI60 Skillevæg, Dobbelt Stålskelet, Stolper MR120 (c/c600 mm) Beklædning: 3x 12,5 mm Classic 1 Board, Top og bund profil: MSKP120, Isolering: 140 mm Mineraluld | EI60 Skillevæg, 120 mm Dobbelt Stålskelet, (c/c600 mm) Beklædning: 3x 12,5 mm Standard gipsplade, Isolering: 140 mm Mineraluld | VD MR120 600 AAA/AAA M140 - EI60 Skillevæg, Dobbelt Stålskelet, Stolper MR120 (c/c600 mm) Beklædning: 3x 12,5 mm Classic 1 Board, Top og bund profil: MSKP120, Isolering: 140 mm Mineraluld, D= 325 mm, Max højde: 4000 mm, [R´w] = 65 dB | System 600 - Skillevæg, Dobbelt Stålskelet, Classic 1 Board (tredobbelt lag) | NULL | NULL | 1 | 1 | 0 | m² | EI 60 A2-s1,d0 | 60 | A2-s1,d0 | NULL | NULL | NULL | MR120 (0,46) | NULL | 100 g/m² | NULL | NULL | 4600 | 600 | NULL | NULL | NULL | NULL | NULL | NULL | NULL | NULL | NULL | Classic 1 Board | Standard gipsplade | NULL | NULL | NULL | NULL | NULL | NULL | NULL | NULL | 3 | 6 | 3x 12,5 mm | 37.5 | NULL | 0 | Nej | NULL | NULL | 325 | 55.35 | 49.8 | NULL | NULL | Mineraluld | 140 | NULL | NULL | NULL | 65 | NULL | NULL | NULL | NULL | NULL | NULL | NULL | NULL | NULL | NULL | NULL | NULL | NULL | NULL | NULL | NULL | NULL | NULL | NULL | NULL | NULL | NULL | NULL | NULL | NULL | NULL | NULL | NULL | NULL | NULL | NULL | NULL | NULL | NULL | NULL | NULL | NULL | NULL | NULL | NULL | NULL | NULL | NULL | NULL | NULL | NULL | NULL | NULL | NULL | NULL | https://knauf.com/api/download-center/v1/assets/a88b41c6-a9b7-44a0-b463-b1f774d5c0cb?download=true | NULL | https://knauf.com/api/download-center/v1/assets/2056c928-7f2f-4b94-8a1d-97c95a883cd2?download=true | https://knauf.com/api/download-center/v1/assets/636354d7-ff25-4297-8178-b606832a86f5?download=true | https://knauf.com/api/download-center/v1/assets/e5223af3-28dd-4071-b74d-78ebb0b6e57b?download=true | https://knauf.com/api/download-center/v1/assets/c0a58789-aa5e-42ae-b56a-4cefba4f3b88?download=true | NULL | Wall | non load-bearing | Interior | New Construction | Teknik-dk@knauf.com | +45 96573020 | Knauf A/S | Denmark | NULL | NULL | NULL | NULL | NULL | NULL | NULL | NULL | NULL | NULL | NULL | NULL | NULL | 14.41 | NULL | NULL | NULL | NULL | NULL | Nej | 58 | Skillevæg | NULL | NULL | Q3 | 3 | NULL | NULL | NULL | NULL | NULL | NULL | NULL | NULL | NULL | 4000 | NULL | NULL | NULL | 325 mm | NULL | 65 | NULL | NULL | NULL | NULL | NULL | Dobbelt Stålskelet | 10.8 | 3 | NULL
196 | W115+_VD_MR145_600_AAA-AAA_M140_B.dk | W115+.dk | https://knauf.com/api/download-center/v1/assets/c38ac854-0769-4db4-a1df-3ac149c9d392?download=true | dan_DNK | VD MR145 600 AAA/AAA M140 | W115+.dk_System_600 | Standard skillevæg | EI60 Skillevæg, Dobbelt Stålskelet, Stolper MR145 (c/c600 mm) Beklædning: 3x 12,5 mm Classic 1 Board, Top og bund profil: MSKP145, Isolering: 140 mm Mineraluld | EI60 Skillevæg, 145 mm Dobbelt Stålskelet, (c/c600 mm) Beklædning: 3x 12,5 mm Standard gipsplade, Isolering: 140 mm Mineraluld | VD MR145 600 AAA/AAA M140 - EI60 Skillevæg, Dobbelt Stålskelet, Stolper MR145 (c/c600 mm) Beklædning: 3x 12,5 mm Classic 1 Board, Top og bund profil: MSKP145, Isolering: 140 mm Mineraluld, D= 375 mm, Max højde: 4000 mm, [R´w] = 65 dB | System 600 - Skillevæg, Dobbelt Stålskelet, Classic 1 Board (tredobbelt lag) | NULL | NULL | 1 | 1 | 0 | m² | EI 60 A2-s1,d0 | 60 | A2-s1,d0 | NULL | NULL | NULL | MR145 (0,46) | NULL | 100 g/m² | NULL | NULL | 5000 | 600 | NULL | NULL | NULL | NULL | NULL | NULL | NULL | NULL | NULL | Classic 1 Board | Standard gipsplade | NULL | NULL | NULL | NULL | NULL | NULL | NULL | NULL | 3 | 6 | 3x 12,5 mm | 37.5 | NULL | 0 | Nej | NULL | NULL | 375 | 55.81 | 49.8 | NULL | NULL | Mineraluld | 140 | NULL | NULL | NULL | 65 | NULL | NULL | NULL | NULL | NULL | NULL | NULL | NULL | NULL | NULL | NULL | NULL | NULL | NULL | NULL | NULL | NULL | NULL | NULL | NULL | NULL | NULL | NULL | NULL | NULL | NULL | NULL | NULL | NULL | NULL | NULL | NULL | NULL | NULL | NULL | NULL | NULL | NULL | NULL | NULL | NULL | NULL | NULL | NULL | NULL | NULL | NULL | NULL | NULL | NULL | https://knauf.com/api/download-center/v1/assets/a88b41c6-a9b7-44a0-b463-b1f774d5c0cb?download=true | NULL | https://knauf.com/api/download-center/v1/assets/2056c928-7f2f-4b94-8a1d-97c95a883cd2?download=true | https://knauf.com/api/download-center/v1/assets/636354d7-ff25-4297-8178-b606832a86f5?download=true | https://knauf.com/api/download-center/v1/assets/e5223af3-28dd-4071-b74d-78ebb0b6e57b?download=true | https://knauf.com/api/download-center/v1/assets/fbca20ae-6d00-4e03-bed7-553fb61b2f2d?download=true | NULL | Wall | non load-bearing | Interior | New Construction | Teknik-dk@knauf.com | +45 96573020 | Knauf A/S | Denmark | NULL | NULL | NULL | NULL | NULL | NULL | NULL | NULL | NULL | NULL | NULL | NULL | NULL | 15.42 | NULL | NULL | NULL | NULL | NULL | Nej | 58 | Skillevæg | NULL | NULL | Q3 | 3 | NULL | NULL | NULL | NULL | NULL | NULL | NULL | NULL | NULL | 4000 | NULL | NULL | NULL | 375 mm | NULL | 65 | NULL | NULL | NULL | NULL | NULL | Dobbelt Stålskelet | 10.8 | 3 | NULL
197 | W115+_VD_MR160_600_AAA-AAA_M140_B.dk | W115+.dk | https://knauf.com/api/download-center/v1/assets/c38ac854-0769-4db4-a1df-3ac149c9d392?download=true | dan_DNK | VD MR160 600 AAA/AAA M140 | W115+.dk_System_600 | Standard skillevæg | EI60 Skillevæg, Dobbelt Stålskelet, Stolper MR160 (c/c600 mm) Beklædning: 3x 12,5 mm Classic 1 Board, Top og bund profil: MSKP160, Isolering: 140 mm Mineraluld | EI60 Skillevæg, 160 mm Dobbelt Stålskelet, (c/c600 mm) Beklædning: 3x 12,5 mm Standard gipsplade, Isolering: 140 mm Mineraluld | VD MR160 600 AAA/AAA M140 - EI60 Skillevæg, Dobbelt Stålskelet, Stolper MR160 (c/c600 mm) Beklædning: 3x 12,5 mm Classic 1 Board, Top og bund profil: MSKP160, Isolering: 140 mm Mineraluld, D= 405 mm, Max højde: 4000 mm, [R´w] = 65 dB | System 600 - Skillevæg, Dobbelt Stålskelet, Classic 1 Board (tredobbelt lag) | NULL | NULL | 1 | 1 | 0 | m² | EI 60 A2-s1,d0 | 60 | A2-s1,d0 | NULL | NULL | NULL | MR160 (0,46) | NULL | 100 g/m² | NULL | NULL | 5300 | 600 | NULL | NULL | NULL | NULL | NULL | NULL | NULL | NULL | NULL | Classic 1 Board | Standard gipsplade | NULL | NULL | NULL | NULL | NULL | NULL | NULL | NULL | 3 | 6 | 3x 12,5 mm | 37.5 | NULL | 0 | Nej | NULL | NULL | 405 | 56.03 | 49.8 | NULL | NULL | Mineraluld | 140 | NULL | NULL | NULL | 65 | NULL | NULL | NULL | NULL | NULL | NULL | NULL | NULL | NULL | NULL | NULL | NULL | NULL | NULL | NULL | NULL | NULL | NULL | NULL | NULL | NULL | NULL | NULL | NULL | NULL | NULL | NULL | NULL | NULL | NULL | NULL | NULL | NULL | NULL | NULL | NULL | NULL | NULL | NULL | NULL | NULL | NULL | NULL | NULL | NULL | NULL | NULL | NULL | NULL | NULL | https://knauf.com/api/download-center/v1/assets/a88b41c6-a9b7-44a0-b463-b1f774d5c0cb?download=true | NULL | https://knauf.com/api/download-center/v1/assets/2056c928-7f2f-4b94-8a1d-97c95a883cd2?download=true | https://knauf.com/api/download-center/v1/assets/636354d7-ff25-4297-8178-b606832a86f5?download=true | https://knauf.com/api/download-center/v1/assets/e5223af3-28dd-4071-b74d-78ebb0b6e57b?download=true | https://knauf.com/api/download-center/v1/assets/632a01de-aa09-451e-93de-cc5f18a9e914?download=true | NULL | Wall | non load-bearing | Interior | New Construction | Teknik-dk@knauf.com | +45 96573020 | Knauf A/S | Denmark | NULL | NULL | NULL | NULL | NULL | NULL | NULL | NULL | NULL | NULL | NULL | NULL | NULL | 15.89 | NULL | NULL | NULL | NULL | NULL | Nej | 58 | Skillevæg | NULL | NULL | Q3 | 3 | NULL | NULL | NULL | NULL | NULL | NULL | NULL | NULL | NULL | 4000 | NULL | NULL | NULL | 405 mm | NULL | 65 | NULL | NULL | NULL | NULL | NULL | Dobbelt Stålskelet | 10.8 | 3 | NULL
198 | W115_VD_MR70_600_FF-FF_M90_B.dk | W115.dk | https://knauf.com/api/download-center/v1/assets/9ca959b5-c88a-47d2-b608-3f8e7e15dfb6?download=true | dan_DNK | VD MR70 600 FF/FF M90 | W115.dk_System_600 | Standard skillevæg | EI120 Skillevæg, Dobbelt Stålskelet, Stolper MR70 (c/c600 mm) Beklædning: 2x 15,5 mm Secura Board, Top og bund profil: MSKP70, Isolering: 90 mm Mineraluld | EI120 Skillevæg, 70 mm Dobbelt Stålskelet, (c/c600 mm) Beklædning: 2x 15,5 mm Brandgipsplade, Isolering: 90 mm Mineraluld | VD MR70 600 FF/FF M90 - EI120 Skillevæg, Dobbelt Stålskelet, Stolper MR70 (c/c600 mm) Beklædning: 2x 15,5 mm Secura Board, Top og bund profil: MSKP70, Isolering: 90 mm Mineraluld, D= 242 mm, Max højde: 3200 mm, [R´w] = 60 dB | System 600 - Skillevæg, Dobbelt Stålskelet, Secura Board (dobbelt lag) | NULL | NULL | 1 | 1 | 0 | m² | EI 120 A2-s1,d0 | 120 | A2-s1,d0 | NULL | NULL | NULL | MR70 (0,46) | NULL | 100 g/m² | NULL | NULL | 3200 | 600 | NULL | NULL | NULL | NULL | NULL | NULL | NULL | NULL | NULL | Secura Board | Brandgipsplade | NULL | NULL | NULL | NULL | NULL | NULL | NULL | NULL | 2 | 4 | 2x 15,5 mm | 31 | NULL | 0 | Nej | NULL | NULL | 242 | 51.94 | 48 | NULL | NULL | Mineraluld | 90 | NULL | NULL | NULL | 60 | NULL | NULL | NULL | NULL | NULL | NULL | NULL | NULL | NULL | NULL | NULL | NULL | NULL | NULL | NULL | NULL | NULL | NULL | NULL | NULL | NULL | NULL | NULL | NULL | NULL | NULL | NULL | NULL | NULL | NULL | NULL | NULL | NULL | NULL | NULL | NULL | NULL | NULL | NULL | NULL | NULL | NULL | NULL | NULL | NULL | NULL | NULL | NULL | NULL | NULL | https://knauf.com/api/download-center/v1/assets/f623a601-9a21-4abe-9cbf-e6f36980be3e?download=true | NULL | https://knauf.com/api/download-center/v1/assets/2056c928-7f2f-4b94-8a1d-97c95a883cd2?download=true | https://knauf.com/api/download-center/v1/assets/636354d7-ff25-4297-8178-b606832a86f5?download=true | https://knauf.com/api/download-center/v1/assets/e5223af3-28dd-4071-b74d-78ebb0b6e57b?download=true | https://knauf.com/api/download-center/v1/assets/bceb862b-7c29-4f36-b78b-c250f105e5ff?download=true | NULL | Wall | non load-bearing | Interior | New Construction | Teknik-dk@knauf.com | +45 96573020 | Knauf A/S | Denmark | NULL | NULL | NULL | NULL | NULL | NULL | NULL | NULL | NULL | NULL | NULL | NULL | NULL | 10.91 | NULL | NULL | NULL | NULL | NULL | Nej | 53 | Skillevæg | NULL | NULL | Q3 | 3 | NULL | NULL | NULL | NULL | NULL | NULL | NULL | NULL | NULL | 3200 | NULL | NULL | NULL | 242 mm | NULL | 60 | NULL | NULL | NULL | NULL | NULL | Dobbelt Stålskelet | 10.8 | 3 | NULL
199 | W115_VD_MR95_600_FF-FF_M90_B.dk | W115.dk | https://knauf.com/api/download-center/v1/assets/9ca959b5-c88a-47d2-b608-3f8e7e15dfb6?download=true | dan_DNK | VD MR95 600 FF/FF M90 | W115.dk_System_600 | Standard skillevæg | EI120 Skillevæg, Dobbelt Stålskelet, Stolper MR95 (c/c600 mm) Beklædning: 2x 15,5 mm Secura Board, Top og bund profil: MSKP95, Isolering: 90 mm Mineraluld | EI120 Skillevæg, 95 mm Dobbelt Stålskelet, (c/c600 mm) Beklædning: 2x 15,5 mm Brandgipsplade, Isolering: 90 mm Mineraluld | VD MR95 600 FF/FF M90 - EI120 Skillevæg, Dobbelt Stålskelet, Stolper MR95 (c/c600 mm) Beklædning: 2x 15,5 mm Secura Board, Top og bund profil: MSKP95, Isolering: 90 mm Mineraluld, D= 262 mm, Max højde: 4300 mm, [R´w] = 60 dB | System 600 - Skillevæg, Dobbelt Stålskelet, Secura Board (dobbelt lag) | NULL | NULL | 1 | 1 | 0 | m² | EI 120 A2-s1,d0 | 120 | A2-s1,d0 | NULL | NULL | NULL | MR95 (0,46) | NULL | 100 g/m² | NULL | NULL | 4300 | 600 | NULL | NULL | NULL | NULL | NULL | NULL | NULL | NULL | NULL | Secura Board | Brandgipsplade | NULL | NULL | NULL | NULL | NULL | NULL | NULL | NULL | 2 | 4 | 2x 15,5 mm | 31 | NULL | 0 | Nej | NULL | NULL | 262 | 52.38 | 48 | NULL | NULL | Mineraluld | 90 | NULL | NULL | NULL | 60 | NULL | NULL | NULL | NULL | NULL | NULL | NULL | NULL | NULL | NULL | NULL | NULL | NULL | NULL | NULL | NULL | NULL | NULL | NULL | NULL | NULL | NULL | NULL | NULL | NULL | NULL | NULL | NULL | NULL | NULL | NULL | NULL | NULL | NULL | NULL | NULL | NULL | NULL | NULL | NULL | NULL | NULL | NULL | NULL | NULL | NULL | NULL | NULL | NULL | NULL | https://knauf.com/api/download-center/v1/assets/f623a601-9a21-4abe-9cbf-e6f36980be3e?download=true | NULL | https://knauf.com/api/download-center/v1/assets/2056c928-7f2f-4b94-8a1d-97c95a883cd2?download=true | https://knauf.com/api/download-center/v1/assets/636354d7-ff25-4297-8178-b606832a86f5?download=true | https://knauf.com/api/download-center/v1/assets/e5223af3-28dd-4071-b74d-78ebb0b6e57b?download=true | https://knauf.com/api/download-center/v1/assets/956183cd-f3a1-41bd-820d-90b621d60cff?download=true | NULL | Wall | non load-bearing | Interior | New Construction | Teknik-dk@knauf.com | +45 96573020 | Knauf A/S | Denmark | NULL | NULL | NULL | NULL | NULL | NULL | NULL | NULL | NULL | NULL | NULL | NULL | NULL | 11.86 | NULL | NULL | NULL | NULL | NULL | Nej | 53 | Skillevæg | NULL | NULL | Q3 | 3 | NULL | NULL | NULL | NULL | NULL | NULL | NULL | NULL | NULL | 4300 | NULL | NULL | NULL | 262 mm | NULL | 60 | NULL | NULL | NULL | NULL | NULL | Dobbelt Stålskelet | 10.8 | 3 | NULL
200 | W115_VD_MR120_600_FF-FF_M90_B.dk | W115.dk | https://knauf.com/api/download-center/v1/assets/9ca959b5-c88a-47d2-b608-3f8e7e15dfb6?download=true | dan_DNK | VD MR120 600 FF/FF M90 | W115.dk_System_600 | Standard skillevæg | EI120 Skillevæg, Dobbelt Stålskelet, Stolper MR120 (c/c600 mm) Beklædning: 2x 15,5 mm Secura Board, Top og bund profil: MSKP120, Isolering: 90 mm Mineraluld | EI120 Skillevæg, 120 mm Dobbelt Stålskelet, (c/c600 mm) Beklædning: 2x 15,5 mm Brandgipsplade, Isolering: 90 mm Mineraluld | VD MR120 600 FF/FF M90 - EI120 Skillevæg, Dobbelt Stålskelet, Stolper MR120 (c/c600 mm) Beklædning: 2x 15,5 mm Secura Board, Top og bund profil: MSKP120, Isolering: 90 mm Mineraluld, D= 312 mm, Max højde: 4600 mm, [R´w] = 60 dB | System 600 - Skillevæg, Dobbelt Stålskelet, Secura Board (dobbelt lag) | NULL | NULL | 1 | 1 | 0 | m² | EI 120 A2-s1,d0 | 120 | A2-s1,d0 | NULL | NULL | NULL | MR120 (0,46) | NULL | 100 g/m² | NULL | NULL | 4600 | 600 | NULL | NULL | NULL | NULL | NULL | NULL | NULL | NULL | NULL | Secura Board | Brandgipsplade | NULL | NULL | NULL | NULL | NULL | NULL | NULL | NULL | 2 | 4 | 2x 15,5 mm | 31 | NULL | 0 | Nej | NULL | NULL | 312 | 52.8 | 48 | NULL | NULL | Mineraluld | 90 | NULL | NULL | NULL | 60 | NULL | NULL | NULL | NULL | NULL | NULL | NULL | NULL | NULL | NULL | NULL | NULL | NULL | NULL | NULL | NULL | NULL | NULL | NULL | NULL | NULL | NULL | NULL | NULL | NULL | NULL | NULL | NULL | NULL | NULL | NULL | NULL | NULL | NULL | NULL | NULL | NULL | NULL | NULL | NULL | NULL | NULL | NULL | NULL | NULL | NULL | NULL | NULL | NULL | NULL | https://knauf.com/api/download-center/v1/assets/f623a601-9a21-4abe-9cbf-e6f36980be3e?download=true | NULL | https://knauf.com/api/download-center/v1/assets/2056c928-7f2f-4b94-8a1d-97c95a883cd2?download=true | https://knauf.com/api/download-center/v1/assets/636354d7-ff25-4297-8178-b606832a86f5?download=true | https://knauf.com/api/download-center/v1/assets/e5223af3-28dd-4071-b74d-78ebb0b6e57b?download=true | https://knauf.com/api/download-center/v1/assets/6d958e83-e5bd-4d95-8dc3-9b26f931fc87?download=true | NULL | Wall | non load-bearing | Interior | New Construction | Teknik-dk@knauf.com | +45 96573020 | Knauf A/S | Denmark | NULL | NULL | NULL | NULL | NULL | NULL | NULL | NULL | NULL | NULL | NULL | NULL | NULL | 12.78 | NULL | NULL | NULL | NULL | NULL | Nej | 53 | Skillevæg | NULL | NULL | Q3 | 3 | NULL | NULL | NULL | NULL | NULL | NULL | NULL | NULL | NULL | 4600 | NULL | NULL | NULL | 312 mm | NULL | 60 | NULL | NULL | NULL | NULL | NULL | Dobbelt Stålskelet | 10.8 | 3 | NULL
201 | W115_VD_MR145_600_FF-FF_M90_B.dk | W115.dk | https://knauf.com/api/download-center/v1/assets/9ca959b5-c88a-47d2-b608-3f8e7e15dfb6?download=true | dan_DNK | VD MR145 600 FF/FF M90 | W115.dk_System_600 | Standard skillevæg | EI120 Skillevæg, Dobbelt Stålskelet, Stolper MR145 (c/c600 mm) Beklædning: 2x 15,5 mm Secura Board, Top og bund profil: MSKP145, Isolering: 90 mm Mineraluld | EI120 Skillevæg, 145 mm Dobbelt Stålskelet, (c/c600 mm) Beklædning: 2x 15,5 mm Brandgipsplade, Isolering: 90 mm Mineraluld | VD MR145 600 FF/FF M90 - EI120 Skillevæg, Dobbelt Stålskelet, Stolper MR145 (c/c600 mm) Beklædning: 2x 15,5 mm Secura Board, Top og bund profil: MSKP145, Isolering: 90 mm Mineraluld, D= 362 mm, Max højde: 4000 mm, [R´w] = 60 dB | System 600 - Skillevæg, Dobbelt Stålskelet, Secura Board (dobbelt lag) | NULL | NULL | 1 | 1 | 0 | m² | EI 120 A2-s1,d0 | 120 | A2-s1,d0 | NULL | NULL | NULL | MR145 (0,46) | NULL | 100 g/m² | NULL | NULL | 5000 | 600 | NULL | NULL | NULL | NULL | NULL | NULL | NULL | NULL | NULL | Secura Board | Brandgipsplade | NULL | NULL | NULL | NULL | NULL | NULL | NULL | NULL | 2 | 4 | 2x 15,5 mm | 31 | NULL | 0 | Nej | NULL | NULL | 362 | 53.26 | 48 | NULL | NULL | Mineraluld | 90 | NULL | NULL | NULL | 60 | NULL | NULL | NULL | NULL | NULL | NULL | NULL | NULL | NULL | NULL | NULL | NULL | NULL | NULL | NULL | NULL | NULL | NULL | NULL | NULL | NULL | NULL | NULL | NULL | NULL | NULL | NULL | NULL | NULL | NULL | NULL | NULL | NULL | NULL | NULL | NULL | NULL | NULL | NULL | NULL | NULL | NULL | NULL | NULL | NULL | NULL | NULL | NULL | NULL | NULL | https://knauf.com/api/download-center/v1/assets/f623a601-9a21-4abe-9cbf-e6f36980be3e?download=true | NULL | https://knauf.com/api/download-center/v1/assets/2056c928-7f2f-4b94-8a1d-97c95a883cd2?download=true | https://knauf.com/api/download-center/v1/assets/636354d7-ff25-4297-8178-b606832a86f5?download=true | https://knauf.com/api/download-center/v1/assets/e5223af3-28dd-4071-b74d-78ebb0b6e57b?download=true | https://knauf.com/api/download-center/v1/assets/d0a9ff78-42d6-482b-b709-1862462bfcc7?download=true | NULL | Wall | non load-bearing | Interior | New Construction | Teknik-dk@knauf.com | +45 96573020 | Knauf A/S | Denmark | NULL | NULL | NULL | NULL | NULL | NULL | NULL | NULL | NULL | NULL | NULL | NULL | NULL | 13.79 | NULL | NULL | NULL | NULL | NULL | Nej | 53 | Skillevæg | NULL | NULL | Q3 | 3 | NULL | NULL | NULL | NULL | NULL | NULL | NULL | NULL | NULL | 4000 | NULL | NULL | NULL | 362 mm | NULL | 60 | NULL | NULL | NULL | NULL | NULL | Dobbelt Stålskelet | 10.8 | 3 | NULL
202 | W115_VD_MR160_600_FF-FF_M90_B.dk | W115.dk | https://knauf.com/api/download-center/v1/assets/9ca959b5-c88a-47d2-b608-3f8e7e15dfb6?download=true | dan_DNK | VD MR160 600 FF/FF M90 | W115.dk_System_600 | Standard skillevæg | EI120 Skillevæg, Dobbelt Stålskelet, Stolper MR160 (c/c600 mm) Beklædning: 2x 15,5 mm Secura Board, Top og bund profil: MSKP160, Isolering: 90 mm Mineraluld | EI120 Skillevæg, 160 mm Dobbelt Stålskelet, (c/c600 mm) Beklædning: 2x 15,5 mm Brandgipsplade, Isolering: 90 mm Mineraluld | VD MR160 600 FF/FF M90 - EI120 Skillevæg, Dobbelt Stålskelet, Stolper MR160 (c/c600 mm) Beklædning: 2x 15,5 mm Secura Board, Top og bund profil: MSKP160, Isolering: 90 mm Mineraluld, D= 392 mm, Max højde: 4000 mm, [R´w] = 60 dB | System 600 - Skillevæg, Dobbelt Stålskelet, Secura Board (dobbelt lag) | NULL | NULL | 1 | 1 | 0 | m² | EI 120 A2-s1,d0 | 120 | A2-s1,d0 | NULL | NULL | NULL | MR160 (0,46) | NULL | 100 g/m² | NULL | NULL | 5300 | 600 | NULL | NULL | NULL | NULL | NULL | NULL | NULL | NULL | NULL | Secura Board | Brandgipsplade | NULL | NULL | NULL | NULL | NULL | NULL | NULL | NULL | 2 | 4 | 2x 15,5 mm | 31 | NULL | 0 | Nej | NULL | NULL | 392 | 53.48 | 48 | NULL | NULL | Mineraluld | 90 | NULL | NULL | NULL | 60 | NULL | NULL | NULL | NULL | NULL | NULL | NULL | NULL | NULL | NULL | NULL | NULL | NULL | NULL | NULL | NULL | NULL | NULL | NULL | NULL | NULL | NULL | NULL | NULL | NULL | NULL | NULL | NULL | NULL | NULL | NULL | NULL | NULL | NULL | NULL | NULL | NULL | NULL | NULL | NULL | NULL | NULL | NULL | NULL | NULL | NULL | NULL | NULL | NULL | NULL | https://knauf.com/api/download-center/v1/assets/f623a601-9a21-4abe-9cbf-e6f36980be3e?download=true | NULL | https://knauf.com/api/download-center/v1/assets/2056c928-7f2f-4b94-8a1d-97c95a883cd2?download=true | https://knauf.com/api/download-center/v1/assets/636354d7-ff25-4297-8178-b606832a86f5?download=true | https://knauf.com/api/download-center/v1/assets/e5223af3-28dd-4071-b74d-78ebb0b6e57b?download=true | https://knauf.com/api/download-center/v1/assets/6dbec149-b6cf-4196-b4a3-2655efa3528a?download=true | NULL | Wall | non load-bearing | Interior | New Construction | Teknik-dk@knauf.com | +45 96573020 | Knauf A/S | Denmark | NULL | NULL | NULL | NULL | NULL | NULL | NULL | NULL | NULL | NULL | NULL | NULL | NULL | 14.26 | NULL | NULL | NULL | NULL | NULL | Nej | 53 | Skillevæg | NULL | NULL | Q3 | 3 | NULL | NULL | NULL | NULL | NULL | NULL | NULL | NULL | NULL | 4000 | NULL | NULL | NULL | 392 mm | NULL | 60 | NULL | NULL | NULL | NULL | NULL | Dobbelt Stålskelet | 10.8 | 3 | NULL
203 | W115+_VD_MR70_600_AFF-FFA_M140_B.dk | W115+.dk | https://knauf.com/api/download-center/v1/assets/ac1f8b92-3db7-4491-bfbf-b8c53d402b3d?download=true | dan_DNK | VD MR70 600 AFF/FFA M140 | W115+.dk_System_600 | Standard skillevæg | EI120 Skillevæg, Dobbelt Stålskelet, Stolper MR70 (c/c600 mm) Beklædning: 2x 15,5 + 12,5 mm Secura Board+Classic 1 Board, Top og bund profil: MSKP70, Isolering: 140 mm Mineraluld | EI120 Skillevæg, 70 mm Dobbelt Stålskelet, (c/c600 mm) Beklædning: 2x 15,5 + 12,5 mm Brandgipsplade+Standard gipsplade, Isolering: 140 mm Mineraluld | VD MR70 600 AFF/FFA M140 - EI120 Skillevæg, Dobbelt Stålskelet, Stolper MR70 (c/c600 mm) Beklædning: 2x 15,5 + 12,5 mm Secura Board+Classic 1 Board, Top og bund profil: MSKP70, Isolering: 140 mm Mineraluld, D= 237 mm, Max højde: 3200 mm, [R´w] = 65 dB | System 600 - Skillevæg, Dobbelt Stålskelet, Secura Board+Classic 1 Board (tredobbelt lag) | NULL | NULL | 1 | 1 | 0 | m² | EI 120 A2-s1,d0 | 120 | A2-s1,d0 | NULL | NULL | NULL | MR70 (0,46) | NULL | 100 g/m² | NULL | NULL | 3200 | 600 | NULL | NULL | NULL | NULL | NULL | NULL | NULL | NULL | NULL | Secura Board+Classic 1 Board | Brandgipsplade+Standard gipsplade | NULL | NULL | NULL | NULL | NULL | NULL | NULL | NULL | 3 | 6 | 2x 15,5 + 12,5 mm | 43.5 | NULL | 0 | Nej | NULL | NULL | 237 | 69.29 | 64.6 | NULL | NULL | Mineraluld | 140 | NULL | NULL | NULL | 65 | NULL | NULL | NULL | NULL | NULL | NULL | NULL | NULL | NULL | NULL | NULL | NULL | NULL | NULL | NULL | NULL | NULL | NULL | NULL | NULL | NULL | NULL | NULL | NULL | NULL | NULL | NULL | NULL | NULL | NULL | NULL | NULL | NULL | NULL | NULL | NULL | NULL | NULL | NULL | NULL | NULL | NULL | NULL | NULL | NULL | NULL | NULL | NULL | NULL | NULL | https://knauf.com/api/download-center/v1/assets/f623a601-9a21-4abe-9cbf-e6f36980be3e?download=true | https://knauf.com/api/download-center/v1/assets/a88b41c6-a9b7-44a0-b463-b1f774d5c0cb?download=true | https://knauf.com/api/download-center/v1/assets/2056c928-7f2f-4b94-8a1d-97c95a883cd2?download=true | https://knauf.com/api/download-center/v1/assets/636354d7-ff25-4297-8178-b606832a86f5?download=true | https://knauf.com/api/download-center/v1/assets/e5223af3-28dd-4071-b74d-78ebb0b6e57b?download=true | https://knauf.com/api/download-center/v1/assets/b19f8f92-f55e-40e1-8e1e-0279baa08fb2?download=true | NULL | Wall | non load-bearing | Interior | New Construction | Teknik-dk@knauf.com | +45 96573020 | Knauf A/S | Denmark | NULL | NULL | NULL | NULL | NULL | NULL | NULL | NULL | NULL | NULL | NULL | NULL | NULL | 13.15 | NULL | NULL | NULL | NULL | NULL | Nej | 58 | Skillevæg | NULL | NULL | Q3 | 3 | NULL | NULL | NULL | NULL | NULL | NULL | NULL | NULL | NULL | 3200 | NULL | NULL | NULL | 237 mm | NULL | 65 | NULL | NULL | NULL | NULL | NULL | Dobbelt Stålskelet | 10.8 | 3 | NULL
204 | W115+_VD_MR95_600_AFF-FFA_M140_B.dk | W115+.dk | https://knauf.com/api/download-center/v1/assets/c38ac854-0769-4db4-a1df-3ac149c9d392?download=true | dan_DNK | VD MR95 600 AFF/FFA M140 | W115+.dk_System_600 | Standard skillevæg | EI120 Skillevæg, Dobbelt Stålskelet, Stolper MR95 (c/c600 mm) Beklædning: 2x 15,5 + 12,5 mm Secura Board+Classic 1 Board, Top og bund profil: MSKP95, Isolering: 140 mm Mineraluld | EI120 Skillevæg, 95 mm Dobbelt Stålskelet, (c/c600 mm) Beklædning: 2x 15,5 + 12,5 mm Brandgipsplade+Standard gipsplade, Isolering: 140 mm Mineraluld | VD MR95 600 AFF/FFA M140 - EI120 Skillevæg, Dobbelt Stålskelet, Stolper MR95 (c/c600 mm) Beklædning: 2x 15,5 + 12,5 mm Secura Board+Classic 1 Board, Top og bund profil: MSKP95, Isolering: 140 mm Mineraluld, D= 287 mm, Max højde: 4300 mm, [R´w] = 65 dB | System 600 - Skillevæg, Dobbelt Stålskelet, Secura Board+Classic 1 Board (tredobbelt lag) | NULL | NULL | 1 | 1 | 0 | m² | EI 120 A2-s1,d0 | 120 | A2-s1,d0 | NULL | NULL | NULL | MR95 (0,46) | NULL | 100 g/m² | NULL | NULL | 4300 | 600 | NULL | NULL | NULL | NULL | NULL | NULL | NULL | NULL | NULL | Secura Board+Classic 1 Board | Brandgipsplade+Standard gipsplade | NULL | NULL | NULL | NULL | NULL | NULL | NULL | NULL | 3 | 6 | 2x 15,5 + 12,5 mm | 43.5 | NULL | 0 | Nej | NULL | NULL | 287 | 69.73 | 64.6 | NULL | NULL | Mineraluld | 140 | NULL | NULL | NULL | 65 | NULL | NULL | NULL | NULL | NULL | NULL | NULL | NULL | NULL | NULL | NULL | NULL | NULL | NULL | NULL | NULL | NULL | NULL | NULL | NULL | NULL | NULL | NULL | NULL | NULL | NULL | NULL | NULL | NULL | NULL | NULL | NULL | NULL | NULL | NULL | NULL | NULL | NULL | NULL | NULL | NULL | NULL | NULL | NULL | NULL | NULL | NULL | NULL | NULL | NULL | https://knauf.com/api/download-center/v1/assets/f623a601-9a21-4abe-9cbf-e6f36980be3e?download=true | https://knauf.com/api/download-center/v1/assets/a88b41c6-a9b7-44a0-b463-b1f774d5c0cb?download=true | https://knauf.com/api/download-center/v1/assets/2056c928-7f2f-4b94-8a1d-97c95a883cd2?download=true | https://knauf.com/api/download-center/v1/assets/636354d7-ff25-4297-8178-b606832a86f5?download=true | https://knauf.com/api/download-center/v1/assets/e5223af3-28dd-4071-b74d-78ebb0b6e57b?download=true | https://knauf.com/api/download-center/v1/assets/3121ef35-7d60-48f9-98f4-1eb1743b7a54?download=true | NULL | Wall | non load-bearing | Interior | New Construction | Teknik-dk@knauf.com | +45 96573020 | Knauf A/S | Denmark | NULL | NULL | NULL | NULL | NULL | NULL | NULL | NULL | NULL | NULL | NULL | NULL | NULL | 14.1 | NULL | NULL | NULL | NULL | NULL | Nej | 58 | Skillevæg | NULL | NULL | Q3 | 3 | NULL | NULL | NULL | NULL | NULL | NULL | NULL | NULL | NULL | 4300 | NULL | NULL | NULL | 287 mm | NULL | 65 | NULL | NULL | NULL | NULL | NULL | Dobbelt Stålskelet | 10.8 | 3 | NULL
205 | W115+_VD_MR120_600_AFF-FFA_M140_B.dk | W115+.dk | https://knauf.com/api/download-center/v1/assets/c38ac854-0769-4db4-a1df-3ac149c9d392?download=true | dan_DNK | VD MR120 600 AFF/FFA M140 | W115+.dk_System_600 | Standard skillevæg | EI120 Skillevæg, Dobbelt Stålskelet, Stolper MR120 (c/c600 mm) Beklædning: 2x 15,5 + 12,5 mm Secura Board+Classic 1 Board, Top og bund profil: MSKP120, Isolering: 140 mm Mineraluld | EI120 Skillevæg, 120 mm Dobbelt Stålskelet, (c/c600 mm) Beklædning: 2x 15,5 + 12,5 mm Brandgipsplade+Standard gipsplade, Isolering: 140 mm Mineraluld | VD MR120 600 AFF/FFA M140 - EI120 Skillevæg, Dobbelt Stålskelet, Stolper MR120 (c/c600 mm) Beklædning: 2x 15,5 + 12,5 mm Secura Board+Classic 1 Board, Top og bund profil: MSKP120, Isolering: 140 mm Mineraluld, D= 337 mm, Max højde: 4600 mm, [R´w] = 65 dB | System 600 - Skillevæg, Dobbelt Stålskelet, Secura Board+Classic 1 Board (tredobbelt lag) | NULL | NULL | 1 | 1 | 0 | m² | EI 120 A2-s1,d0 | 120 | A2-s1,d0 | NULL | NULL | NULL | MR120 (0,46) | NULL | 100 g/m² | NULL | NULL | 4600 | 600 | NULL | NULL | NULL | NULL | NULL | NULL | NULL | NULL | NULL | Secura Board+Classic 1 Board | Brandgipsplade+Standard gipsplade | NULL | NULL | NULL | NULL | NULL | NULL | NULL | NULL | 3 | 6 | 2x 15,5 + 12,5 mm | 43.5 | NULL | 0 | Nej | NULL | NULL | 337 | 70.15 | 64.6 | NULL | NULL | Mineraluld | 140 | NULL | NULL | NULL | 65 | NULL | NULL | NULL | NULL | NULL | NULL | NULL | NULL | NULL | NULL | NULL | NULL | NULL | NULL | NULL | NULL | NULL | NULL | NULL | NULL | NULL | NULL | NULL | NULL | NULL | NULL | NULL | NULL | NULL | NULL | NULL | NULL | NULL | NULL | NULL | NULL | NULL | NULL | NULL | NULL | NULL | NULL | NULL | NULL | NULL | NULL | NULL | NULL | NULL | NULL | https://knauf.com/api/download-center/v1/assets/f623a601-9a21-4abe-9cbf-e6f36980be3e?download=true | https://knauf.com/api/download-center/v1/assets/a88b41c6-a9b7-44a0-b463-b1f774d5c0cb?download=true | https://knauf.com/api/download-center/v1/assets/2056c928-7f2f-4b94-8a1d-97c95a883cd2?download=true | https://knauf.com/api/download-center/v1/assets/636354d7-ff25-4297-8178-b606832a86f5?download=true | https://knauf.com/api/download-center/v1/assets/e5223af3-28dd-4071-b74d-78ebb0b6e57b?download=true | https://knauf.com/api/download-center/v1/assets/7fc3171f-d1e1-4c7f-ae1d-23aff85ee9b6?download=true | NULL | Wall | non load-bearing | Interior | New Construction | Teknik-dk@knauf.com | +45 96573020 | Knauf A/S | Denmark | NULL | NULL | NULL | NULL | NULL | NULL | NULL | NULL | NULL | NULL | NULL | NULL | NULL | 15.02 | NULL | NULL | NULL | NULL | NULL | Nej | 58 | Skillevæg | NULL | NULL | Q3 | 3 | NULL | NULL | NULL | NULL | NULL | NULL | NULL | NULL | NULL | 4600 | NULL | NULL | NULL | 337 mm | NULL | 65 | NULL | NULL | NULL | NULL | NULL | Dobbelt Stålskelet | 10.8 | 3 | NULL
206 | W115+_VD_MR145_600_AFF-FFA_M140_B.dk | W115+.dk | https://knauf.com/api/download-center/v1/assets/c38ac854-0769-4db4-a1df-3ac149c9d392?download=true | dan_DNK | VD MR145 600 AFF/FFA M140 | W115+.dk_System_600 | Standard skillevæg | EI120 Skillevæg, Dobbelt Stålskelet, Stolper MR145 (c/c600 mm) Beklædning: 2x 15,5 + 12,5 mm Secura Board+Classic 1 Board, Top og bund profil: MSKP145, Isolering: 140 mm Mineraluld | EI120 Skillevæg, 145 mm Dobbelt Stålskelet, (c/c600 mm) Beklædning: 2x 15,5 + 12,5 mm Brandgipsplade+Standard gipsplade, Isolering: 140 mm Mineraluld | VD MR145 600 AFF/FFA M140 - EI120 Skillevæg, Dobbelt Stålskelet, Stolper MR145 (c/c600 mm) Beklædning: 2x 15,5 + 12,5 mm Secura Board+Classic 1 Board, Top og bund profil: MSKP145, Isolering: 140 mm Mineraluld, D= 387 mm, Max højde: 4000 mm, [R´w] = 65 dB | System 600 - Skillevæg, Dobbelt Stålskelet, Secura Board+Classic 1 Board (tredobbelt lag) | NULL | NULL | 1 | 1 | 0 | m² | EI 120 A2-s1,d0 | 120 | A2-s1,d0 | NULL | NULL | NULL | MR145 (0,46) | NULL | 100 g/m² | NULL | NULL | 5000 | 600 | NULL | NULL | NULL | NULL | NULL | NULL | NULL | NULL | NULL | Secura Board+Classic 1 Board | Brandgipsplade+Standard gipsplade | NULL | NULL | NULL | NULL | NULL | NULL | NULL | NULL | 3 | 6 | 2x 15,5 + 12,5 mm | 43.5 | NULL | 0 | Nej | NULL | NULL | 387 | 70.61 | 64.6 | NULL | NULL | Mineraluld | 140 | NULL | NULL | NULL | 65 | NULL | NULL | NULL | NULL | NULL | NULL | NULL | NULL | NULL | NULL | NULL | NULL | NULL | NULL | NULL | NULL | NULL | NULL | NULL | NULL | NULL | NULL | NULL | NULL | NULL | NULL | NULL | NULL | NULL | NULL | NULL | NULL | NULL | NULL | NULL | NULL | NULL | NULL | NULL | NULL | NULL | NULL | NULL | NULL | NULL | NULL | NULL | NULL | NULL | NULL | https://knauf.com/api/download-center/v1/assets/f623a601-9a21-4abe-9cbf-e6f36980be3e?download=true | https://knauf.com/api/download-center/v1/assets/a88b41c6-a9b7-44a0-b463-b1f774d5c0cb?download=true | https://knauf.com/api/download-center/v1/assets/2056c928-7f2f-4b94-8a1d-97c95a883cd2?download=true | https://knauf.com/api/download-center/v1/assets/636354d7-ff25-4297-8178-b606832a86f5?download=true | https://knauf.com/api/download-center/v1/assets/e5223af3-28dd-4071-b74d-78ebb0b6e57b?download=true | https://knauf.com/api/download-center/v1/assets/790fc800-0d93-4e72-8e7a-9e61b411cd26?download=true | NULL | Wall | non load-bearing | Interior | New Construction | Teknik-dk@knauf.com | +45 96573020 | Knauf A/S | Denmark | NULL | NULL | NULL | NULL | NULL | NULL | NULL | NULL | NULL | NULL | NULL | NULL | NULL | 16.03 | NULL | NULL | NULL | NULL | NULL | Nej | 58 | Skillevæg | NULL | NULL | Q3 | 3 | NULL | NULL | NULL | NULL | NULL | NULL | NULL | NULL | NULL | 4000 | NULL | NULL | NULL | 387 mm | NULL | 65 | NULL | NULL | NULL | NULL | NULL | Dobbelt Stålskelet | 10.8 | 3 | NULL
207 | W115+_VD_MR160_600_AFF-FFA_M140_B.dk | W115+.dk | https://knauf.com/api/download-center/v1/assets/c38ac854-0769-4db4-a1df-3ac149c9d392?download=true | dan_DNK | VD MR160 600 AFF/FFA M140 | W115+.dk_System_600 | Standard skillevæg | EI120 Skillevæg, Dobbelt Stålskelet, Stolper MR160 (c/c600 mm) Beklædning: 2x 15,5 + 12,5 mm Secura Board+Classic 1 Board, Top og bund profil: MSKP160, Isolering: 140 mm Mineraluld | EI120 Skillevæg, 160 mm Dobbelt Stålskelet, (c/c600 mm) Beklædning: 2x 15,5 + 12,5 mm Brandgipsplade+Standard gipsplade, Isolering: 140 mm Mineraluld | VD MR160 600 AFF/FFA M140 - EI120 Skillevæg, Dobbelt Stålskelet, Stolper MR160 (c/c600 mm) Beklædning: 2x 15,5 + 12,5 mm Secura Board+Classic 1 Board, Top og bund profil: MSKP160, Isolering: 140 mm Mineraluld, D= 417 mm, Max højde: 4000 mm, [R´w] = 65 dB | System 600 - Skillevæg, Dobbelt Stålskelet, Secura Board+Classic 1 Board (tredobbelt lag) | NULL | NULL | 1 | 1 | 0 | m² | EI 120 A2-s1,d0 | 120 | A2-s1,d0 | NULL | NULL | NULL | MR160 (0,46) | NULL | 100 g/m² | NULL | NULL | 5300 | 600 | NULL | NULL | NULL | NULL | NULL | NULL | NULL | NULL | NULL | Secura Board+Classic 1 Board | Brandgipsplade+Standard gipsplade | NULL | NULL | NULL | NULL | NULL | NULL | NULL | NULL | 3 | 6 | 2x 15,5 + 12,5 mm | 43.5 | NULL | 0 | Nej | NULL | NULL | 417 | 70.83 | 64.6 | NULL | NULL | Mineraluld | 140 | NULL | NULL | NULL | 65 | NULL | NULL | NULL | NULL | NULL | NULL | NULL | NULL | NULL | NULL | NULL | NULL | NULL | NULL | NULL | NULL | NULL | NULL | NULL | NULL | NULL | NULL | NULL | NULL | NULL | NULL | NULL | NULL | NULL | NULL | NULL | NULL | NULL | NULL | NULL | NULL | NULL | NULL | NULL | NULL | NULL | NULL | NULL | NULL | NULL | NULL | NULL | NULL | NULL | NULL | https://knauf.com/api/download-center/v1/assets/f623a601-9a21-4abe-9cbf-e6f36980be3e?download=true | https://knauf.com/api/download-center/v1/assets/a88b41c6-a9b7-44a0-b463-b1f774d5c0cb?download=true | https://knauf.com/api/download-center/v1/assets/2056c928-7f2f-4b94-8a1d-97c95a883cd2?download=true | https://knauf.com/api/download-center/v1/assets/636354d7-ff25-4297-8178-b606832a86f5?download=true | https://knauf.com/api/download-center/v1/assets/e5223af3-28dd-4071-b74d-78ebb0b6e57b?download=true | https://knauf.com/api/download-center/v1/assets/368232da-942f-437a-aba0-cd25f8fddd6c?download=true | NULL | Wall | non load-bearing | Interior | New Construction | Teknik-dk@knauf.com | +45 96573020 | Knauf A/S | Denmark | NULL | NULL | NULL | NULL | NULL | NULL | NULL | NULL | NULL | NULL | NULL | NULL | NULL | 16.51 | NULL | NULL | NULL | NULL | NULL | Nej | 58 | Skillevæg | NULL | NULL | Q3 | 3 | NULL | NULL | NULL | NULL | NULL | NULL | NULL | NULL | NULL | 4000 | NULL | NULL | NULL | 417 mm | NULL | 65 | NULL | NULL | NULL | NULL | NULL | Dobbelt Stålskelet | 10.8 | 3 | NULL
208 | W628B_VE_KR70_450_-AA_M45_B.dk | W628B.dk | https://knauf.com/api/download-center/v1/assets/b5e2d704-9631-4de4-8b8f-8756afe92d98?download=true | dan_DNK | VE KR70 450 -/AA M45 | W628B.dk_System_450 | Standard skakt eller forsatsvæg | EI30 Forsatsvæg/Skaktvæg, Enkelt Stålskelet, Stolper KR70 (c/c450 mm) Beklædning: 2x 12,5 mm Classic 1 Board, Top og bund profil: KSK70, Isolering: 45 mm Mineraluld | EI30 Forsatsvæg/Skaktvæg, 70 mm Enkelt Stålskelet, (c/c450 mm) Beklædning: 2x 12,5 mm Standard gipsplade, Isolering: 45 mm Mineraluld | VE KR70 450 -/AA M45 - EI30 Forsatsvæg/Skaktvæg, Enkelt Stålskelet, Stolper KR70 (c/c450 mm) Beklædning: 2x 12,5 mm Classic 1 Board, Top og bund profil: KSK70, Isolering: 45 mm Mineraluld, D= 95 mm, Max højde: 4000 mm, [R´w] = 30 dB | System 450 - Forsatsvæg/Skaktvæg, Enkelt Stålskelet, Classic 1 Board (dobbelt lag) | NULL | NULL | 1 | 1 | 0 | m² | EI 30 A2-s1,d0 | 30 | A2-s1,d0 | NULL | NULL | NULL | KR70 (1) | NULL | 275 g/m² | NULL | NULL | 5300 | 450 | NULL | NULL | NULL | NULL | NULL | NULL | NULL | NULL | NULL | Classic 1 Board | Standard gipsplade | NULL | NULL | NULL | NULL | NULL | NULL | NULL | NULL | 2 | 2 | 2x 12,5 mm | 25 | NULL | 0 | Nej | NULL | NULL | 95 | 20.66 | 16.6 | NULL | NULL | Mineraluld | 45 | NULL | NULL | NULL | 30 | NULL | NULL | NULL | NULL | NULL | NULL | NULL | NULL | NULL | NULL | NULL | NULL | NULL | NULL | NULL | NULL | NULL | NULL | NULL | NULL | NULL | NULL | NULL | NULL | NULL | NULL | NULL | NULL | NULL | NULL | NULL | NULL | NULL | NULL | NULL | NULL | NULL | NULL | NULL | NULL | NULL | NULL | NULL | NULL | NULL | NULL | NULL | NULL | NULL | NULL | https://knauf.com/api/download-center/v1/assets/a88b41c6-a9b7-44a0-b463-b1f774d5c0cb?download=true | NULL | https://knauf.com/api/download-center/v1/assets/69d79a69-153a-40f8-b54a-9ca5169f3789?download=true | https://knauf.com/api/download-center/v1/assets/636354d7-ff25-4297-8178-b606832a86f5?download=true | https://knauf.com/api/download-center/v1/assets/e5223af3-28dd-4071-b74d-78ebb0b6e57b?download=true | https://knauf.com/api/download-center/v1/assets/2b32c29c-a59e-40c3-8cfe-42375feb5221?download=true | NULL | Wall | non load-bearing | Interior | New Construction | Teknik-dk@knauf.com | +45 96573020 | Knauf A/S | Denmark | NULL | NULL | NULL | NULL | NULL | NULL | NULL | NULL | NULL | NULL | NULL | NULL | NULL | 9.42 | NULL | NULL | NULL | NULL | NULL | Nej | NULL | Forsatsvæg/Skaktvæg | NULL | NULL | Q3 | 3 | NULL | NULL | NULL | NULL | NULL | NULL | NULL | NULL | NULL | 4000 | NULL | NULL | NULL | 95 mm | NULL | 30 | NULL | NULL | NULL | NULL | NULL | Enkelt Stålskelet | 10.8 | 3 | NULL
209 | W628B_VE_KR95_450_-AA_M45_B.dk | W628B.dk | https://knauf.com/api/download-center/v1/assets/b5e2d704-9631-4de4-8b8f-8756afe92d98?download=true | dan_DNK | VE KR95 450 -/AA M45 | W628B.dk_System_450 | Standard skakt eller forsatsvæg | EI30 Forsatsvæg/Skaktvæg, Enkelt Stålskelet, Stolper KR95 (c/c450 mm) Beklædning: 2x 12,5 mm Classic 1 Board, Top og bund profil: KSK95, Isolering: 45 mm Mineraluld | EI30 Forsatsvæg/Skaktvæg, 95 mm Enkelt Stålskelet, (c/c450 mm) Beklædning: 2x 12,5 mm Standard gipsplade, Isolering: 45 mm Mineraluld | VE KR95 450 -/AA M45 - EI30 Forsatsvæg/Skaktvæg, Enkelt Stålskelet, Stolper KR95 (c/c450 mm) Beklædning: 2x 12,5 mm Classic 1 Board, Top og bund profil: KSK95, Isolering: 45 mm Mineraluld, D= 120 mm, Max højde: 4000 mm, [R´w] = 30 dB | System 450 - Forsatsvæg/Skaktvæg, Enkelt Stålskelet, Classic 1 Board (dobbelt lag) | NULL | NULL | 1 | 1 | 0 | m² | EI 30 A2-s1,d0 | 30 | A2-s1,d0 | NULL | NULL | NULL | KR95 (1) | NULL | 275 g/m² | NULL | NULL | 5800 | 450 | NULL | NULL | NULL | NULL | NULL | NULL | NULL | NULL | NULL | Classic 1 Board | Standard gipsplade | NULL | NULL | NULL | NULL | NULL | NULL | NULL | NULL | 2 | 2 | 2x 12,5 mm | 25 | NULL | 0 | Nej | NULL | NULL | 120 | 21.16 | 16.6 | NULL | NULL | Mineraluld | 45 | NULL | NULL | NULL | 30 | NULL | NULL | NULL | NULL | NULL | NULL | NULL | NULL | NULL | NULL | NULL | NULL | NULL | NULL | NULL | NULL | NULL | NULL | NULL | NULL | NULL | NULL | NULL | NULL | NULL | NULL | NULL | NULL | NULL | NULL | NULL | NULL | NULL | NULL | NULL | NULL | NULL | NULL | NULL | NULL | NULL | NULL | NULL | NULL | NULL | NULL | NULL | NULL | NULL | NULL | https://knauf.com/api/download-center/v1/assets/a88b41c6-a9b7-44a0-b463-b1f774d5c0cb?download=true | NULL | https://knauf.com/api/download-center/v1/assets/69d79a69-153a-40f8-b54a-9ca5169f3789?download=true | https://knauf.com/api/download-center/v1/assets/636354d7-ff25-4297-8178-b606832a86f5?download=true | https://knauf.com/api/download-center/v1/assets/e5223af3-28dd-4071-b74d-78ebb0b6e57b?download=true | https://knauf.com/api/download-center/v1/assets/414d46cc-8fb1-4713-a503-f80e1b247715?download=true | NULL | Wall | non load-bearing | Interior | New Construction | Teknik-dk@knauf.com | +45 96573020 | Knauf A/S | Denmark | NULL | NULL | NULL | NULL | NULL | NULL | NULL | NULL | NULL | NULL | NULL | NULL | NULL | 10.48 | NULL | NULL | NULL | NULL | NULL | Nej | NULL | Forsatsvæg/Skaktvæg | NULL | NULL | Q3 | 3 | NULL | NULL | NULL | NULL | NULL | NULL | NULL | NULL | NULL | 4000 | NULL | NULL | NULL | 120 mm | NULL | 30 | NULL | NULL | NULL | NULL | NULL | Enkelt Stålskelet | 10.8 | 3 | NULL
210 | W628B_VE_KR120_450_-AA_M45_B.dk | W628B.dk | https://knauf.com/api/download-center/v1/assets/b5e2d704-9631-4de4-8b8f-8756afe92d98?download=true | dan_DNK | VE KR120 450 -/AA M45 | W628B.dk_System_450 | Standard skakt eller forsatsvæg | EI30 Forsatsvæg/Skaktvæg, Enkelt Stålskelet, Stolper KR120 (c/c450 mm) Beklædning: 2x 12,5 mm Classic 1 Board, Top og bund profil: KSK120, Isolering: 45 mm Mineraluld | EI30 Forsatsvæg/Skaktvæg, 120 mm Enkelt Stålskelet, (c/c450 mm) Beklædning: 2x 12,5 mm Standard gipsplade, Isolering: 45 mm Mineraluld | VE KR120 450 -/AA M45 - EI30 Forsatsvæg/Skaktvæg, Enkelt Stålskelet, Stolper KR120 (c/c450 mm) Beklædning: 2x 12,5 mm Classic 1 Board, Top og bund profil: KSK120, Isolering: 45 mm Mineraluld, D= 145 mm, Max højde: 4000 mm, [R´w] = 30 dB | System 450 - Forsatsvæg/Skaktvæg, Enkelt Stålskelet, Classic 1 Board (dobbelt lag) | NULL | NULL | 1 | 1 | 0 | m² | EI 30 A2-s1,d0 | 30 | A2-s1,d0 | NULL | NULL | NULL | KR120 (1) | NULL | 275 g/m² | NULL | NULL | 6200 | 450 | NULL | NULL | NULL | NULL | NULL | NULL | NULL | NULL | NULL | Classic 1 Board | Standard gipsplade | NULL | NULL | NULL | NULL | NULL | NULL | NULL | NULL | 2 | 2 | 2x 12,5 mm | 25 | NULL | 0 | Nej | NULL | NULL | 145 | 21.69 | 16.6 | NULL | NULL | Mineraluld | 45 | NULL | NULL | NULL | 30 | NULL | NULL | NULL | NULL | NULL | NULL | NULL | NULL | NULL | NULL | NULL | NULL | NULL | NULL | NULL | NULL | NULL | NULL | NULL | NULL | NULL | NULL | NULL | NULL | NULL | NULL | NULL | NULL | NULL | NULL | NULL | NULL | NULL | NULL | NULL | NULL | NULL | NULL | NULL | NULL | NULL | NULL | NULL | NULL | NULL | NULL | NULL | NULL | NULL | NULL | https://knauf.com/api/download-center/v1/assets/a88b41c6-a9b7-44a0-b463-b1f774d5c0cb?download=true | NULL | https://knauf.com/api/download-center/v1/assets/69d79a69-153a-40f8-b54a-9ca5169f3789?download=true | https://knauf.com/api/download-center/v1/assets/636354d7-ff25-4297-8178-b606832a86f5?download=true | https://knauf.com/api/download-center/v1/assets/e5223af3-28dd-4071-b74d-78ebb0b6e57b?download=true | https://knauf.com/api/download-center/v1/assets/ee689772-3144-44da-956e-496677090d47?download=true | NULL | Wall | non load-bearing | Interior | New Construction | Teknik-dk@knauf.com | +45 96573020 | Knauf A/S | Denmark | NULL | NULL | NULL | NULL | NULL | NULL | NULL | NULL | NULL | NULL | NULL | NULL | NULL | 11.6 | NULL | NULL | NULL | NULL | NULL | Nej | NULL | Forsatsvæg/Skaktvæg | NULL | NULL | Q3 | 3 | NULL | NULL | NULL | NULL | NULL | NULL | NULL | NULL | NULL | 4000 | NULL | NULL | NULL | 145 mm | NULL | 30 | NULL | NULL | NULL | NULL | NULL | Enkelt Stålskelet | 10.8 | 3 | NULL
211 | W628B_VE_KR145_450_-AA_M45_B.dk | W628B.dk | https://knauf.com/api/download-center/v1/assets/b5e2d704-9631-4de4-8b8f-8756afe92d98?download=true | dan_DNK | VE KR145 450 -/AA M45 | W628B.dk_System_450 | Standard skakt eller forsatsvæg | EI30 Forsatsvæg/Skaktvæg, Enkelt Stålskelet, Stolper KR145 (c/c450 mm) Beklædning: 2x 12,5 mm Classic 1 Board, Top og bund profil: KSK145, Isolering: 45 mm Mineraluld | EI30 Forsatsvæg/Skaktvæg, 145 mm Enkelt Stålskelet, (c/c450 mm) Beklædning: 2x 12,5 mm Standard gipsplade, Isolering: 45 mm Mineraluld | VE KR145 450 -/AA M45 - EI30 Forsatsvæg/Skaktvæg, Enkelt Stålskelet, Stolper KR145 (c/c450 mm) Beklædning: 2x 12,5 mm Classic 1 Board, Top og bund profil: KSK145, Isolering: 45 mm Mineraluld, D= 170 mm, Max højde: 4000 mm, [R´w] = 30 dB | System 450 - Forsatsvæg/Skaktvæg, Enkelt Stålskelet, Classic 1 Board (dobbelt lag) | NULL | NULL | 1 | 1 | 0 | m² | EI 30 A2-s1,d0 | 30 | A2-s1,d0 | NULL | NULL | NULL | KR145 (1) | NULL | 275 g/m² | NULL | NULL | 6500 | 450 | NULL | NULL | NULL | NULL | NULL | NULL | NULL | NULL | NULL | Classic 1 Board | Standard gipsplade | NULL | NULL | NULL | NULL | NULL | NULL | NULL | NULL | 2 | 2 | 2x 12,5 mm | 25 | NULL | 0 | Nej | NULL | NULL | 170 | 22.25 | 16.6 | NULL | NULL | Mineraluld | 45 | NULL | NULL | NULL | 30 | NULL | NULL | NULL | NULL | NULL | NULL | NULL | NULL | NULL | NULL | NULL | NULL | NULL | NULL | NULL | NULL | NULL | NULL | NULL | NULL | NULL | NULL | NULL | NULL | NULL | NULL | NULL | NULL | NULL | NULL | NULL | NULL | NULL | NULL | NULL | NULL | NULL | NULL | NULL | NULL | NULL | NULL | NULL | NULL | NULL | NULL | NULL | NULL | NULL | NULL | https://knauf.com/api/download-center/v1/assets/a88b41c6-a9b7-44a0-b463-b1f774d5c0cb?download=true | NULL | https://knauf.com/api/download-center/v1/assets/69d79a69-153a-40f8-b54a-9ca5169f3789?download=true | https://knauf.com/api/download-center/v1/assets/636354d7-ff25-4297-8178-b606832a86f5?download=true | https://knauf.com/api/download-center/v1/assets/e5223af3-28dd-4071-b74d-78ebb0b6e57b?download=true | https://knauf.com/api/download-center/v1/assets/c99cc30f-6d53-467b-a1d4-2e01b11b29cd?download=true | NULL | Wall | non load-bearing | Interior | New Construction | Teknik-dk@knauf.com | +45 96573020 | Knauf A/S | Denmark | NULL | NULL | NULL | NULL | NULL | NULL | NULL | NULL | NULL | NULL | NULL | NULL | NULL | 12.76 | NULL | NULL | NULL | NULL | NULL | Nej | NULL | Forsatsvæg/Skaktvæg | NULL | NULL | Q3 | 3 | NULL | NULL | NULL | NULL | NULL | NULL | NULL | NULL | NULL | 4000 | NULL | NULL | NULL | 170 mm | NULL | 30 | NULL | NULL | NULL | NULL | NULL | Enkelt Stålskelet | 10.8 | 3 | NULL
212 | W628B_VE_KR70_450_-AAA_M45_B.dk | W628B.dk | https://knauf.com/api/download-center/v1/assets/668dd8fb-1cec-460a-a81d-096d88a98fff?download=true | dan_DNK | VE KR70 450 -/AAA M45 | W628B+.dk_System_450 | Standard skakt eller forsatsvæg | EI60 Forsatsvæg/Skaktvæg, Enkelt Stålskelet, Stolper KR70 (c/c450 mm) Beklædning: 3x 12,5 mm Classic 1 Board, Top og bund profil: KSK70, Isolering: 45 mm Mineraluld | EI60 Forsatsvæg/Skaktvæg, 70 mm Enkelt Stålskelet, (c/c450 mm) Beklædning: 3x 12,5 mm Standard gipsplade, Isolering: 45 mm Mineraluld | VE KR70 450 -/AAA M45 - EI60 Forsatsvæg/Skaktvæg, Enkelt Stålskelet, Stolper KR70 (c/c450 mm) Beklædning: 3x 12,5 mm Classic 1 Board, Top og bund profil: KSK70, Isolering: 45 mm Mineraluld, D= 107,5 mm, Max højde: 3000 mm, [R´w] = 32 dB | System 450 - Forsatsvæg/Skaktvæg, Enkelt Stålskelet, Classic 1 Board (tredobbelt lag) | NULL | NULL | 1 | 1 | 0 | m² | EI 60 A2-s1,d0 | 60 | A2-s1,d0 | NULL | NULL | NULL | KR70 (1) | NULL | 275 g/m² | NULL | NULL | 5300 | 450 | NULL | NULL | NULL | NULL | NULL | NULL | NULL | NULL | NULL | Classic 1 Board | Standard gipsplade | NULL | NULL | NULL | NULL | NULL | NULL | NULL | NULL | 3 | 3 | 3x 12,5 mm | 37.5 | NULL | 0 | Nej | NULL | NULL | 107.5 | 28.96 | 24.9 | NULL | NULL | Mineraluld | 45 | NULL | NULL | NULL | 32 | NULL | NULL | NULL | NULL | NULL | NULL | NULL | NULL | NULL | NULL | NULL | NULL | NULL | NULL | NULL | NULL | NULL | NULL | NULL | NULL | NULL | NULL | NULL | NULL | NULL | NULL | NULL | NULL | NULL | NULL | NULL | NULL | NULL | NULL | NULL | NULL | NULL | NULL | NULL | NULL | NULL | NULL | NULL | NULL | NULL | NULL | NULL | NULL | NULL | NULL | https://knauf.com/api/download-center/v1/assets/a88b41c6-a9b7-44a0-b463-b1f774d5c0cb?download=true | NULL | https://knauf.com/api/download-center/v1/assets/69d79a69-153a-40f8-b54a-9ca5169f3789?download=true | https://knauf.com/api/download-center/v1/assets/636354d7-ff25-4297-8178-b606832a86f5?download=true | https://knauf.com/api/download-center/v1/assets/e5223af3-28dd-4071-b74d-78ebb0b6e57b?download=true | https://knauf.com/api/download-center/v1/assets/da956a2d-e31f-4092-b157-0263e041dc36?download=true | NULL | Wall | non load-bearing | Interior | New Construction | Teknik-dk@knauf.com | +45 96573020 | Knauf A/S | Denmark | NULL | NULL | NULL | NULL | NULL | NULL | NULL | NULL | NULL | NULL | NULL | NULL | NULL | 10.2 | NULL | NULL | NULL | NULL | NULL | Nej | NULL | Forsatsvæg/Skaktvæg | NULL | NULL | Q3 | 3 | NULL | NULL | NULL | NULL | NULL | NULL | NULL | NULL | NULL | 3000 | NULL | NULL | NULL | 107,5 mm | NULL | 32 | NULL | NULL | NULL | NULL | NULL | Enkelt Stålskelet | 10.8 | 3 | NULL
213 | W628B_VE_KR95_450_-AAA_M45_B.dk | W628B.dk | https://knauf.com/api/download-center/v1/assets/668dd8fb-1cec-460a-a81d-096d88a98fff?download=true | dan_DNK | VE KR95 450 -/AAA M45 | W628B+.dk_System_450 | Standard skakt eller forsatsvæg | EI60 Forsatsvæg/Skaktvæg, Enkelt Stålskelet, Stolper KR95 (c/c450 mm) Beklædning: 3x 12,5 mm Classic 1 Board, Top og bund profil: KSK95, Isolering: 45 mm Mineraluld | EI60 Forsatsvæg/Skaktvæg, 95 mm Enkelt Stålskelet, (c/c450 mm) Beklædning: 3x 12,5 mm Standard gipsplade, Isolering: 45 mm Mineraluld | VE KR95 450 -/AAA M45 - EI60 Forsatsvæg/Skaktvæg, Enkelt Stålskelet, Stolper KR95 (c/c450 mm) Beklædning: 3x 12,5 mm Classic 1 Board, Top og bund profil: KSK95, Isolering: 45 mm Mineraluld, D= 132,5 mm, Max højde: 3000 mm, [R´w] = 32 dB | System 450 - Forsatsvæg/Skaktvæg, Enkelt Stålskelet, Classic 1 Board (tredobbelt lag) | NULL | NULL | 1 | 1 | 0 | m² | EI 60 A2-s1,d0 | 60 | A2-s1,d0 | NULL | NULL | NULL | KR95 (1) | NULL | 275 g/m² | NULL | NULL | 5800 | 450 | NULL | NULL | NULL | NULL | NULL | NULL | NULL | NULL | NULL | Classic 1 Board | Standard gipsplade | NULL | NULL | NULL | NULL | NULL | NULL | NULL | NULL | 3 | 3 | 3x 12,5 mm | 37.5 | NULL | 0 | Nej | NULL | NULL | 132.5 | 29.46 | 24.9 | NULL | NULL | Mineraluld | 45 | NULL | NULL | NULL | 32 | NULL | NULL | NULL | NULL | NULL | NULL | NULL | NULL | NULL | NULL | NULL | NULL | NULL | NULL | NULL | NULL | NULL | NULL | NULL | NULL | NULL | NULL | NULL | NULL | NULL | NULL | NULL | NULL | NULL | NULL | NULL | NULL | NULL | NULL | NULL | NULL | NULL | NULL | NULL | NULL | NULL | NULL | NULL | NULL | NULL | NULL | NULL | NULL | NULL | NULL | https://knauf.com/api/download-center/v1/assets/a88b41c6-a9b7-44a0-b463-b1f774d5c0cb?download=true | NULL | https://knauf.com/api/download-center/v1/assets/69d79a69-153a-40f8-b54a-9ca5169f3789?download=true | https://knauf.com/api/download-center/v1/assets/636354d7-ff25-4297-8178-b606832a86f5?download=true | https://knauf.com/api/download-center/v1/assets/e5223af3-28dd-4071-b74d-78ebb0b6e57b?download=true | https://knauf.com/api/download-center/v1/assets/08702fe5-21f1-4419-bee3-adb128232832?download=true | NULL | Wall | non load-bearing | Interior | New Construction | Teknik-dk@knauf.com | +45 96573020 | Knauf A/S | Denmark | NULL | NULL | NULL | NULL | NULL | NULL | NULL | NULL | NULL | NULL | NULL | NULL | NULL | 11.25 | NULL | NULL | NULL | NULL | NULL | Nej | NULL | Forsatsvæg/Skaktvæg | NULL | NULL | Q3 | 3 | NULL | NULL | NULL | NULL | NULL | NULL | NULL | NULL | NULL | 3000 | NULL | NULL | NULL | 132,5 mm | NULL | 32 | NULL | NULL | NULL | NULL | NULL | Enkelt Stålskelet | 10.8 | 3 | NULL
214 | W628B_VE_KR120_450_-AAA_M45_B.dk | W628B.dk | https://knauf.com/api/download-center/v1/assets/668dd8fb-1cec-460a-a81d-096d88a98fff?download=true | dan_DNK | VE KR120 450 -/AAA M45 | W628B+.dk_System_450 | Standard skakt eller forsatsvæg | EI60 Forsatsvæg/Skaktvæg, Enkelt Stålskelet, Stolper KR120 (c/c450 mm) Beklædning: 3x 12,5 mm Classic 1 Board, Top og bund profil: KSK120, Isolering: 45 mm Mineraluld | EI60 Forsatsvæg/Skaktvæg, 120 mm Enkelt Stålskelet, (c/c450 mm) Beklædning: 3x 12,5 mm Standard gipsplade, Isolering: 45 mm Mineraluld | VE KR120 450 -/AAA M45 - EI60 Forsatsvæg/Skaktvæg, Enkelt Stålskelet, Stolper KR120 (c/c450 mm) Beklædning: 3x 12,5 mm Classic 1 Board, Top og bund profil: KSK120, Isolering: 45 mm Mineraluld, D= 157,5 mm, Max højde: 3000 mm, [R´w] = 32 dB | System 450 - Forsatsvæg/Skaktvæg, Enkelt Stålskelet, Classic 1 Board (tredobbelt lag) | NULL | NULL | 1 | 1 | 0 | m² | EI 60 A2-s1,d0 | 60 | A2-s1,d0 | NULL | NULL | NULL | KR120 (1) | NULL | 275 g/m² | NULL | NULL | 6200 | 450 | NULL | NULL | NULL | NULL | NULL | NULL | NULL | NULL | NULL | Classic 1 Board | Standard gipsplade | NULL | NULL | NULL | NULL | NULL | NULL | NULL | NULL | 3 | 3 | 3x 12,5 mm | 37.5 | NULL | 0 | Nej | NULL | NULL | 157.5 | 29.99 | 24.9 | NULL | NULL | Mineraluld | 45 | NULL | NULL | NULL | 32 | NULL | NULL | NULL | NULL | NULL | NULL | NULL | NULL | NULL | NULL | NULL | NULL | NULL | NULL | NULL | NULL | NULL | NULL | NULL | NULL | NULL | NULL | NULL | NULL | NULL | NULL | NULL | NULL | NULL | NULL | NULL | NULL | NULL | NULL | NULL | NULL | NULL | NULL | NULL | NULL | NULL | NULL | NULL | NULL | NULL | NULL | NULL | NULL | NULL | NULL | https://knauf.com/api/download-center/v1/assets/a88b41c6-a9b7-44a0-b463-b1f774d5c0cb?download=true | NULL | https://knauf.com/api/download-center/v1/assets/69d79a69-153a-40f8-b54a-9ca5169f3789?download=true | https://knauf.com/api/download-center/v1/assets/636354d7-ff25-4297-8178-b606832a86f5?download=true | https://knauf.com/api/download-center/v1/assets/e5223af3-28dd-4071-b74d-78ebb0b6e57b?download=true | https://knauf.com/api/download-center/v1/assets/fd71b31c-ba02-4c71-b712-1facb34de337?download=true | NULL | Wall | non load-bearing | Interior | New Construction | Teknik-dk@knauf.com | +45 96573020 | Knauf A/S | Denmark | NULL | NULL | NULL | NULL | NULL | NULL | NULL | NULL | NULL | NULL | NULL | NULL | NULL | 12.38 | NULL | NULL | NULL | NULL | NULL | Nej | NULL | Forsatsvæg/Skaktvæg | NULL | NULL | Q3 | 3 | NULL | NULL | NULL | NULL | NULL | NULL | NULL | NULL | NULL | 3000 | NULL | NULL | NULL | 157,5 mm | NULL | 32 | NULL | NULL | NULL | NULL | NULL | Enkelt Stålskelet | 10.8 | 3 | NULL
215 | W628B_VE_KR145_450_-AAA_M45_B.dk | W628B.dk | https://knauf.com/api/download-center/v1/assets/668dd8fb-1cec-460a-a81d-096d88a98fff?download=true | dan_DNK | VE KR145 450 -/AAA M45 | W628B+.dk_System_450 | Standard skakt eller forsatsvæg | EI60 Forsatsvæg/Skaktvæg, Enkelt Stålskelet, Stolper KR145 (c/c450 mm) Beklædning: 3x 12,5 mm Classic 1 Board, Top og bund profil: KSK145, Isolering: 45 mm Mineraluld | EI60 Forsatsvæg/Skaktvæg, 145 mm Enkelt Stålskelet, (c/c450 mm) Beklædning: 3x 12,5 mm Standard gipsplade, Isolering: 45 mm Mineraluld | VE KR145 450 -/AAA M45 - EI60 Forsatsvæg/Skaktvæg, Enkelt Stålskelet, Stolper KR145 (c/c450 mm) Beklædning: 3x 12,5 mm Classic 1 Board, Top og bund profil: KSK145, Isolering: 45 mm Mineraluld, D= 182,5 mm, Max højde: 3000 mm, [R´w] = 32 dB | System 450 - Forsatsvæg/Skaktvæg, Enkelt Stålskelet, Classic 1 Board (tredobbelt lag) | NULL | NULL | 1 | 1 | 0 | m² | EI 60 A2-s1,d0 | 60 | A2-s1,d0 | NULL | NULL | NULL | KR145 (1) | NULL | 275 g/m² | NULL | NULL | 6500 | 450 | NULL | NULL | NULL | NULL | NULL | NULL | NULL | NULL | NULL | Classic 1 Board | Standard gipsplade | NULL | NULL | NULL | NULL | NULL | NULL | NULL | NULL | 3 | 3 | 3x 12,5 mm | 37.5 | NULL | 0 | Nej | NULL | NULL | 182.5 | 30.55 | 24.9 | NULL | NULL | Mineraluld | 45 | NULL | NULL | NULL | 32 | NULL | NULL | NULL | NULL | NULL | NULL | NULL | NULL | NULL | NULL | NULL | NULL | NULL | NULL | NULL | NULL | NULL | NULL | NULL | NULL | NULL | NULL | NULL | NULL | NULL | NULL | NULL | NULL | NULL | NULL | NULL | NULL | NULL | NULL | NULL | NULL | NULL | NULL | NULL | NULL | NULL | NULL | NULL | NULL | NULL | NULL | NULL | NULL | NULL | NULL | https://knauf.com/api/download-center/v1/assets/a88b41c6-a9b7-44a0-b463-b1f774d5c0cb?download=true | NULL | https://knauf.com/api/download-center/v1/assets/69d79a69-153a-40f8-b54a-9ca5169f3789?download=true | https://knauf.com/api/download-center/v1/assets/636354d7-ff25-4297-8178-b606832a86f5?download=true | https://knauf.com/api/download-center/v1/assets/e5223af3-28dd-4071-b74d-78ebb0b6e57b?download=true | https://knauf.com/api/download-center/v1/assets/8f0937d7-3724-440c-9f19-0cc2da3c3424?download=true | NULL | Wall | non load-bearing | Interior | New Construction | Teknik-dk@knauf.com | +45 96573020 | Knauf A/S | Denmark | NULL | NULL | NULL | NULL | NULL | NULL | NULL | NULL | NULL | NULL | NULL | NULL | NULL | 13.54 | NULL | NULL | NULL | NULL | NULL | Nej | NULL | Forsatsvæg/Skaktvæg | NULL | NULL | Q3 | 3 | NULL | NULL | NULL | NULL | NULL | NULL | NULL | NULL | NULL | 3000 | NULL | NULL | NULL | 182,5 mm | NULL | 32 | NULL | NULL | NULL | NULL | NULL | Enkelt Stålskelet | 10.8 | 3 | NULL
216 | W112_VE_KR70_450_AA-AA_M45_B.dk | W112.dk | https://knauf.com/api/download-center/v1/assets/972ae110-a26a-4715-925e-ec0c999876c6?download=true | dan_DNK | VE KR70 450 AA/AA M45 | W112.dk_System_450 | Standard skillevæg | EI60 Skillevæg, Enkelt Stålskelet, Stolper KR70 (c/c450 mm) Beklædning: 2x 12,5 mm Classic 1 Board, Top og bund profil: KSK70, Isolering: 45 mm Mineraluld | EI60 Skillevæg, 70 mm Enkelt Stålskelet, (c/c450 mm) Beklædning: 2x 12,5 mm Standard gipsplade, Isolering: 45 mm Mineraluld | VE KR70 450 AA/AA M45 - EI60 Skillevæg, Enkelt Stålskelet, Stolper KR70 (c/c450 mm) Beklædning: 2x 12,5 mm Classic 1 Board, Top og bund profil: KSK70, Isolering: 45 mm Mineraluld, D= 120 mm, Max højde: 4000 mm, [R´w] = 40 dB | System 450 - Skillevæg, Enkelt Stålskelet, Classic 1 Board (dobbelt lag) | NULL | NULL | 1 | 1 | 0 | m² | EI 60 A2-s1,d0 | 60 | A2-s1,d0 | NULL | NULL | NULL | KR70 (1) | NULL | 275 g/m² | NULL | NULL | 6000 | 450 | NULL | NULL | NULL | NULL | NULL | NULL | NULL | NULL | NULL | Classic 1 Board | Standard gipsplade | NULL | NULL | NULL | NULL | NULL | NULL | NULL | NULL | 2 | 4 | 2x 12,5 mm | 25 | NULL | 0 | Nej | NULL | NULL | 120 | 37.26 | 33.2 | NULL | NULL | Mineraluld | 45 | NULL | NULL | NULL | 40 | NULL | NULL | NULL | NULL | NULL | NULL | NULL | NULL | NULL | NULL | NULL | NULL | NULL | NULL | NULL | NULL | NULL | NULL | NULL | NULL | NULL | NULL | NULL | NULL | NULL | NULL | NULL | NULL | NULL | NULL | NULL | NULL | NULL | NULL | NULL | NULL | NULL | NULL | NULL | NULL | NULL | NULL | NULL | NULL | NULL | NULL | NULL | NULL | NULL | NULL | https://knauf.com/api/download-center/v1/assets/a88b41c6-a9b7-44a0-b463-b1f774d5c0cb?download=true | NULL | https://knauf.com/api/download-center/v1/assets/69d79a69-153a-40f8-b54a-9ca5169f3789?download=true | https://knauf.com/api/download-center/v1/assets/636354d7-ff25-4297-8178-b606832a86f5?download=true | https://knauf.com/api/download-center/v1/assets/e5223af3-28dd-4071-b74d-78ebb0b6e57b?download=true | https://knauf.com/api/download-center/v1/assets/3f72e530-e7ea-4d0e-8809-27b2d2d72ba9?download=true | NULL | Wall | non load-bearing | Interior | New Construction | Teknik-dk@knauf.com | +45 96573020 | Knauf A/S | Denmark | NULL | NULL | NULL | NULL | NULL | NULL | NULL | NULL | NULL | NULL | NULL | NULL | NULL | 11.12 | NULL | NULL | NULL | NULL | NULL | Nej | NULL | Skillevæg | NULL | NULL | Q3 | 3 | NULL | NULL | NULL | NULL | NULL | NULL | NULL | NULL | NULL | 4000 | NULL | NULL | NULL | 120 mm | NULL | 40 | NULL | NULL | NULL | NULL | NULL | Enkelt Stålskelet | 10.8 | 3 | NULL
217 | W112_VE_KR95_450_AA-AA_M45_B.dk | W112.dk | https://knauf.com/api/download-center/v1/assets/972ae110-a26a-4715-925e-ec0c999876c6?download=true | dan_DNK | VE KR95 450 AA/AA M45 | W112.dk_System_450 | Standard skillevæg | EI60 Skillevæg, Enkelt Stålskelet, Stolper KR95 (c/c450 mm) Beklædning: 2x 12,5 mm Classic 1 Board, Top og bund profil: KSK95, Isolering: 45 mm Mineraluld | EI60 Skillevæg, 95 mm Enkelt Stålskelet, (c/c450 mm) Beklædning: 2x 12,5 mm Standard gipsplade, Isolering: 45 mm Mineraluld | VE KR95 450 AA/AA M45 - EI60 Skillevæg, Enkelt Stålskelet, Stolper KR95 (c/c450 mm) Beklædning: 2x 12,5 mm Classic 1 Board, Top og bund profil: KSK95, Isolering: 45 mm Mineraluld, D= 145 mm, Max højde: 6500 mm, [R´w] = 40 dB | System 450 - Skillevæg, Enkelt Stålskelet, Classic 1 Board (dobbelt lag) | NULL | NULL | 1 | 1 | 0 | m² | EI 60 A2-s1,d0 | 60 | A2-s1,d0 | NULL | NULL | NULL | KR95 (1) | NULL | 275 g/m² | NULL | NULL | 7300 | 450 | NULL | NULL | NULL | NULL | NULL | NULL | NULL | NULL | NULL | Classic 1 Board | Standard gipsplade | NULL | NULL | NULL | NULL | NULL | NULL | NULL | NULL | 2 | 4 | 2x 12,5 mm | 25 | NULL | 0 | Nej | NULL | NULL | 145 | 37.76 | 33.2 | NULL | NULL | Mineraluld | 45 | NULL | NULL | NULL | 40 | NULL | NULL | NULL | NULL | NULL | NULL | NULL | NULL | NULL | NULL | NULL | NULL | NULL | NULL | NULL | NULL | NULL | NULL | NULL | NULL | NULL | NULL | NULL | NULL | NULL | NULL | NULL | NULL | NULL | NULL | NULL | NULL | NULL | NULL | NULL | NULL | NULL | NULL | NULL | NULL | NULL | NULL | NULL | NULL | NULL | NULL | NULL | NULL | NULL | NULL | https://knauf.com/api/download-center/v1/assets/a88b41c6-a9b7-44a0-b463-b1f774d5c0cb?download=true | NULL | https://knauf.com/api/download-center/v1/assets/69d79a69-153a-40f8-b54a-9ca5169f3789?download=true | https://knauf.com/api/download-center/v1/assets/636354d7-ff25-4297-8178-b606832a86f5?download=true | https://knauf.com/api/download-center/v1/assets/e5223af3-28dd-4071-b74d-78ebb0b6e57b?download=true | https://knauf.com/api/download-center/v1/assets/c1fa4767-f1f7-470a-bb58-f395475f584b?download=true | NULL | Wall | non load-bearing | Interior | New Construction | Teknik-dk@knauf.com | +45 96573020 | Knauf A/S | Denmark | NULL | NULL | NULL | NULL | NULL | NULL | NULL | NULL | NULL | NULL | NULL | NULL | NULL | 12.18 | NULL | NULL | NULL | NULL | NULL | Nej | NULL | Skillevæg | NULL | NULL | Q3 | 3 | NULL | NULL | NULL | NULL | NULL | NULL | NULL | NULL | NULL | 6500 | NULL | NULL | NULL | 145 mm | NULL | 40 | NULL | NULL | NULL | NULL | NULL | Enkelt Stålskelet | 10.8 | 3 | NULL
218 | W112_VE_KR120_450_AA-AA_M45_B.dk | W112.dk | https://knauf.com/api/download-center/v1/assets/972ae110-a26a-4715-925e-ec0c999876c6?download=true | dan_DNK | VE KR120 450 AA/AA M45 | W112.dk_System_450 | Standard skillevæg | EI60 Skillevæg, Enkelt Stålskelet, Stolper KR120 (c/c450 mm) Beklædning: 2x 12,5 mm Classic 1 Board, Top og bund profil: KSK120, Isolering: 45 mm Mineraluld | EI60 Skillevæg, 120 mm Enkelt Stålskelet, (c/c450 mm) Beklædning: 2x 12,5 mm Standard gipsplade, Isolering: 45 mm Mineraluld | VE KR120 450 AA/AA M45 - EI60 Skillevæg, Enkelt Stålskelet, Stolper KR120 (c/c450 mm) Beklædning: 2x 12,5 mm Classic 1 Board, Top og bund profil: KSK120, Isolering: 45 mm Mineraluld, D= 170 mm, Max højde: 6500 mm, [R´w] = 40 dB | System 450 - Skillevæg, Enkelt Stålskelet, Classic 1 Board (dobbelt lag) | NULL | NULL | 1 | 1 | 0 | m² | EI 60 A2-s1,d0 | 60 | A2-s1,d0 | NULL | NULL | NULL | KR120 (1) | NULL | 275 g/m² | NULL | NULL | 8000 | 450 | NULL | NULL | NULL | NULL | NULL | NULL | NULL | NULL | NULL | Classic 1 Board | Standard gipsplade | NULL | NULL | NULL | NULL | NULL | NULL | NULL | NULL | 2 | 4 | 2x 12,5 mm | 25 | NULL | 0 | Nej | NULL | NULL | 170 | 38.29 | 33.2 | NULL | NULL | Mineraluld | 45 | NULL | NULL | NULL | 40 | NULL | NULL | NULL | NULL | NULL | NULL | NULL | NULL | NULL | NULL | NULL | NULL | NULL | NULL | NULL | NULL | NULL | NULL | NULL | NULL | NULL | NULL | NULL | NULL | NULL | NULL | NULL | NULL | NULL | NULL | NULL | NULL | NULL | NULL | NULL | NULL | NULL | NULL | NULL | NULL | NULL | NULL | NULL | NULL | NULL | NULL | NULL | NULL | NULL | NULL | https://knauf.com/api/download-center/v1/assets/a88b41c6-a9b7-44a0-b463-b1f774d5c0cb?download=true | NULL | https://knauf.com/api/download-center/v1/assets/69d79a69-153a-40f8-b54a-9ca5169f3789?download=true | https://knauf.com/api/download-center/v1/assets/636354d7-ff25-4297-8178-b606832a86f5?download=true | https://knauf.com/api/download-center/v1/assets/e5223af3-28dd-4071-b74d-78ebb0b6e57b?download=true | https://knauf.com/api/download-center/v1/assets/f82db87c-8598-427b-81f3-c7e93f0c934a?download=true | NULL | Wall | non load-bearing | Interior | New Construction | Teknik-dk@knauf.com | +45 96573020 | Knauf A/S | Denmark | NULL | NULL | NULL | NULL | NULL | NULL | NULL | NULL | NULL | NULL | NULL | NULL | NULL | 13.3 | NULL | NULL | NULL | NULL | NULL | Nej | NULL | Skillevæg | NULL | NULL | Q3 | 3 | NULL | NULL | NULL | NULL | NULL | NULL | NULL | NULL | NULL | 6500 | NULL | NULL | NULL | 170 mm | NULL | 40 | NULL | NULL | NULL | NULL | NULL | Enkelt Stålskelet | 10.8 | 3 | NULL
219 | W112_VE_KR145_450_AA-AA_M45_B.dk | W112.dk | https://knauf.com/api/download-center/v1/assets/972ae110-a26a-4715-925e-ec0c999876c6?download=true | dan_DNK | VE KR145 450 AA/AA M45 | W112.dk_System_450 | Standard skillevæg | EI60 Skillevæg, Enkelt Stålskelet, Stolper KR145 (c/c450 mm) Beklædning: 2x 12,5 mm Classic 1 Board, Top og bund profil: KSK145, Isolering: 45 mm Mineraluld | EI60 Skillevæg, 145 mm Enkelt Stålskelet, (c/c450 mm) Beklædning: 2x 12,5 mm Standard gipsplade, Isolering: 45 mm Mineraluld | VE KR145 450 AA/AA M45 - EI60 Skillevæg, Enkelt Stålskelet, Stolper KR145 (c/c450 mm) Beklædning: 2x 12,5 mm Classic 1 Board, Top og bund profil: KSK145, Isolering: 45 mm Mineraluld, D= 195 mm, Max højde: 6500 mm, [R´w] = 40 dB | System 450 - Skillevæg, Enkelt Stålskelet, Classic 1 Board (dobbelt lag) | NULL | NULL | 1 | 1 | 0 | m² | EI 60 A2-s1,d0 | 60 | A2-s1,d0 | NULL | NULL | NULL | KR145 (1) | NULL | 275 g/m² | NULL | NULL | 9000 | 450 | NULL | NULL | NULL | NULL | NULL | NULL | NULL | NULL | NULL | Classic 1 Board | Standard gipsplade | NULL | NULL | NULL | NULL | NULL | NULL | NULL | NULL | 2 | 4 | 2x 12,5 mm | 25 | NULL | 0 | Nej | NULL | NULL | 195 | 38.85 | 33.2 | NULL | NULL | Mineraluld | 45 | NULL | NULL | NULL | 40 | NULL | NULL | NULL | NULL | NULL | NULL | NULL | NULL | NULL | NULL | NULL | NULL | NULL | NULL | NULL | NULL | NULL | NULL | NULL | NULL | NULL | NULL | NULL | NULL | NULL | NULL | NULL | NULL | NULL | NULL | NULL | NULL | NULL | NULL | NULL | NULL | NULL | NULL | NULL | NULL | NULL | NULL | NULL | NULL | NULL | NULL | NULL | NULL | NULL | NULL | https://knauf.com/api/download-center/v1/assets/a88b41c6-a9b7-44a0-b463-b1f774d5c0cb?download=true | NULL | https://knauf.com/api/download-center/v1/assets/69d79a69-153a-40f8-b54a-9ca5169f3789?download=true | https://knauf.com/api/download-center/v1/assets/636354d7-ff25-4297-8178-b606832a86f5?download=true | https://knauf.com/api/download-center/v1/assets/e5223af3-28dd-4071-b74d-78ebb0b6e57b?download=true | https://knauf.com/api/download-center/v1/assets/bad67408-7c69-48c4-b474-0aeeb89ef1fc?download=true | NULL | Wall | non load-bearing | Interior | New Construction | Teknik-dk@knauf.com | +45 96573020 | Knauf A/S | Denmark | NULL | NULL | NULL | NULL | NULL | NULL | NULL | NULL | NULL | NULL | NULL | NULL | NULL | 14.46 | NULL | NULL | NULL | NULL | NULL | Nej | NULL | Skillevæg | NULL | NULL | Q3 | 3 | NULL | NULL | NULL | NULL | NULL | NULL | NULL | NULL | NULL | 6500 | NULL | NULL | NULL | 195 mm | NULL | 40 | NULL | NULL | NULL | NULL | NULL | Enkelt Stålskelet | 10.8 | 3 | NULL
220 | W115_VD_KR70_450_AA-AA_M140_B.dk | W115.dk | https://knauf.com/api/download-center/v1/assets/b013fcd7-2f18-411b-babf-9102a84dea80?download=true | dan_DNK | VD KR70 450 AA/AA M140 | W115.dk_System_450 | Standard skillevæg | EI60 Skillevæg, Dobbelt Stålskelet, Stolper KR70 (c/c450 mm) Beklædning: 2x 12,5 mm Classic 1 Board, Top og bund profil: KSK70, Isolering: 140 mm Mineraluld | EI60 Skillevæg, 70 mm Dobbelt Stålskelet, (c/c450 mm) Beklædning: 2x 12,5 mm Standard gipsplade, Isolering: 140 mm Mineraluld | VD KR70 450 AA/AA M140 - EI60 Skillevæg, Dobbelt Stålskelet, Stolper KR70 (c/c450 mm) Beklædning: 2x 12,5 mm Classic 1 Board, Top og bund profil: KSK70, Isolering: 140 mm Mineraluld, D= 230 mm, Max højde: 4000 mm, [R´w] = 55 dB | System 450 - Skillevæg, Dobbelt Stålskelet, Classic 1 Board (dobbelt lag) | NULL | NULL | 1 | 1 | 0 | m² | EI 60 A2-s1,d0 | 60 | A2-s1,d0 | NULL | NULL | NULL | KR70 (1) | NULL | 275 g/m² | NULL | NULL | 5300 | 450 | NULL | NULL | NULL | NULL | NULL | NULL | NULL | NULL | NULL | Classic 1 Board | Standard gipsplade | NULL | NULL | NULL | NULL | NULL | NULL | NULL | NULL | 2 | 4 | 2x 12,5 mm | 25 | NULL | 0 | Nej | NULL | NULL | 230 | 42.06 | 33.2 | NULL | NULL | Mineraluld | 140 | NULL | NULL | NULL | 55 | NULL | NULL | NULL | NULL | NULL | NULL | NULL | NULL | NULL | NULL | NULL | NULL | NULL | NULL | NULL | NULL | NULL | NULL | NULL | NULL | NULL | NULL | NULL | NULL | NULL | NULL | NULL | NULL | NULL | NULL | NULL | NULL | NULL | NULL | NULL | NULL | NULL | NULL | NULL | NULL | NULL | NULL | NULL | NULL | NULL | NULL | NULL | NULL | NULL | NULL | https://knauf.com/api/download-center/v1/assets/a88b41c6-a9b7-44a0-b463-b1f774d5c0cb?download=true | NULL | https://knauf.com/api/download-center/v1/assets/69d79a69-153a-40f8-b54a-9ca5169f3789?download=true | https://knauf.com/api/download-center/v1/assets/636354d7-ff25-4297-8178-b606832a86f5?download=true | https://knauf.com/api/download-center/v1/assets/e5223af3-28dd-4071-b74d-78ebb0b6e57b?download=true | https://knauf.com/api/download-center/v1/assets/06c4dbdb-5cb0-47c1-b0a2-2ed2e3fb9a8d?download=true | NULL | Wall | non load-bearing | Interior | New Construction | Teknik-dk@knauf.com | +45 96573020 | Knauf A/S | Denmark | NULL | NULL | NULL | NULL | NULL | NULL | NULL | NULL | NULL | NULL | NULL | NULL | NULL | 19.53 | NULL | NULL | NULL | NULL | NULL | Nej | NULL | Skillevæg | NULL | NULL | Q3 | 3 | NULL | NULL | NULL | NULL | NULL | NULL | NULL | NULL | NULL | 4000 | NULL | NULL | NULL | 230 mm | NULL | 55 | NULL | NULL | NULL | NULL | NULL | Dobbelt Stålskelet | 10.8 | 3 | NULL
221 | W115_VD_KR95_450_AA-AA_M140_B.dk | W115.dk | https://knauf.com/api/download-center/v1/assets/7456a145-462c-4c44-9f50-849e00141930?download=true | dan_DNK | VD KR95 450 AA/AA M140 | W115.dk_System_450 | Standard skillevæg | EI60 Skillevæg, Dobbelt Stålskelet, Stolper KR95 (c/c450 mm) Beklædning: 2x 12,5 mm Classic 1 Board, Top og bund profil: KSK95, Isolering: 140 mm Mineraluld | EI60 Skillevæg, 95 mm Dobbelt Stålskelet, (c/c450 mm) Beklædning: 2x 12,5 mm Standard gipsplade, Isolering: 140 mm Mineraluld | VD KR95 450 AA/AA M140 - EI60 Skillevæg, Dobbelt Stålskelet, Stolper KR95 (c/c450 mm) Beklædning: 2x 12,5 mm Classic 1 Board, Top og bund profil: KSK95, Isolering: 140 mm Mineraluld, D= 250 mm, Max højde: 5800 mm, [R´w] = 55 dB | System 450 - Skillevæg, Dobbelt Stålskelet, Classic 1 Board (dobbelt lag) | NULL | NULL | 1 | 1 | 0 | m² | EI 60 A2-s1,d0 | 60 | A2-s1,d0 | NULL | NULL | NULL | KR95 (1) | NULL | 275 g/m² | NULL | NULL | 5800 | 450 | NULL | NULL | NULL | NULL | NULL | NULL | NULL | NULL | NULL | Classic 1 Board | Standard gipsplade | NULL | NULL | NULL | NULL | NULL | NULL | NULL | NULL | 2 | 4 | 2x 12,5 mm | 25 | NULL | 0 | Nej | NULL | NULL | 250 | 43.06 | 33.2 | NULL | NULL | Mineraluld | 140 | NULL | NULL | NULL | 55 | NULL | NULL | NULL | NULL | NULL | NULL | NULL | NULL | NULL | NULL | NULL | NULL | NULL | NULL | NULL | NULL | NULL | NULL | NULL | NULL | NULL | NULL | NULL | NULL | NULL | NULL | NULL | NULL | NULL | NULL | NULL | NULL | NULL | NULL | NULL | NULL | NULL | NULL | NULL | NULL | NULL | NULL | NULL | NULL | NULL | NULL | NULL | NULL | NULL | NULL | https://knauf.com/api/download-center/v1/assets/a88b41c6-a9b7-44a0-b463-b1f774d5c0cb?download=true | NULL | https://knauf.com/api/download-center/v1/assets/69d79a69-153a-40f8-b54a-9ca5169f3789?download=true | https://knauf.com/api/download-center/v1/assets/636354d7-ff25-4297-8178-b606832a86f5?download=true | https://knauf.com/api/download-center/v1/assets/e5223af3-28dd-4071-b74d-78ebb0b6e57b?download=true | https://knauf.com/api/download-center/v1/assets/abd2cd2f-8276-4a48-8c37-6a48cd601e37?download=true | NULL | Wall | non load-bearing | Interior | New Construction | Teknik-dk@knauf.com | +45 96573020 | Knauf A/S | Denmark | NULL | NULL | NULL | NULL | NULL | NULL | NULL | NULL | NULL | NULL | NULL | NULL | NULL | 21.64 | NULL | NULL | NULL | NULL | NULL | Nej | NULL | Skillevæg | NULL | NULL | Q3 | 3 | NULL | NULL | NULL | NULL | NULL | NULL | NULL | NULL | NULL | 5800 | NULL | NULL | NULL | 250 mm | NULL | 55 | NULL | NULL | NULL | NULL | NULL | Dobbelt Stålskelet | 10.8 | 3 | NULL
222 | W115_VD_KR120_450_AA-AA_M140_B.dk | W115.dk | https://knauf.com/api/download-center/v1/assets/7456a145-462c-4c44-9f50-849e00141930?download=true | dan_DNK | VD KR120 450 AA/AA M140 | W115.dk_System_450 | Standard skillevæg | EI60 Skillevæg, Dobbelt Stålskelet, Stolper KR120 (c/c450 mm) Beklædning: 2x 12,5 mm Classic 1 Board, Top og bund profil: KSK120, Isolering: 140 mm Mineraluld | EI60 Skillevæg, 120 mm Dobbelt Stålskelet, (c/c450 mm) Beklædning: 2x 12,5 mm Standard gipsplade, Isolering: 140 mm Mineraluld | VD KR120 450 AA/AA M140 - EI60 Skillevæg, Dobbelt Stålskelet, Stolper KR120 (c/c450 mm) Beklædning: 2x 12,5 mm Classic 1 Board, Top og bund profil: KSK120, Isolering: 140 mm Mineraluld, D= 300 mm, Max højde: 6200 mm, [R´w] = 55 dB | System 450 - Skillevæg, Dobbelt Stålskelet, Classic 1 Board (dobbelt lag) | NULL | NULL | 1 | 1 | 0 | m² | EI 60 A2-s1,d0 | 60 | A2-s1,d0 | NULL | NULL | NULL | KR120 (1) | NULL | 275 g/m² | NULL | NULL | 6200 | 450 | NULL | NULL | NULL | NULL | NULL | NULL | NULL | NULL | NULL | Classic 1 Board | Standard gipsplade | NULL | NULL | NULL | NULL | NULL | NULL | NULL | NULL | 2 | 4 | 2x 12,5 mm | 25 | NULL | 0 | Nej | NULL | NULL | 300 | 44.13 | 33.2 | NULL | NULL | Mineraluld | 140 | NULL | NULL | NULL | 55 | NULL | NULL | NULL | NULL | NULL | NULL | NULL | NULL | NULL | NULL | NULL | NULL | NULL | NULL | NULL | NULL | NULL | NULL | NULL | NULL | NULL | NULL | NULL | NULL | NULL | NULL | NULL | NULL | NULL | NULL | NULL | NULL | NULL | NULL | NULL | NULL | NULL | NULL | NULL | NULL | NULL | NULL | NULL | NULL | NULL | NULL | NULL | NULL | NULL | NULL | https://knauf.com/api/download-center/v1/assets/a88b41c6-a9b7-44a0-b463-b1f774d5c0cb?download=true | NULL | https://knauf.com/api/download-center/v1/assets/69d79a69-153a-40f8-b54a-9ca5169f3789?download=true | https://knauf.com/api/download-center/v1/assets/636354d7-ff25-4297-8178-b606832a86f5?download=true | https://knauf.com/api/download-center/v1/assets/e5223af3-28dd-4071-b74d-78ebb0b6e57b?download=true | https://knauf.com/api/download-center/v1/assets/2737c73e-6b67-4b99-8aea-dc65b381449b?download=true | NULL | Wall | non load-bearing | Interior | New Construction | Teknik-dk@knauf.com | +45 96573020 | Knauf A/S | Denmark | NULL | NULL | NULL | NULL | NULL | NULL | NULL | NULL | NULL | NULL | NULL | NULL | NULL | 23.89 | NULL | NULL | NULL | NULL | NULL | Nej | NULL | Skillevæg | NULL | NULL | Q3 | 3 | NULL | NULL | NULL | NULL | NULL | NULL | NULL | NULL | NULL | 6200 | NULL | NULL | NULL | 300 mm | NULL | 55 | NULL | NULL | NULL | NULL | NULL | Dobbelt Stålskelet | 10.8 | 3 | NULL
223 | W115_VD_KR145_450_AA-AA_M140_B.dk | W115.dk | https://knauf.com/api/download-center/v1/assets/7456a145-462c-4c44-9f50-849e00141930?download=true | dan_DNK | VD KR145 450 AA/AA M140 | W115.dk_System_450 | Standard skillevæg | EI60 Skillevæg, Dobbelt Stålskelet, Stolper KR145 (c/c450 mm) Beklædning: 2x 12,5 mm Classic 1 Board, Top og bund profil: KSK145, Isolering: 140 mm Mineraluld | EI60 Skillevæg, 145 mm Dobbelt Stålskelet, (c/c450 mm) Beklædning: 2x 12,5 mm Standard gipsplade, Isolering: 140 mm Mineraluld | VD KR145 450 AA/AA M140 - EI60 Skillevæg, Dobbelt Stålskelet, Stolper KR145 (c/c450 mm) Beklædning: 2x 12,5 mm Classic 1 Board, Top og bund profil: KSK145, Isolering: 140 mm Mineraluld, D= 350 mm, Max højde: 6200 mm, [R´w] = 55 dB | System 450 - Skillevæg, Dobbelt Stålskelet, Classic 1 Board (dobbelt lag) | NULL | NULL | 1 | 1 | 0 | m² | EI 60 A2-s1,d0 | 60 | A2-s1,d0 | NULL | NULL | NULL | KR145 (1) | NULL | 275 g/m² | NULL | NULL | 6500 | 450 | NULL | NULL | NULL | NULL | NULL | NULL | NULL | NULL | NULL | Classic 1 Board | Standard gipsplade | NULL | NULL | NULL | NULL | NULL | NULL | NULL | NULL | 2 | 4 | 2x 12,5 mm | 25 | NULL | 0 | Nej | NULL | NULL | 350 | 45.24 | 33.2 | NULL | NULL | Mineraluld | 140 | NULL | NULL | NULL | 55 | NULL | NULL | NULL | NULL | NULL | NULL | NULL | NULL | NULL | NULL | NULL | NULL | NULL | NULL | NULL | NULL | NULL | NULL | NULL | NULL | NULL | NULL | NULL | NULL | NULL | NULL | NULL | NULL | NULL | NULL | NULL | NULL | NULL | NULL | NULL | NULL | NULL | NULL | NULL | NULL | NULL | NULL | NULL | NULL | NULL | NULL | NULL | NULL | NULL | NULL | https://knauf.com/api/download-center/v1/assets/a88b41c6-a9b7-44a0-b463-b1f774d5c0cb?download=true | NULL | https://knauf.com/api/download-center/v1/assets/69d79a69-153a-40f8-b54a-9ca5169f3789?download=true | https://knauf.com/api/download-center/v1/assets/636354d7-ff25-4297-8178-b606832a86f5?download=true | https://knauf.com/api/download-center/v1/assets/e5223af3-28dd-4071-b74d-78ebb0b6e57b?download=true | https://knauf.com/api/download-center/v1/assets/383b8104-fda3-45f0-a01c-7e5424b23bc8?download=true | NULL | Wall | non load-bearing | Interior | New Construction | Teknik-dk@knauf.com | +45 96573020 | Knauf A/S | Denmark | NULL | NULL | NULL | NULL | NULL | NULL | NULL | NULL | NULL | NULL | NULL | NULL | NULL | 26.21 | NULL | NULL | NULL | NULL | NULL | Nej | NULL | Skillevæg | NULL | NULL | Q3 | 3 | NULL | NULL | NULL | NULL | NULL | NULL | NULL | NULL | NULL | 6200 | NULL | NULL | NULL | 350 mm | NULL | 55 | NULL | NULL | NULL | NULL | NULL | Dobbelt Stålskelet | 10.8 | 3 | NULL
224 | W115+_VD_KR70_450_AAA-AAA_M140_B.dk | W115+.dk | https://knauf.com/api/download-center/v1/assets/f5110699-c66f-4ae3-9aad-149809d7e57d?download=true | dan_DNK | VD KR70 450 AAA/AAA M140 | W115+.dk_System_450 | Standard skillevæg | EI60 Skillevæg, Dobbelt Stålskelet, Stolper KR70 (c/c450 mm) Beklædning: 3x 12,5 mm Classic 1 Board, Top og bund profil: KSK70, Isolering: 140 mm Mineraluld | EI60 Skillevæg, 70 mm Dobbelt Stålskelet, (c/c450 mm) Beklædning: 3x 12,5 mm Standard gipsplade, Isolering: 140 mm Mineraluld | VD KR70 450 AAA/AAA M140 - EI60 Skillevæg, Dobbelt Stålskelet, Stolper KR70 (c/c450 mm) Beklædning: 3x 12,5 mm Classic 1 Board, Top og bund profil: KSK70, Isolering: 140 mm Mineraluld, D= 225 mm, Max højde: 4000 mm, [R´w] = 58 dB | System 450 - Skillevæg, Dobbelt Stålskelet, Classic 1 Board (tredobbelt lag) | NULL | NULL | 1 | 1 | 0 | m² | EI 60 A2-s1,d0 | 60 | A2-s1,d0 | NULL | NULL | NULL | KR70 (1) | NULL | 275 g/m² | NULL | NULL | 5300 | 450 | NULL | NULL | NULL | NULL | NULL | NULL | NULL | NULL | NULL | Classic 1 Board | Standard gipsplade | NULL | NULL | NULL | NULL | NULL | NULL | NULL | NULL | 3 | 6 | 3x 12,5 mm | 37.5 | NULL | 0 | Nej | NULL | NULL | 225 | 58.66 | 49.8 | NULL | NULL | Mineraluld | 140 | NULL | NULL | NULL | 58 | NULL | NULL | NULL | NULL | NULL | NULL | NULL | NULL | NULL | NULL | NULL | NULL | NULL | NULL | NULL | NULL | NULL | NULL | NULL | NULL | NULL | NULL | NULL | NULL | NULL | NULL | NULL | NULL | NULL | NULL | NULL | NULL | NULL | NULL | NULL | NULL | NULL | NULL | NULL | NULL | NULL | NULL | NULL | NULL | NULL | NULL | NULL | NULL | NULL | NULL | https://knauf.com/api/download-center/v1/assets/a88b41c6-a9b7-44a0-b463-b1f774d5c0cb?download=true | NULL | https://knauf.com/api/download-center/v1/assets/69d79a69-153a-40f8-b54a-9ca5169f3789?download=true | https://knauf.com/api/download-center/v1/assets/636354d7-ff25-4297-8178-b606832a86f5?download=true | https://knauf.com/api/download-center/v1/assets/e5223af3-28dd-4071-b74d-78ebb0b6e57b?download=true | https://knauf.com/api/download-center/v1/assets/970e805c-8f66-4511-83c4-4f2f17def27b?download=true | NULL | Wall | non load-bearing | Interior | New Construction | Teknik-dk@knauf.com | +45 96573020 | Knauf A/S | Denmark | NULL | NULL | NULL | NULL | NULL | NULL | NULL | NULL | NULL | NULL | NULL | NULL | NULL | 21.08 | NULL | NULL | NULL | NULL | NULL | Nej | NULL | Skillevæg | NULL | NULL | Q3 | 3 | NULL | NULL | NULL | NULL | NULL | NULL | NULL | NULL | NULL | 4000 | NULL | NULL | NULL | 225 mm | NULL | 58 | NULL | NULL | NULL | NULL | NULL | Dobbelt Stålskelet | 10.8 | 3 | NULL
225 | W115+_VD_KR95_450_AAA-AAA_M140_B.dk | W115+.dk | https://knauf.com/api/download-center/v1/assets/2893eb87-01ab-4a36-882a-94929a5a9962?download=true | dan_DNK | VD KR95 450 AAA/AAA M140 | W115+.dk_System_450 | Standard skillevæg | EI60 Skillevæg, Dobbelt Stålskelet, Stolper KR95 (c/c450 mm) Beklædning: 3x 12,5 mm Classic 1 Board, Top og bund profil: KSK95, Isolering: 140 mm Mineraluld | EI60 Skillevæg, 95 mm Dobbelt Stålskelet, (c/c450 mm) Beklædning: 3x 12,5 mm Standard gipsplade, Isolering: 140 mm Mineraluld | VD KR95 450 AAA/AAA M140 - EI60 Skillevæg, Dobbelt Stålskelet, Stolper KR95 (c/c450 mm) Beklædning: 3x 12,5 mm Classic 1 Board, Top og bund profil: KSK95, Isolering: 140 mm Mineraluld, D= 275 mm, Max højde: 5800 mm, [R´w] = 58 dB | System 450 - Skillevæg, Dobbelt Stålskelet, Classic 1 Board (tredobbelt lag) | NULL | NULL | 1 | 1 | 0 | m² | EI 60 A2-s1,d0 | 60 | A2-s1,d0 | NULL | NULL | NULL | KR95 (1) | NULL | 275 g/m² | NULL | NULL | 5800 | 450 | NULL | NULL | NULL | NULL | NULL | NULL | NULL | NULL | NULL | Classic 1 Board | Standard gipsplade | NULL | NULL | NULL | NULL | NULL | NULL | NULL | NULL | 3 | 6 | 3x 12,5 mm | 37.5 | NULL | 0 | Nej | NULL | NULL | 275 | 59.66 | 49.8 | NULL | NULL | Mineraluld | 140 | NULL | NULL | NULL | 58 | NULL | NULL | NULL | NULL | NULL | NULL | NULL | NULL | NULL | NULL | NULL | NULL | NULL | NULL | NULL | NULL | NULL | NULL | NULL | NULL | NULL | NULL | NULL | NULL | NULL | NULL | NULL | NULL | NULL | NULL | NULL | NULL | NULL | NULL | NULL | NULL | NULL | NULL | NULL | NULL | NULL | NULL | NULL | NULL | NULL | NULL | NULL | NULL | NULL | NULL | https://knauf.com/api/download-center/v1/assets/a88b41c6-a9b7-44a0-b463-b1f774d5c0cb?download=true | NULL | https://knauf.com/api/download-center/v1/assets/69d79a69-153a-40f8-b54a-9ca5169f3789?download=true | https://knauf.com/api/download-center/v1/assets/636354d7-ff25-4297-8178-b606832a86f5?download=true | https://knauf.com/api/download-center/v1/assets/e5223af3-28dd-4071-b74d-78ebb0b6e57b?download=true | https://knauf.com/api/download-center/v1/assets/b71c45da-70b1-4966-b9cc-79571a4174bc?download=true | NULL | Wall | non load-bearing | Interior | New Construction | Teknik-dk@knauf.com | +45 96573020 | Knauf A/S | Denmark | NULL | NULL | NULL | NULL | NULL | NULL | NULL | NULL | NULL | NULL | NULL | NULL | NULL | 23.19 | NULL | NULL | NULL | NULL | NULL | Nej | NULL | Skillevæg | NULL | NULL | Q3 | 3 | NULL | NULL | NULL | NULL | NULL | NULL | NULL | NULL | NULL | 5800 | NULL | NULL | NULL | 275 mm | NULL | 58 | NULL | NULL | NULL | NULL | NULL | Dobbelt Stålskelet | 10.8 | 3 | NULL
226 | W115+_VD_KR120_450_AAA-AAA_M140_B.dk | W115+.dk | https://knauf.com/api/download-center/v1/assets/2893eb87-01ab-4a36-882a-94929a5a9962?download=true | dan_DNK | VD KR120 450 AAA/AAA M140 | W115+.dk_System_450 | Standard skillevæg | EI60 Skillevæg, Dobbelt Stålskelet, Stolper KR120 (c/c450 mm) Beklædning: 3x 12,5 mm Classic 1 Board, Top og bund profil: KSK120, Isolering: 140 mm Mineraluld | EI60 Skillevæg, 120 mm Dobbelt Stålskelet, (c/c450 mm) Beklædning: 3x 12,5 mm Standard gipsplade, Isolering: 140 mm Mineraluld | VD KR120 450 AAA/AAA M140 - EI60 Skillevæg, Dobbelt Stålskelet, Stolper KR120 (c/c450 mm) Beklædning: 3x 12,5 mm Classic 1 Board, Top og bund profil: KSK120, Isolering: 140 mm Mineraluld, D= 325 mm, Max højde: 6200 mm, [R´w] = 58 dB | System 450 - Skillevæg, Dobbelt Stålskelet, Classic 1 Board (tredobbelt lag) | NULL | NULL | 1 | 1 | 0 | m² | EI 60 A2-s1,d0 | 60 | A2-s1,d0 | NULL | NULL | NULL | KR120 (1) | NULL | 275 g/m² | NULL | NULL | 6200 | 450 | NULL | NULL | NULL | NULL | NULL | NULL | NULL | NULL | NULL | Classic 1 Board | Standard gipsplade | NULL | NULL | NULL | NULL | NULL | NULL | NULL | NULL | 3 | 6 | 3x 12,5 mm | 37.5 | NULL | 0 | Nej | NULL | NULL | 325 | 60.73 | 49.8 | NULL | NULL | Mineraluld | 140 | NULL | NULL | NULL | 58 | NULL | NULL | NULL | NULL | NULL | NULL | NULL | NULL | NULL | NULL | NULL | NULL | NULL | NULL | NULL | NULL | NULL | NULL | NULL | NULL | NULL | NULL | NULL | NULL | NULL | NULL | NULL | NULL | NULL | NULL | NULL | NULL | NULL | NULL | NULL | NULL | NULL | NULL | NULL | NULL | NULL | NULL | NULL | NULL | NULL | NULL | NULL | NULL | NULL | NULL | https://knauf.com/api/download-center/v1/assets/a88b41c6-a9b7-44a0-b463-b1f774d5c0cb?download=true | NULL | https://knauf.com/api/download-center/v1/assets/69d79a69-153a-40f8-b54a-9ca5169f3789?download=true | https://knauf.com/api/download-center/v1/assets/636354d7-ff25-4297-8178-b606832a86f5?download=true | https://knauf.com/api/download-center/v1/assets/e5223af3-28dd-4071-b74d-78ebb0b6e57b?download=true | https://knauf.com/api/download-center/v1/assets/4accfdce-31d5-4a46-9eab-b0658b111c5e?download=true | NULL | Wall | non load-bearing | Interior | New Construction | Teknik-dk@knauf.com | +45 96573020 | Knauf A/S | Denmark | NULL | NULL | NULL | NULL | NULL | NULL | NULL | NULL | NULL | NULL | NULL | NULL | NULL | 25.45 | NULL | NULL | NULL | NULL | NULL | Nej | NULL | Skillevæg | NULL | NULL | Q3 | 3 | NULL | NULL | NULL | NULL | NULL | NULL | NULL | NULL | NULL | 6200 | NULL | NULL | NULL | 325 mm | NULL | 58 | NULL | NULL | NULL | NULL | NULL | Dobbelt Stålskelet | 10.8 | 3 | NULL
227 | W115+_VD_KR145_450_AAA-AAA_M140_B.dk | W115+.dk | https://knauf.com/api/download-center/v1/assets/2893eb87-01ab-4a36-882a-94929a5a9962?download=true | dan_DNK | VD KR145 450 AAA/AAA M140 | W115+.dk_System_450 | Standard skillevæg | EI60 Skillevæg, Dobbelt Stålskelet, Stolper KR145 (c/c450 mm) Beklædning: 3x 12,5 mm Classic 1 Board, Top og bund profil: KSK145, Isolering: 140 mm Mineraluld | EI60 Skillevæg, 145 mm Dobbelt Stålskelet, (c/c450 mm) Beklædning: 3x 12,5 mm Standard gipsplade, Isolering: 140 mm Mineraluld | VD KR145 450 AAA/AAA M140 - EI60 Skillevæg, Dobbelt Stålskelet, Stolper KR145 (c/c450 mm) Beklædning: 3x 12,5 mm Classic 1 Board, Top og bund profil: KSK145, Isolering: 140 mm Mineraluld, D= 375 mm, Max højde: 6200 mm, [R´w] = 58 dB | System 450 - Skillevæg, Dobbelt Stålskelet, Classic 1 Board (tredobbelt lag) | NULL | NULL | 1 | 1 | 0 | m² | EI 60 A2-s1,d0 | 60 | A2-s1,d0 | NULL | NULL | NULL | KR145 (1) | NULL | 275 g/m² | NULL | NULL | 6500 | 450 | NULL | NULL | NULL | NULL | NULL | NULL | NULL | NULL | NULL | Classic 1 Board | Standard gipsplade | NULL | NULL | NULL | NULL | NULL | NULL | NULL | NULL | 3 | 6 | 3x 12,5 mm | 37.5 | NULL | 0 | Nej | NULL | NULL | 375 | 61.84 | 49.8 | NULL | NULL | Mineraluld | 140 | NULL | NULL | NULL | 58 | NULL | NULL | NULL | NULL | NULL | NULL | NULL | NULL | NULL | NULL | NULL | NULL | NULL | NULL | NULL | NULL | NULL | NULL | NULL | NULL | NULL | NULL | NULL | NULL | NULL | NULL | NULL | NULL | NULL | NULL | NULL | NULL | NULL | NULL | NULL | NULL | NULL | NULL | NULL | NULL | NULL | NULL | NULL | NULL | NULL | NULL | NULL | NULL | NULL | NULL | https://knauf.com/api/download-center/v1/assets/a88b41c6-a9b7-44a0-b463-b1f774d5c0cb?download=true | NULL | https://knauf.com/api/download-center/v1/assets/69d79a69-153a-40f8-b54a-9ca5169f3789?download=true | https://knauf.com/api/download-center/v1/assets/636354d7-ff25-4297-8178-b606832a86f5?download=true | https://knauf.com/api/download-center/v1/assets/e5223af3-28dd-4071-b74d-78ebb0b6e57b?download=true | https://knauf.com/api/download-center/v1/assets/6a16d1eb-eb7e-42ba-8673-ffa18ccd36b1?download=true | NULL | Wall | non load-bearing | Interior | New Construction | Teknik-dk@knauf.com | +45 96573020 | Knauf A/S | Denmark | NULL | NULL | NULL | NULL | NULL | NULL | NULL | NULL | NULL | NULL | NULL | NULL | NULL | 27.76 | NULL | NULL | NULL | NULL | NULL | Nej | NULL | Skillevæg | NULL | NULL | Q3 | 3 | NULL | NULL | NULL | NULL | NULL | NULL | NULL | NULL | NULL | 6200 | NULL | NULL | NULL | 375 mm | NULL | 58 | NULL | NULL | NULL | NULL | NULL | Dobbelt Stålskelet | 10.8 | 3 | NULL
228 | W115_VD_KR70_450_FF-FF_M140_B.dk | W115.dk | https://knauf.com/api/download-center/v1/assets/b013fcd7-2f18-411b-babf-9102a84dea80?download=true | dan_DNK | VD KR70 450 FF/FF M140 | W115.dk_System_450 | Standard skillevæg | EI120 Skillevæg, Dobbelt Stålskelet, Stolper KR70 (c/c450 mm) Beklædning: 2x 15,5 mm Secura Board, Top og bund profil: KSK70, Isolering: 140 mm Mineraluld | EI120 Skillevæg, 70 mm Dobbelt Stålskelet, (c/c450 mm) Beklædning: 2x 15,5 mm Brandgipsplade, Isolering: 140 mm Mineraluld | VD KR70 450 FF/FF M140 - EI120 Skillevæg, Dobbelt Stålskelet, Stolper KR70 (c/c450 mm) Beklædning: 2x 15,5 mm Secura Board, Top og bund profil: KSK70, Isolering: 140 mm Mineraluld, D= 242 mm, Max højde: 5000 mm, [R´w] = 55 dB | System 450 - Skillevæg, Dobbelt Stålskelet, Secura Board (dobbelt lag) | NULL | NULL | 1 | 1 | 0 | m² | EI 120 A2-s1,d0 | 120 | A2-s1,d0 | NULL | NULL | NULL | KR70 (1) | NULL | 275 g/m² | NULL | NULL | 5300 | 450 | NULL | NULL | NULL | NULL | NULL | NULL | NULL | NULL | NULL | Secura Board | Brandgipsplade | NULL | NULL | NULL | NULL | NULL | NULL | NULL | NULL | 2 | 4 | 2x 15,5 mm | 31 | NULL | 0 | Nej | NULL | NULL | 242 | 56.86 | 48 | NULL | NULL | Mineraluld | 140 | NULL | NULL | NULL | 55 | NULL | NULL | NULL | NULL | NULL | NULL | NULL | NULL | NULL | NULL | NULL | NULL | NULL | NULL | NULL | NULL | NULL | NULL | NULL | NULL | NULL | NULL | NULL | NULL | NULL | NULL | NULL | NULL | NULL | NULL | NULL | NULL | NULL | NULL | NULL | NULL | NULL | NULL | NULL | NULL | NULL | NULL | NULL | NULL | NULL | NULL | NULL | NULL | NULL | NULL | https://knauf.com/api/download-center/v1/assets/f623a601-9a21-4abe-9cbf-e6f36980be3e?download=true | NULL | https://knauf.com/api/download-center/v1/assets/69d79a69-153a-40f8-b54a-9ca5169f3789?download=true | https://knauf.com/api/download-center/v1/assets/636354d7-ff25-4297-8178-b606832a86f5?download=true | https://knauf.com/api/download-center/v1/assets/e5223af3-28dd-4071-b74d-78ebb0b6e57b?download=true | https://knauf.com/api/download-center/v1/assets/f767f24f-ffba-429f-a576-c9a30b274dda?download=true | NULL | Wall | non load-bearing | Interior | New Construction | Teknik-dk@knauf.com | +45 96573020 | Knauf A/S | Denmark | NULL | NULL | NULL | NULL | NULL | NULL | NULL | NULL | NULL | NULL | NULL | NULL | NULL | 20.14 | NULL | NULL | NULL | NULL | NULL | Nej | NULL | Skillevæg | NULL | NULL | Q3 | 3 | NULL | NULL | NULL | NULL | NULL | NULL | NULL | NULL | NULL | 5000 | NULL | NULL | NULL | 242 mm | NULL | 55 | NULL | NULL | NULL | NULL | NULL | Dobbelt Stålskelet | 10.8 | 3 | NULL
229 | W115_VD_KR95_450_FF-FF_M140_B.dk | W115.dk | https://knauf.com/api/download-center/v1/assets/7456a145-462c-4c44-9f50-849e00141930?download=true | dan_DNK | VD KR95 450 FF/FF M140 | W115.dk_System_450 | Standard skillevæg | EI120 Skillevæg, Dobbelt Stålskelet, Stolper KR95 (c/c450 mm) Beklædning: 2x 15,5 mm Secura Board, Top og bund profil: KSK95, Isolering: 140 mm Mineraluld | EI120 Skillevæg, 95 mm Dobbelt Stålskelet, (c/c450 mm) Beklædning: 2x 15,5 mm Brandgipsplade, Isolering: 140 mm Mineraluld | VD KR95 450 FF/FF M140 - EI120 Skillevæg, Dobbelt Stålskelet, Stolper KR95 (c/c450 mm) Beklædning: 2x 15,5 mm Secura Board, Top og bund profil: KSK95, Isolering: 140 mm Mineraluld, D= 262 mm, Max højde: 5000 mm, [R´w] = 55 dB | System 450 - Skillevæg, Dobbelt Stålskelet, Secura Board (dobbelt lag) | NULL | NULL | 1 | 1 | 0 | m² | EI 120 A2-s1,d0 | 120 | A2-s1,d0 | NULL | NULL | NULL | KR95 (1) | NULL | 275 g/m² | NULL | NULL | 5800 | 450 | NULL | NULL | NULL | NULL | NULL | NULL | NULL | NULL | NULL | Secura Board | Brandgipsplade | NULL | NULL | NULL | NULL | NULL | NULL | NULL | NULL | 2 | 4 | 2x 15,5 mm | 31 | NULL | 0 | Nej | NULL | NULL | 262 | 57.86 | 48 | NULL | NULL | Mineraluld | 140 | NULL | NULL | NULL | 55 | NULL | NULL | NULL | NULL | NULL | NULL | NULL | NULL | NULL | NULL | NULL | NULL | NULL | NULL | NULL | NULL | NULL | NULL | NULL | NULL | NULL | NULL | NULL | NULL | NULL | NULL | NULL | NULL | NULL | NULL | NULL | NULL | NULL | NULL | NULL | NULL | NULL | NULL | NULL | NULL | NULL | NULL | NULL | NULL | NULL | NULL | NULL | NULL | NULL | NULL | https://knauf.com/api/download-center/v1/assets/f623a601-9a21-4abe-9cbf-e6f36980be3e?download=true | NULL | https://knauf.com/api/download-center/v1/assets/69d79a69-153a-40f8-b54a-9ca5169f3789?download=true | https://knauf.com/api/download-center/v1/assets/636354d7-ff25-4297-8178-b606832a86f5?download=true | https://knauf.com/api/download-center/v1/assets/e5223af3-28dd-4071-b74d-78ebb0b6e57b?download=true | https://knauf.com/api/download-center/v1/assets/48771a76-e774-4296-a2ea-7d46a35656d1?download=true | NULL | Wall | non load-bearing | Interior | New Construction | Teknik-dk@knauf.com | +45 96573020 | Knauf A/S | Denmark | NULL | NULL | NULL | NULL | NULL | NULL | NULL | NULL | NULL | NULL | NULL | NULL | NULL | 22.25 | NULL | NULL | NULL | NULL | NULL | Nej | NULL | Skillevæg | NULL | NULL | Q3 | 3 | NULL | NULL | NULL | NULL | NULL | NULL | NULL | NULL | NULL | 5000 | NULL | NULL | NULL | 262 mm | NULL | 55 | NULL | NULL | NULL | NULL | NULL | Dobbelt Stålskelet | 10.8 | 3 | NULL
230 | W115_VD_KR120_450_FF-FF_M140_B.dk | W115.dk | https://knauf.com/api/download-center/v1/assets/7456a145-462c-4c44-9f50-849e00141930?download=true | dan_DNK | VD KR120 450 FF/FF M140 | W115.dk_System_450 | Standard skillevæg | EI120 Skillevæg, Dobbelt Stålskelet, Stolper KR120 (c/c450 mm) Beklædning: 2x 15,5 mm Secura Board, Top og bund profil: KSK120, Isolering: 140 mm Mineraluld | EI120 Skillevæg, 120 mm Dobbelt Stålskelet, (c/c450 mm) Beklædning: 2x 15,5 mm Brandgipsplade, Isolering: 140 mm Mineraluld | VD KR120 450 FF/FF M140 - EI120 Skillevæg, Dobbelt Stålskelet, Stolper KR120 (c/c450 mm) Beklædning: 2x 15,5 mm Secura Board, Top og bund profil: KSK120, Isolering: 140 mm Mineraluld, D= 312 mm, Max højde: 5000 mm, [R´w] = 55 dB | System 450 - Skillevæg, Dobbelt Stålskelet, Secura Board (dobbelt lag) | NULL | NULL | 1 | 1 | 0 | m² | EI 120 A2-s1,d0 | 120 | A2-s1,d0 | NULL | NULL | NULL | KR120 (1) | NULL | 275 g/m² | NULL | NULL | 6200 | 450 | NULL | NULL | NULL | NULL | NULL | NULL | NULL | NULL | NULL | Secura Board | Brandgipsplade | NULL | NULL | NULL | NULL | NULL | NULL | NULL | NULL | 2 | 4 | 2x 15,5 mm | 31 | NULL | 0 | Nej | NULL | NULL | 312 | 58.93 | 48 | NULL | NULL | Mineraluld | 140 | NULL | NULL | NULL | 55 | NULL | NULL | NULL | NULL | NULL | NULL | NULL | NULL | NULL | NULL | NULL | NULL | NULL | NULL | NULL | NULL | NULL | NULL | NULL | NULL | NULL | NULL | NULL | NULL | NULL | NULL | NULL | NULL | NULL | NULL | NULL | NULL | NULL | NULL | NULL | NULL | NULL | NULL | NULL | NULL | NULL | NULL | NULL | NULL | NULL | NULL | NULL | NULL | NULL | NULL | https://knauf.com/api/download-center/v1/assets/f623a601-9a21-4abe-9cbf-e6f36980be3e?download=true | NULL | https://knauf.com/api/download-center/v1/assets/69d79a69-153a-40f8-b54a-9ca5169f3789?download=true | https://knauf.com/api/download-center/v1/assets/636354d7-ff25-4297-8178-b606832a86f5?download=true | https://knauf.com/api/download-center/v1/assets/e5223af3-28dd-4071-b74d-78ebb0b6e57b?download=true | https://knauf.com/api/download-center/v1/assets/aa5a1ddf-f783-42b8-ac01-2cf62e5adc7a?download=true | NULL | Wall | non load-bearing | Interior | New Construction | Teknik-dk@knauf.com | +45 96573020 | Knauf A/S | Denmark | NULL | NULL | NULL | NULL | NULL | NULL | NULL | NULL | NULL | NULL | NULL | NULL | NULL | 24.51 | NULL | NULL | NULL | NULL | NULL | Nej | NULL | Skillevæg | NULL | NULL | Q3 | 3 | NULL | NULL | NULL | NULL | NULL | NULL | NULL | NULL | NULL | 5000 | NULL | NULL | NULL | 312 mm | NULL | 55 | NULL | NULL | NULL | NULL | NULL | Dobbelt Stålskelet | 10.8 | 3 | NULL
231 | W115_VD_KR145_450_FF-FF_M140_B.dk | W115.dk | https://knauf.com/api/download-center/v1/assets/7456a145-462c-4c44-9f50-849e00141930?download=true | dan_DNK | VD KR145 450 FF/FF M140 | W115.dk_System_450 | Standard skillevæg | EI120 Skillevæg, Dobbelt Stålskelet, Stolper KR145 (c/c450 mm) Beklædning: 2x 15,5 mm Secura Board, Top og bund profil: KSK145, Isolering: 140 mm Mineraluld | EI120 Skillevæg, 145 mm Dobbelt Stålskelet, (c/c450 mm) Beklædning: 2x 15,5 mm Brandgipsplade, Isolering: 140 mm Mineraluld | VD KR145 450 FF/FF M140 - EI120 Skillevæg, Dobbelt Stålskelet, Stolper KR145 (c/c450 mm) Beklædning: 2x 15,5 mm Secura Board, Top og bund profil: KSK145, Isolering: 140 mm Mineraluld, D= 362 mm, Max højde: 5000 mm, [R´w] = 55 dB | System 450 - Skillevæg, Dobbelt Stålskelet, Secura Board (dobbelt lag) | NULL | NULL | 1 | 1 | 0 | m² | EI 120 A2-s1,d0 | 120 | A2-s1,d0 | NULL | NULL | NULL | KR145 (1) | NULL | 275 g/m² | NULL | NULL | 6500 | 450 | NULL | NULL | NULL | NULL | NULL | NULL | NULL | NULL | NULL | Secura Board | Brandgipsplade | NULL | NULL | NULL | NULL | NULL | NULL | NULL | NULL | 2 | 4 | 2x 15,5 mm | 31 | NULL | 0 | Nej | NULL | NULL | 362 | 60.04 | 48 | NULL | NULL | Mineraluld | 140 | NULL | NULL | NULL | 55 | NULL | NULL | NULL | NULL | NULL | NULL | NULL | NULL | NULL | NULL | NULL | NULL | NULL | NULL | NULL | NULL | NULL | NULL | NULL | NULL | NULL | NULL | NULL | NULL | NULL | NULL | NULL | NULL | NULL | NULL | NULL | NULL | NULL | NULL | NULL | NULL | NULL | NULL | NULL | NULL | NULL | NULL | NULL | NULL | NULL | NULL | NULL | NULL | NULL | NULL | https://knauf.com/api/download-center/v1/assets/f623a601-9a21-4abe-9cbf-e6f36980be3e?download=true | NULL | https://knauf.com/api/download-center/v1/assets/69d79a69-153a-40f8-b54a-9ca5169f3789?download=true | https://knauf.com/api/download-center/v1/assets/636354d7-ff25-4297-8178-b606832a86f5?download=true | https://knauf.com/api/download-center/v1/assets/e5223af3-28dd-4071-b74d-78ebb0b6e57b?download=true | https://knauf.com/api/download-center/v1/assets/a7e97d67-c531-4dd4-9d6d-796027bc0e9c?download=true | NULL | Wall | non load-bearing | Interior | New Construction | Teknik-dk@knauf.com | +45 96573020 | Knauf A/S | Denmark | NULL | NULL | NULL | NULL | NULL | NULL | NULL | NULL | NULL | NULL | NULL | NULL | NULL | 26.82 | NULL | NULL | NULL | NULL | NULL | Nej | NULL | Skillevæg | NULL | NULL | Q3 | 3 | NULL | NULL | NULL | NULL | NULL | NULL | NULL | NULL | NULL | 5000 | NULL | NULL | NULL | 362 mm | NULL | 55 | NULL | NULL | NULL | NULL | NULL | Dobbelt Stålskelet | 10.8 | 3 | NULL
232 | W115+_VD_KR70_450_AFF-FFA_M140_B.dk | W115+.dk | https://knauf.com/api/download-center/v1/assets/f5110699-c66f-4ae3-9aad-149809d7e57d?download=true | dan_DNK | VD KR70 450 AFF/FFA M140 | W115+.dk_System_450 | Standard skillevæg | EI120 Skillevæg, Dobbelt Stålskelet, Stolper KR70 (c/c450 mm) Beklædning: 2x 15,5 + 12,5 mm Secura Board+Classic 1 Board, Top og bund profil: KSK70, Isolering: 140 mm Mineraluld | EI120 Skillevæg, 70 mm Dobbelt Stålskelet, (c/c450 mm) Beklædning: 2x 15,5 + 12,5 mm Brandgipsplade+Standard gipsplade, Isolering: 140 mm Mineraluld | VD KR70 450 AFF/FFA M140 - EI120 Skillevæg, Dobbelt Stålskelet, Stolper KR70 (c/c450 mm) Beklædning: 2x 15,5 + 12,5 mm Secura Board+Classic 1 Board, Top og bund profil: KSK70, Isolering: 140 mm Mineraluld, D= 237 mm, Max højde: 5000 mm, [R´w] = 58 dB | System 450 - Skillevæg, Dobbelt Stålskelet, Secura Board+Classic 1 Board (tredobbelt lag) | NULL | NULL | 1 | 1 | 0 | m² | EI 120 A2-s1,d0 | 120 | A2-s1,d0 | NULL | NULL | NULL | KR70 (1) | NULL | 275 g/m² | NULL | NULL | 5300 | 450 | NULL | NULL | NULL | NULL | NULL | NULL | NULL | NULL | NULL | Secura Board+Classic 1 Board | Brandgipsplade+Standard gipsplade | NULL | NULL | NULL | NULL | NULL | NULL | NULL | NULL | 3 | 6 | 2x 15,5 + 12,5 mm | 43.5 | NULL | 0 | Nej | NULL | NULL | 237 | 73.46 | 64.6 | NULL | NULL | Mineraluld | 140 | NULL | NULL | NULL | 58 | NULL | NULL | NULL | NULL | NULL | NULL | NULL | NULL | NULL | NULL | NULL | NULL | NULL | NULL | NULL | NULL | NULL | NULL | NULL | NULL | NULL | NULL | NULL | NULL | NULL | NULL | NULL | NULL | NULL | NULL | NULL | NULL | NULL | NULL | NULL | NULL | NULL | NULL | NULL | NULL | NULL | NULL | NULL | NULL | NULL | NULL | NULL | NULL | NULL | NULL | https://knauf.com/api/download-center/v1/assets/f623a601-9a21-4abe-9cbf-e6f36980be3e?download=true | https://knauf.com/api/download-center/v1/assets/a88b41c6-a9b7-44a0-b463-b1f774d5c0cb?download=true | https://knauf.com/api/download-center/v1/assets/69d79a69-153a-40f8-b54a-9ca5169f3789?download=true | https://knauf.com/api/download-center/v1/assets/636354d7-ff25-4297-8178-b606832a86f5?download=true | https://knauf.com/api/download-center/v1/assets/e5223af3-28dd-4071-b74d-78ebb0b6e57b?download=true | https://knauf.com/api/download-center/v1/assets/75ef3a58-ec4e-4881-b32f-75d5fd471cb9?download=true | NULL | Wall | non load-bearing | Interior | New Construction | Teknik-dk@knauf.com | +45 96573020 | Knauf A/S | Denmark | NULL | NULL | NULL | NULL | NULL | NULL | NULL | NULL | NULL | NULL | NULL | NULL | NULL | 21.69 | NULL | NULL | NULL | NULL | NULL | Nej | NULL | Skillevæg | NULL | NULL | Q3 | 3 | NULL | NULL | NULL | NULL | NULL | NULL | NULL | NULL | NULL | 5000 | NULL | NULL | NULL | 237 mm | NULL | 58 | NULL | NULL | NULL | NULL | NULL | Dobbelt Stålskelet | 10.8 | 3 | NULL
233 | W115+_VD_KR95_450_AFF-FFA_M140_B.dk | W115+.dk | https://knauf.com/api/download-center/v1/assets/2893eb87-01ab-4a36-882a-94929a5a9962?download=true | dan_DNK | VD KR95 450 AFF/FFA M140 | W115+.dk_System_450 | Standard skillevæg | EI120 Skillevæg, Dobbelt Stålskelet, Stolper KR95 (c/c450 mm) Beklædning: 2x 15,5 + 12,5 mm Secura Board+Classic 1 Board, Top og bund profil: KSK95, Isolering: 140 mm Mineraluld | EI120 Skillevæg, 95 mm Dobbelt Stålskelet, (c/c450 mm) Beklædning: 2x 15,5 + 12,5 mm Brandgipsplade+Standard gipsplade, Isolering: 140 mm Mineraluld | VD KR95 450 AFF/FFA M140 - EI120 Skillevæg, Dobbelt Stålskelet, Stolper KR95 (c/c450 mm) Beklædning: 2x 15,5 + 12,5 mm Secura Board+Classic 1 Board, Top og bund profil: KSK95, Isolering: 140 mm Mineraluld, D= 287 mm, Max højde: 5000 mm, [R´w] = 58 dB | System 450 - Skillevæg, Dobbelt Stålskelet, Secura Board+Classic 1 Board (tredobbelt lag) | NULL | NULL | 1 | 1 | 0 | m² | EI 120 A2-s1,d0 | 120 | A2-s1,d0 | NULL | NULL | NULL | KR95 (1) | NULL | 275 g/m² | NULL | NULL | 5800 | 450 | NULL | NULL | NULL | NULL | NULL | NULL | NULL | NULL | NULL | Secura Board+Classic 1 Board | Brandgipsplade+Standard gipsplade | NULL | NULL | NULL | NULL | NULL | NULL | NULL | NULL | 3 | 6 | 2x 15,5 + 12,5 mm | 43.5 | NULL | 0 | Nej | NULL | NULL | 287 | 74.46 | 64.6 | NULL | NULL | Mineraluld | 140 | NULL | NULL | NULL | 58 | NULL | NULL | NULL | NULL | NULL | NULL | NULL | NULL | NULL | NULL | NULL | NULL | NULL | NULL | NULL | NULL | NULL | NULL | NULL | NULL | NULL | NULL | NULL | NULL | NULL | NULL | NULL | NULL | NULL | NULL | NULL | NULL | NULL | NULL | NULL | NULL | NULL | NULL | NULL | NULL | NULL | NULL | NULL | NULL | NULL | NULL | NULL | NULL | NULL | NULL | https://knauf.com/api/download-center/v1/assets/f623a601-9a21-4abe-9cbf-e6f36980be3e?download=true | https://knauf.com/api/download-center/v1/assets/a88b41c6-a9b7-44a0-b463-b1f774d5c0cb?download=true | https://knauf.com/api/download-center/v1/assets/69d79a69-153a-40f8-b54a-9ca5169f3789?download=true | https://knauf.com/api/download-center/v1/assets/636354d7-ff25-4297-8178-b606832a86f5?download=true | https://knauf.com/api/download-center/v1/assets/e5223af3-28dd-4071-b74d-78ebb0b6e57b?download=true | https://knauf.com/api/download-center/v1/assets/5a0b9b6c-3075-445a-b658-077792484cb4?download=true | NULL | Wall | non load-bearing | Interior | New Construction | Teknik-dk@knauf.com | +45 96573020 | Knauf A/S | Denmark | NULL | NULL | NULL | NULL | NULL | NULL | NULL | NULL | NULL | NULL | NULL | NULL | NULL | 23.8 | NULL | NULL | NULL | NULL | NULL | Nej | NULL | Skillevæg | NULL | NULL | Q3 | 3 | NULL | NULL | NULL | NULL | NULL | NULL | NULL | NULL | NULL | 5000 | NULL | NULL | NULL | 287 mm | NULL | 58 | NULL | NULL | NULL | NULL | NULL | Dobbelt Stålskelet | 10.8 | 3 | NULL
234 | W115+_VD_KR120_450_AFF-FFA_M140_B.dk | W115+.dk | https://knauf.com/api/download-center/v1/assets/2893eb87-01ab-4a36-882a-94929a5a9962?download=true | dan_DNK | VD KR120 450 AFF/FFA M140 | W115+.dk_System_450 | Standard skillevæg | EI120 Skillevæg, Dobbelt Stålskelet, Stolper KR120 (c/c450 mm) Beklædning: 2x 15,5 + 12,5 mm Secura Board+Classic 1 Board, Top og bund profil: KSK120, Isolering: 140 mm Mineraluld | EI120 Skillevæg, 120 mm Dobbelt Stålskelet, (c/c450 mm) Beklædning: 2x 15,5 + 12,5 mm Brandgipsplade+Standard gipsplade, Isolering: 140 mm Mineraluld | VD KR120 450 AFF/FFA M140 - EI120 Skillevæg, Dobbelt Stålskelet, Stolper KR120 (c/c450 mm) Beklædning: 2x 15,5 + 12,5 mm Secura Board+Classic 1 Board, Top og bund profil: KSK120, Isolering: 140 mm Mineraluld, D= 337 mm, Max højde: 5000 mm, [R´w] = 58 dB | System 450 - Skillevæg, Dobbelt Stålskelet, Secura Board+Classic 1 Board (tredobbelt lag) | NULL | NULL | 1 | 1 | 0 | m² | EI 120 A2-s1,d0 | 120 | A2-s1,d0 | NULL | NULL | NULL | KR120 (1) | NULL | 275 g/m² | NULL | NULL | 6200 | 450 | NULL | NULL | NULL | NULL | NULL | NULL | NULL | NULL | NULL | Secura Board+Classic 1 Board | Brandgipsplade+Standard gipsplade | NULL | NULL | NULL | NULL | NULL | NULL | NULL | NULL | 3 | 6 | 2x 15,5 + 12,5 mm | 43.5 | NULL | 0 | Nej | NULL | NULL | 337 | 75.53 | 64.6 | NULL | NULL | Mineraluld | 140 | NULL | NULL | NULL | 58 | NULL | NULL | NULL | NULL | NULL | NULL | NULL | NULL | NULL | NULL | NULL | NULL | NULL | NULL | NULL | NULL | NULL | NULL | NULL | NULL | NULL | NULL | NULL | NULL | NULL | NULL | NULL | NULL | NULL | NULL | NULL | NULL | NULL | NULL | NULL | NULL | NULL | NULL | NULL | NULL | NULL | NULL | NULL | NULL | NULL | NULL | NULL | NULL | NULL | NULL | https://knauf.com/api/download-center/v1/assets/f623a601-9a21-4abe-9cbf-e6f36980be3e?download=true | https://knauf.com/api/download-center/v1/assets/a88b41c6-a9b7-44a0-b463-b1f774d5c0cb?download=true | https://knauf.com/api/download-center/v1/assets/69d79a69-153a-40f8-b54a-9ca5169f3789?download=true | https://knauf.com/api/download-center/v1/assets/636354d7-ff25-4297-8178-b606832a86f5?download=true | https://knauf.com/api/download-center/v1/assets/e5223af3-28dd-4071-b74d-78ebb0b6e57b?download=true | https://knauf.com/api/download-center/v1/assets/ebd9fbd8-284e-4e32-928d-4f2f43ed666c?download=true | NULL | Wall | non load-bearing | Interior | New Construction | Teknik-dk@knauf.com | +45 96573020 | Knauf A/S | Denmark | NULL | NULL | NULL | NULL | NULL | NULL | NULL | NULL | NULL | NULL | NULL | NULL | NULL | 26.06 | NULL | NULL | NULL | NULL | NULL | Nej | NULL | Skillevæg | NULL | NULL | Q3 | 3 | NULL | NULL | NULL | NULL | NULL | NULL | NULL | NULL | NULL | 5000 | NULL | NULL | NULL | 337 mm | NULL | 58 | NULL | NULL | NULL | NULL | NULL | Dobbelt Stålskelet | 10.8 | 3 | NULL
235 | W115+_VD_KR145_450_AFF-FFA_M140_B.dk | W115+.dk | https://knauf.com/api/download-center/v1/assets/2893eb87-01ab-4a36-882a-94929a5a9962?download=true | dan_DNK | VD KR145 450 AFF/FFA M140 | W115+.dk_System_450 | Standard skillevæg | EI120 Skillevæg, Dobbelt Stålskelet, Stolper KR145 (c/c450 mm) Beklædning: 2x 15,5 + 12,5 mm Secura Board+Classic 1 Board, Top og bund profil: KSK145, Isolering: 140 mm Mineraluld | EI120 Skillevæg, 145 mm Dobbelt Stålskelet, (c/c450 mm) Beklædning: 2x 15,5 + 12,5 mm Brandgipsplade+Standard gipsplade, Isolering: 140 mm Mineraluld | VD KR145 450 AFF/FFA M140 - EI120 Skillevæg, Dobbelt Stålskelet, Stolper KR145 (c/c450 mm) Beklædning: 2x 15,5 + 12,5 mm Secura Board+Classic 1 Board, Top og bund profil: KSK145, Isolering: 140 mm Mineraluld, D= 387 mm, Max højde: 5000 mm, [R´w] = 58 dB | System 450 - Skillevæg, Dobbelt Stålskelet, Secura Board+Classic 1 Board (tredobbelt lag) | NULL | NULL | 1 | 1 | 0 | m² | EI 120 A2-s1,d0 | 120 | A2-s1,d0 | NULL | NULL | NULL | KR145 (1) | NULL | 275 g/m² | NULL | NULL | 6500 | 450 | NULL | NULL | NULL | NULL | NULL | NULL | NULL | NULL | NULL | Secura Board+Classic 1 Board | Brandgipsplade+Standard gipsplade | NULL | NULL | NULL | NULL | NULL | NULL | NULL | NULL | 3 | 6 | 2x 15,5 + 12,5 mm | 43.5 | NULL | 0 | Nej | NULL | NULL | 387 | 76.64 | 64.6 | NULL | NULL | Mineraluld | 140 | NULL | NULL | NULL | 58 | NULL | NULL | NULL | NULL | NULL | NULL | NULL | NULL | NULL | NULL | NULL | NULL | NULL | NULL | NULL | NULL | NULL | NULL | NULL | NULL | NULL | NULL | NULL | NULL | NULL | NULL | NULL | NULL | NULL | NULL | NULL | NULL | NULL | NULL | NULL | NULL | NULL | NULL | NULL | NULL | NULL | NULL | NULL | NULL | NULL | NULL | NULL | NULL | NULL | NULL | https://knauf.com/api/download-center/v1/assets/f623a601-9a21-4abe-9cbf-e6f36980be3e?download=true | https://knauf.com/api/download-center/v1/assets/a88b41c6-a9b7-44a0-b463-b1f774d5c0cb?download=true | https://knauf.com/api/download-center/v1/assets/69d79a69-153a-40f8-b54a-9ca5169f3789?download=true | https://knauf.com/api/download-center/v1/assets/636354d7-ff25-4297-8178-b606832a86f5?download=true | https://knauf.com/api/download-center/v1/assets/e5223af3-28dd-4071-b74d-78ebb0b6e57b?download=true | https://knauf.com/api/download-center/v1/assets/df308c5b-cb80-4f39-bec2-37e5382084a1?download=true | NULL | Wall | non load-bearing | Interior | New Construction | Teknik-dk@knauf.com | +45 96573020 | Knauf A/S | Denmark | NULL | NULL | NULL | NULL | NULL | NULL | NULL | NULL | NULL | NULL | NULL | NULL | NULL | 28.38 | NULL | NULL | NULL | NULL | NULL | Nej | NULL | Skillevæg | NULL | NULL | Q3 | 3 | NULL | NULL | NULL | NULL | NULL | NULL | NULL | NULL | NULL | 5000 | NULL | NULL | NULL | 387 mm | NULL | 58 | NULL | NULL | NULL | NULL | NULL | Dobbelt Stålskelet | 10.8 | 3 | NULL
236 | W628B_VE_FR70_450_-AA_M45_B.dk | W628B.dk | https://knauf.com/api/download-center/v1/assets/b5e2d704-9631-4de4-8b8f-8756afe92d98?download=true | dan_DNK | VE FR70 450 -/AA M45 | W628B.dk_System_450 | Standard skakt eller forsatsvæg | EI30 Forsatsvæg/Skaktvæg, Enkelt Stålskelet, Stolper FR70 (c/c450 mm) Beklædning: 2x 12,5 mm Classic 1 Board, Top og bund profil: FSK70, Isolering: 45 mm Mineraluld | EI30 Forsatsvæg/Skaktvæg, 70 mm Enkelt Stålskelet, (c/c450 mm) Beklædning: 2x 12,5 mm Standard gipsplade, Isolering: 45 mm Mineraluld | VE FR70 450 -/AA M45 - EI30 Forsatsvæg/Skaktvæg, Enkelt Stålskelet, Stolper FR70 (c/c450 mm) Beklædning: 2x 12,5 mm Classic 1 Board, Top og bund profil: FSK70, Isolering: 45 mm Mineraluld, D= 95 mm, Max højde: 4000 mm, [R´w] = 28 dB | System 450 - Forsatsvæg/Skaktvæg, Enkelt Stålskelet, Classic 1 Board (dobbelt lag) | NULL | NULL | 1 | 1 | 0 | m² | EI 30 A2-s1,d0 | 30 | A2-s1,d0 | NULL | NULL | NULL | FR70 (1,5) | NULL | 275 g/m² | NULL | NULL | 6300 | 450 | NULL | NULL | NULL | NULL | NULL | NULL | NULL | NULL | NULL | Classic 1 Board | Standard gipsplade | NULL | NULL | NULL | NULL | NULL | NULL | NULL | NULL | 2 | 2 | 2x 12,5 mm | 25 | NULL | 0 | Nej | NULL | NULL | 95 | 22.9 | 16.6 | NULL | NULL | Mineraluld | 45 | NULL | NULL | NULL | 28 | NULL | NULL | NULL | NULL | NULL | NULL | NULL | NULL | NULL | NULL | NULL | NULL | NULL | NULL | NULL | NULL | NULL | NULL | NULL | NULL | NULL | NULL | NULL | NULL | NULL | NULL | NULL | NULL | NULL | NULL | NULL | NULL | NULL | NULL | NULL | NULL | NULL | NULL | NULL | NULL | NULL | NULL | NULL | NULL | NULL | NULL | NULL | NULL | NULL | NULL | https://knauf.com/api/download-center/v1/assets/a88b41c6-a9b7-44a0-b463-b1f774d5c0cb?download=true | NULL | https://knauf.com/api/download-center/v1/assets/f3fac09b-4544-448b-bbed-1797d99c7eaa?download=true | https://knauf.com/api/download-center/v1/assets/636354d7-ff25-4297-8178-b606832a86f5?download=true | https://knauf.com/api/download-center/v1/assets/e5223af3-28dd-4071-b74d-78ebb0b6e57b?download=true | https://knauf.com/api/download-center/v1/assets/24255a93-cf53-41f6-9fe7-1a7d06b9d6ba?download=true | NULL | Wall | non load-bearing | Interior | New Construction | Teknik-dk@knauf.com | +45 96573020 | Knauf A/S | Denmark | NULL | NULL | NULL | NULL | NULL | NULL | NULL | NULL | NULL | NULL | NULL | NULL | NULL | 14.45 | NULL | NULL | NULL | NULL | NULL | Nej | NULL | Forsatsvæg/Skaktvæg | NULL | NULL | Q3 | 3 | NULL | NULL | NULL | NULL | NULL | NULL | NULL | NULL | NULL | 4000 | NULL | NULL | NULL | 95 mm | NULL | 28 | NULL | NULL | NULL | NULL | NULL | Enkelt Stålskelet | 10.8 | 3 | NULL
237 | W628B_VE_FR95_450_-AA_M45_B.dk | W628B.dk | https://knauf.com/api/download-center/v1/assets/b5e2d704-9631-4de4-8b8f-8756afe92d98?download=true | dan_DNK | VE FR95 450 -/AA M45 | W628B.dk_System_450 | Standard skakt eller forsatsvæg | EI30 Forsatsvæg/Skaktvæg, Enkelt Stålskelet, Stolper FR95 (c/c450 mm) Beklædning: 2x 12,5 mm Classic 1 Board, Top og bund profil: FSK95, Isolering: 45 mm Mineraluld | EI30 Forsatsvæg/Skaktvæg, 95 mm Enkelt Stålskelet, (c/c450 mm) Beklædning: 2x 12,5 mm Standard gipsplade, Isolering: 45 mm Mineraluld | VE FR95 450 -/AA M45 - EI30 Forsatsvæg/Skaktvæg, Enkelt Stålskelet, Stolper FR95 (c/c450 mm) Beklædning: 2x 12,5 mm Classic 1 Board, Top og bund profil: FSK95, Isolering: 45 mm Mineraluld, D= 120 mm, Max højde: 4000 mm, [R´w] = 28 dB | System 450 - Forsatsvæg/Skaktvæg, Enkelt Stålskelet, Classic 1 Board (dobbelt lag) | NULL | NULL | 1 | 1 | 0 | m² | EI 30 A2-s1,d0 | 30 | A2-s1,d0 | NULL | NULL | NULL | FR95 (1,5) | NULL | 275 g/m² | NULL | NULL | 6600 | 450 | NULL | NULL | NULL | NULL | NULL | NULL | NULL | NULL | NULL | Classic 1 Board | Standard gipsplade | NULL | NULL | NULL | NULL | NULL | NULL | NULL | NULL | 2 | 2 | 2x 12,5 mm | 25 | NULL | 0 | Nej | NULL | NULL | 120 | 23.67 | 16.6 | NULL | NULL | Mineraluld | 45 | NULL | NULL | NULL | 28 | NULL | NULL | NULL | NULL | NULL | NULL | NULL | NULL | NULL | NULL | NULL | NULL | NULL | NULL | NULL | NULL | NULL | NULL | NULL | NULL | NULL | NULL | NULL | NULL | NULL | NULL | NULL | NULL | NULL | NULL | NULL | NULL | NULL | NULL | NULL | NULL | NULL | NULL | NULL | NULL | NULL | NULL | NULL | NULL | NULL | NULL | NULL | NULL | NULL | NULL | https://knauf.com/api/download-center/v1/assets/a88b41c6-a9b7-44a0-b463-b1f774d5c0cb?download=true | NULL | https://knauf.com/api/download-center/v1/assets/f3fac09b-4544-448b-bbed-1797d99c7eaa?download=true | https://knauf.com/api/download-center/v1/assets/636354d7-ff25-4297-8178-b606832a86f5?download=true | https://knauf.com/api/download-center/v1/assets/e5223af3-28dd-4071-b74d-78ebb0b6e57b?download=true | https://knauf.com/api/download-center/v1/assets/b3dbfedd-d915-4626-a9b2-6633a3a5a11e?download=true | NULL | Wall | non load-bearing | Interior | New Construction | Teknik-dk@knauf.com | +45 96573020 | Knauf A/S | Denmark | NULL | NULL | NULL | NULL | NULL | NULL | NULL | NULL | NULL | NULL | NULL | NULL | NULL | 16.25 | NULL | NULL | NULL | NULL | NULL | Nej | NULL | Forsatsvæg/Skaktvæg | NULL | NULL | Q3 | 3 | NULL | NULL | NULL | NULL | NULL | NULL | NULL | NULL | NULL | 4000 | NULL | NULL | NULL | 120 mm | NULL | 28 | NULL | NULL | NULL | NULL | NULL | Enkelt Stålskelet | 10.8 | 3 | NULL
238 | W628B_VE_FR120_450_-AA_M45_B.dk | W628B.dk | https://knauf.com/api/download-center/v1/assets/b5e2d704-9631-4de4-8b8f-8756afe92d98?download=true | dan_DNK | VE FR120 450 -/AA M45 | W628B.dk_System_450 | Standard skakt eller forsatsvæg | EI30 Forsatsvæg/Skaktvæg, Enkelt Stålskelet, Stolper FR120 (c/c450 mm) Beklædning: 2x 12,5 mm Classic 1 Board, Top og bund profil: FSK120, Isolering: 45 mm Mineraluld | EI30 Forsatsvæg/Skaktvæg, 120 mm Enkelt Stålskelet, (c/c450 mm) Beklædning: 2x 12,5 mm Standard gipsplade, Isolering: 45 mm Mineraluld | VE FR120 450 -/AA M45 - EI30 Forsatsvæg/Skaktvæg, Enkelt Stålskelet, Stolper FR120 (c/c450 mm) Beklædning: 2x 12,5 mm Classic 1 Board, Top og bund profil: FSK120, Isolering: 45 mm Mineraluld, D= 145 mm, Max højde: 4000 mm, [R´w] = 28 dB | System 450 - Forsatsvæg/Skaktvæg, Enkelt Stålskelet, Classic 1 Board (dobbelt lag) | NULL | NULL | 1 | 1 | 0 | m² | EI 30 A2-s1,d0 | 30 | A2-s1,d0 | NULL | NULL | NULL | FR120 (1,5) | NULL | 275 g/m² | NULL | NULL | 6900 | 450 | NULL | NULL | NULL | NULL | NULL | NULL | NULL | NULL | NULL | Classic 1 Board | Standard gipsplade | NULL | NULL | NULL | NULL | NULL | NULL | NULL | NULL | 2 | 2 | 2x 12,5 mm | 25 | NULL | 0 | Nej | NULL | NULL | 145 | 24.56 | 16.6 | NULL | NULL | Mineraluld | 45 | NULL | NULL | NULL | 28 | NULL | NULL | NULL | NULL | NULL | NULL | NULL | NULL | NULL | NULL | NULL | NULL | NULL | NULL | NULL | NULL | NULL | NULL | NULL | NULL | NULL | NULL | NULL | NULL | NULL | NULL | NULL | NULL | NULL | NULL | NULL | NULL | NULL | NULL | NULL | NULL | NULL | NULL | NULL | NULL | NULL | NULL | NULL | NULL | NULL | NULL | NULL | NULL | NULL | NULL | https://knauf.com/api/download-center/v1/assets/a88b41c6-a9b7-44a0-b463-b1f774d5c0cb?download=true | NULL | https://knauf.com/api/download-center/v1/assets/f3fac09b-4544-448b-bbed-1797d99c7eaa?download=true | https://knauf.com/api/download-center/v1/assets/636354d7-ff25-4297-8178-b606832a86f5?download=true | https://knauf.com/api/download-center/v1/assets/e5223af3-28dd-4071-b74d-78ebb0b6e57b?download=true | https://knauf.com/api/download-center/v1/assets/6c1f35f3-45a2-4a48-bde4-2da8041edcba?download=true | NULL | Wall | non load-bearing | Interior | New Construction | Teknik-dk@knauf.com | +45 96573020 | Knauf A/S | Denmark | NULL | NULL | NULL | NULL | NULL | NULL | NULL | NULL | NULL | NULL | NULL | NULL | NULL | 18.03 | NULL | NULL | NULL | NULL | NULL | Nej | NULL | Forsatsvæg/Skaktvæg | NULL | NULL | Q3 | 3 | NULL | NULL | NULL | NULL | NULL | NULL | NULL | NULL | NULL | 4000 | NULL | NULL | NULL | 145 mm | NULL | 28 | NULL | NULL | NULL | NULL | NULL | Enkelt Stålskelet | 10.8 | 3 | NULL
239 | W628B_VE_FR145_450_-AA_M45_B.dk | W628B.dk | https://knauf.com/api/download-center/v1/assets/b5e2d704-9631-4de4-8b8f-8756afe92d98?download=true | dan_DNK | VE FR145 450 -/AA M45 | W628B.dk_System_450 | Standard skakt eller forsatsvæg | EI30 Forsatsvæg/Skaktvæg, Enkelt Stålskelet, Stolper FR145 (c/c450 mm) Beklædning: 2x 12,5 mm Classic 1 Board, Top og bund profil: FSK145, Isolering: 45 mm Mineraluld | EI30 Forsatsvæg/Skaktvæg, 145 mm Enkelt Stålskelet, (c/c450 mm) Beklædning: 2x 12,5 mm Standard gipsplade, Isolering: 45 mm Mineraluld | VE FR145 450 -/AA M45 - EI30 Forsatsvæg/Skaktvæg, Enkelt Stålskelet, Stolper FR145 (c/c450 mm) Beklædning: 2x 12,5 mm Classic 1 Board, Top og bund profil: FSK145, Isolering: 45 mm Mineraluld, D= 170 mm, Max højde: 4000 mm, [R´w] = 28 dB | System 450 - Forsatsvæg/Skaktvæg, Enkelt Stålskelet, Classic 1 Board (dobbelt lag) | NULL | NULL | 1 | 1 | 0 | m² | EI 30 A2-s1,d0 | 30 | A2-s1,d0 | NULL | NULL | NULL | FR145 (1,5) | NULL | 275 g/m² | NULL | NULL | 7200 | 450 | NULL | NULL | NULL | NULL | NULL | NULL | NULL | NULL | NULL | Classic 1 Board | Standard gipsplade | NULL | NULL | NULL | NULL | NULL | NULL | NULL | NULL | 2 | 2 | 2x 12,5 mm | 25 | NULL | 0 | Nej | NULL | NULL | 170 | 25.48 | 16.6 | NULL | NULL | Mineraluld | 45 | NULL | NULL | NULL | 28 | NULL | NULL | NULL | NULL | NULL | NULL | NULL | NULL | NULL | NULL | NULL | NULL | NULL | NULL | NULL | NULL | NULL | NULL | NULL | NULL | NULL | NULL | NULL | NULL | NULL | NULL | NULL | NULL | NULL | NULL | NULL | NULL | NULL | NULL | NULL | NULL | NULL | NULL | NULL | NULL | NULL | NULL | NULL | NULL | NULL | NULL | NULL | NULL | NULL | NULL | https://knauf.com/api/download-center/v1/assets/a88b41c6-a9b7-44a0-b463-b1f774d5c0cb?download=true | NULL | https://knauf.com/api/download-center/v1/assets/f3fac09b-4544-448b-bbed-1797d99c7eaa?download=true | https://knauf.com/api/download-center/v1/assets/636354d7-ff25-4297-8178-b606832a86f5?download=true | https://knauf.com/api/download-center/v1/assets/e5223af3-28dd-4071-b74d-78ebb0b6e57b?download=true | https://knauf.com/api/download-center/v1/assets/676aa685-a7ef-47bc-b893-382cf2a156c9?download=true | NULL | Wall | non load-bearing | Interior | New Construction | Teknik-dk@knauf.com | +45 96573020 | Knauf A/S | Denmark | NULL | NULL | NULL | NULL | NULL | NULL | NULL | NULL | NULL | NULL | NULL | NULL | NULL | 20.01 | NULL | NULL | NULL | NULL | NULL | Nej | NULL | Forsatsvæg/Skaktvæg | NULL | NULL | Q3 | 3 | NULL | NULL | NULL | NULL | NULL | NULL | NULL | NULL | NULL | 4000 | NULL | NULL | NULL | 170 mm | NULL | 28 | NULL | NULL | NULL | NULL | NULL | Enkelt Stålskelet | 10.8 | 3 | NULL
240 | W628B_VE_FR160_450_-AA_M45_B.dk | W628B.dk | https://knauf.com/api/download-center/v1/assets/b5e2d704-9631-4de4-8b8f-8756afe92d98?download=true | dan_DNK | VE FR160 450 -/AA M45 | W628B.dk_System_450 | Standard skakt eller forsatsvæg | EI30 Forsatsvæg/Skaktvæg, Enkelt Stålskelet, Stolper FR160 (c/c450 mm) Beklædning: 2x 12,5 mm Classic 1 Board, Top og bund profil: FSK160, Isolering: 45 mm Mineraluld | EI30 Forsatsvæg/Skaktvæg, 160 mm Enkelt Stålskelet, (c/c450 mm) Beklædning: 2x 12,5 mm Standard gipsplade, Isolering: 45 mm Mineraluld | VE FR160 450 -/AA M45 - EI30 Forsatsvæg/Skaktvæg, Enkelt Stålskelet, Stolper FR160 (c/c450 mm) Beklædning: 2x 12,5 mm Classic 1 Board, Top og bund profil: FSK160, Isolering: 45 mm Mineraluld, D= 185 mm, Max højde: 4000 mm, [R´w] = 28 dB | System 450 - Forsatsvæg/Skaktvæg, Enkelt Stålskelet, Classic 1 Board (dobbelt lag) | NULL | NULL | 1 | 1 | 0 | m² | EI 30 A2-s1,d0 | 30 | A2-s1,d0 | NULL | NULL | NULL | FR160 (1,5) | NULL | 275 g/m² | NULL | NULL | 7500 | 450 | NULL | NULL | NULL | NULL | NULL | NULL | NULL | NULL | NULL | Classic 1 Board | Standard gipsplade | NULL | NULL | NULL | NULL | NULL | NULL | NULL | NULL | 2 | 2 | 2x 12,5 mm | 25 | NULL | 0 | Nej | NULL | NULL | 185 | 25.93 | 16.6 | NULL | NULL | Mineraluld | 45 | NULL | NULL | NULL | 28 | NULL | NULL | NULL | NULL | NULL | NULL | NULL | NULL | NULL | NULL | NULL | NULL | NULL | NULL | NULL | NULL | NULL | NULL | NULL | NULL | NULL | NULL | NULL | NULL | NULL | NULL | NULL | NULL | NULL | NULL | NULL | NULL | NULL | NULL | NULL | NULL | NULL | NULL | NULL | NULL | NULL | NULL | NULL | NULL | NULL | NULL | NULL | NULL | NULL | NULL | https://knauf.com/api/download-center/v1/assets/a88b41c6-a9b7-44a0-b463-b1f774d5c0cb?download=true | NULL | https://knauf.com/api/download-center/v1/assets/f3fac09b-4544-448b-bbed-1797d99c7eaa?download=true | https://knauf.com/api/download-center/v1/assets/636354d7-ff25-4297-8178-b606832a86f5?download=true | https://knauf.com/api/download-center/v1/assets/e5223af3-28dd-4071-b74d-78ebb0b6e57b?download=true | https://knauf.com/api/download-center/v1/assets/8e3b1cd3-9056-41cc-85d7-0e0b9c3c969f?download=true | NULL | Wall | non load-bearing | Interior | New Construction | Teknik-dk@knauf.com | +45 96573020 | Knauf A/S | Denmark | NULL | NULL | NULL | NULL | NULL | NULL | NULL | NULL | NULL | NULL | NULL | NULL | NULL | 20.98 | NULL | NULL | NULL | NULL | NULL | Nej | NULL | Forsatsvæg/Skaktvæg | NULL | NULL | Q3 | 3 | NULL | NULL | NULL | NULL | NULL | NULL | NULL | NULL | NULL | 4000 | NULL | NULL | NULL | 185 mm | NULL | 28 | NULL | NULL | NULL | NULL | NULL | Enkelt Stålskelet | 10.8 | 3 | NULL
241 | W628B_VE_FR70_450_-AAA_M45_B.dk | W628B.dk | https://knauf.com/api/download-center/v1/assets/668dd8fb-1cec-460a-a81d-096d88a98fff?download=true | dan_DNK | VE FR70 450 -/AAA M45 | W628B+.dk_System_450 | Standard skakt eller forsatsvæg | EI60 Forsatsvæg/Skaktvæg, Enkelt Stålskelet, Stolper FR70 (c/c450 mm) Beklædning: 3x 12,5 mm Classic 1 Board, Top og bund profil: FSK70, Isolering: 45 mm Mineraluld | EI60 Forsatsvæg/Skaktvæg, 70 mm Enkelt Stålskelet, (c/c450 mm) Beklædning: 3x 12,5 mm Standard gipsplade, Isolering: 45 mm Mineraluld | VE FR70 450 -/AAA M45 - EI60 Forsatsvæg/Skaktvæg, Enkelt Stålskelet, Stolper FR70 (c/c450 mm) Beklædning: 3x 12,5 mm Classic 1 Board, Top og bund profil: FSK70, Isolering: 45 mm Mineraluld, D= 107,5 mm, Max højde: 3000 mm, [R´w] = 30 dB | System 450 - Forsatsvæg/Skaktvæg, Enkelt Stålskelet, Classic 1 Board (tredobbelt lag) | NULL | NULL | 1 | 1 | 0 | m² | EI 60 A2-s1,d0 | 60 | A2-s1,d0 | NULL | NULL | NULL | FR70 (1,5) | NULL | 275 g/m² | NULL | NULL | 6300 | 450 | NULL | NULL | NULL | NULL | NULL | NULL | NULL | NULL | NULL | Classic 1 Board | Standard gipsplade | NULL | NULL | NULL | NULL | NULL | NULL | NULL | NULL | 3 | 3 | 3x 12,5 mm | 37.5 | NULL | 0 | Nej | NULL | NULL | 107.5 | 31.2 | 24.9 | NULL | NULL | Mineraluld | 45 | NULL | NULL | NULL | 30 | NULL | NULL | NULL | NULL | NULL | NULL | NULL | NULL | NULL | NULL | NULL | NULL | NULL | NULL | NULL | NULL | NULL | NULL | NULL | NULL | NULL | NULL | NULL | NULL | NULL | NULL | NULL | NULL | NULL | NULL | NULL | NULL | NULL | NULL | NULL | NULL | NULL | NULL | NULL | NULL | NULL | NULL | NULL | NULL | NULL | NULL | NULL | NULL | NULL | NULL | https://knauf.com/api/download-center/v1/assets/a88b41c6-a9b7-44a0-b463-b1f774d5c0cb?download=true | NULL | https://knauf.com/api/download-center/v1/assets/f3fac09b-4544-448b-bbed-1797d99c7eaa?download=true | https://knauf.com/api/download-center/v1/assets/636354d7-ff25-4297-8178-b606832a86f5?download=true | https://knauf.com/api/download-center/v1/assets/e5223af3-28dd-4071-b74d-78ebb0b6e57b?download=true | https://knauf.com/api/download-center/v1/assets/fe09a95e-d1f0-4ab4-9a63-4613555a5f54?download=true | NULL | Wall | non load-bearing | Interior | New Construction | Teknik-dk@knauf.com | +45 96573020 | Knauf A/S | Denmark | NULL | NULL | NULL | NULL | NULL | NULL | NULL | NULL | NULL | NULL | NULL | NULL | NULL | 15.22 | NULL | NULL | NULL | NULL | NULL | Nej | NULL | Forsatsvæg/Skaktvæg | NULL | NULL | Q3 | 3 | NULL | NULL | NULL | NULL | NULL | NULL | NULL | NULL | NULL | 3000 | NULL | NULL | NULL | 107,5 mm | NULL | 30 | NULL | NULL | NULL | NULL | NULL | Enkelt Stålskelet | 10.8 | 3 | NULL
242 | W628B_VE_FR95_450_-AAA_M45_B.dk | W628B.dk | https://knauf.com/api/download-center/v1/assets/668dd8fb-1cec-460a-a81d-096d88a98fff?download=true | dan_DNK | VE FR95 450 -/AAA M45 | W628B+.dk_System_450 | Standard skakt eller forsatsvæg | EI60 Forsatsvæg/Skaktvæg, Enkelt Stålskelet, Stolper FR95 (c/c450 mm) Beklædning: 3x 12,5 mm Classic 1 Board, Top og bund profil: FSK95, Isolering: 45 mm Mineraluld | EI60 Forsatsvæg/Skaktvæg, 95 mm Enkelt Stålskelet, (c/c450 mm) Beklædning: 3x 12,5 mm Standard gipsplade, Isolering: 45 mm Mineraluld | VE FR95 450 -/AAA M45 - EI60 Forsatsvæg/Skaktvæg, Enkelt Stålskelet, Stolper FR95 (c/c450 mm) Beklædning: 3x 12,5 mm Classic 1 Board, Top og bund profil: FSK95, Isolering: 45 mm Mineraluld, D= 132,5 mm, Max højde: 3000 mm, [R´w] = 30 dB | System 450 - Forsatsvæg/Skaktvæg, Enkelt Stålskelet, Classic 1 Board (tredobbelt lag) | NULL | NULL | 1 | 1 | 0 | m² | EI 60 A2-s1,d0 | 60 | A2-s1,d0 | NULL | NULL | NULL | FR95 (1,5) | NULL | 275 g/m² | NULL | NULL | 6600 | 450 | NULL | NULL | NULL | NULL | NULL | NULL | NULL | NULL | NULL | Classic 1 Board | Standard gipsplade | NULL | NULL | NULL | NULL | NULL | NULL | NULL | NULL | 3 | 3 | 3x 12,5 mm | 37.5 | NULL | 0 | Nej | NULL | NULL | 132.5 | 31.97 | 24.9 | NULL | NULL | Mineraluld | 45 | NULL | NULL | NULL | 30 | NULL | NULL | NULL | NULL | NULL | NULL | NULL | NULL | NULL | NULL | NULL | NULL | NULL | NULL | NULL | NULL | NULL | NULL | NULL | NULL | NULL | NULL | NULL | NULL | NULL | NULL | NULL | NULL | NULL | NULL | NULL | NULL | NULL | NULL | NULL | NULL | NULL | NULL | NULL | NULL | NULL | NULL | NULL | NULL | NULL | NULL | NULL | NULL | NULL | NULL | https://knauf.com/api/download-center/v1/assets/a88b41c6-a9b7-44a0-b463-b1f774d5c0cb?download=true | NULL | https://knauf.com/api/download-center/v1/assets/f3fac09b-4544-448b-bbed-1797d99c7eaa?download=true | https://knauf.com/api/download-center/v1/assets/636354d7-ff25-4297-8178-b606832a86f5?download=true | https://knauf.com/api/download-center/v1/assets/e5223af3-28dd-4071-b74d-78ebb0b6e57b?download=true | https://knauf.com/api/download-center/v1/assets/288e229e-3b4b-4c09-aeb8-a09120f6af8e?download=true | NULL | Wall | non load-bearing | Interior | New Construction | Teknik-dk@knauf.com | +45 96573020 | Knauf A/S | Denmark | NULL | NULL | NULL | NULL | NULL | NULL | NULL | NULL | NULL | NULL | NULL | NULL | NULL | 17.03 | NULL | NULL | NULL | NULL | NULL | Nej | NULL | Forsatsvæg/Skaktvæg | NULL | NULL | Q3 | 3 | NULL | NULL | NULL | NULL | NULL | NULL | NULL | NULL | NULL | 3000 | NULL | NULL | NULL | 132,5 mm | NULL | 30 | NULL | NULL | NULL | NULL | NULL | Enkelt Stålskelet | 10.8 | 3 | NULL
243 | W628B_VE_FR120_450_-AAA_M45_B.dk | W628B.dk | https://knauf.com/api/download-center/v1/assets/668dd8fb-1cec-460a-a81d-096d88a98fff?download=true | dan_DNK | VE FR120 450 -/AAA M45 | W628B+.dk_System_450 | Standard skakt eller forsatsvæg | EI60 Forsatsvæg/Skaktvæg, Enkelt Stålskelet, Stolper FR120 (c/c450 mm) Beklædning: 3x 12,5 mm Classic 1 Board, Top og bund profil: FSK120, Isolering: 45 mm Mineraluld | EI60 Forsatsvæg/Skaktvæg, 120 mm Enkelt Stålskelet, (c/c450 mm) Beklædning: 3x 12,5 mm Standard gipsplade, Isolering: 45 mm Mineraluld | VE FR120 450 -/AAA M45 - EI60 Forsatsvæg/Skaktvæg, Enkelt Stålskelet, Stolper FR120 (c/c450 mm) Beklædning: 3x 12,5 mm Classic 1 Board, Top og bund profil: FSK120, Isolering: 45 mm Mineraluld, D= 157,5 mm, Max højde: 3000 mm, [R´w] = 30 dB | System 450 - Forsatsvæg/Skaktvæg, Enkelt Stålskelet, Classic 1 Board (tredobbelt lag) | NULL | NULL | 1 | 1 | 0 | m² | EI 60 A2-s1,d0 | 60 | A2-s1,d0 | NULL | NULL | NULL | FR120 (1,5) | NULL | 275 g/m² | NULL | NULL | 6900 | 450 | NULL | NULL | NULL | NULL | NULL | NULL | NULL | NULL | NULL | Classic 1 Board | Standard gipsplade | NULL | NULL | NULL | NULL | NULL | NULL | NULL | NULL | 3 | 3 | 3x 12,5 mm | 37.5 | NULL | 0 | Nej | NULL | NULL | 157.5 | 32.86 | 24.9 | NULL | NULL | Mineraluld | 45 | NULL | NULL | NULL | 30 | NULL | NULL | NULL | NULL | NULL | NULL | NULL | NULL | NULL | NULL | NULL | NULL | NULL | NULL | NULL | NULL | NULL | NULL | NULL | NULL | NULL | NULL | NULL | NULL | NULL | NULL | NULL | NULL | NULL | NULL | NULL | NULL | NULL | NULL | NULL | NULL | NULL | NULL | NULL | NULL | NULL | NULL | NULL | NULL | NULL | NULL | NULL | NULL | NULL | NULL | https://knauf.com/api/download-center/v1/assets/a88b41c6-a9b7-44a0-b463-b1f774d5c0cb?download=true | NULL | https://knauf.com/api/download-center/v1/assets/f3fac09b-4544-448b-bbed-1797d99c7eaa?download=true | https://knauf.com/api/download-center/v1/assets/636354d7-ff25-4297-8178-b606832a86f5?download=true | https://knauf.com/api/download-center/v1/assets/e5223af3-28dd-4071-b74d-78ebb0b6e57b?download=true | https://knauf.com/api/download-center/v1/assets/35c28611-efbe-4388-92a1-9966be284bb2?download=true | NULL | Wall | non load-bearing | Interior | New Construction | Teknik-dk@knauf.com | +45 96573020 | Knauf A/S | Denmark | NULL | NULL | NULL | NULL | NULL | NULL | NULL | NULL | NULL | NULL | NULL | NULL | NULL | 18.8 | NULL | NULL | NULL | NULL | NULL | Nej | NULL | Forsatsvæg/Skaktvæg | NULL | NULL | Q3 | 3 | NULL | NULL | NULL | NULL | NULL | NULL | NULL | NULL | NULL | 3000 | NULL | NULL | NULL | 157,5 mm | NULL | 30 | NULL | NULL | NULL | NULL | NULL | Enkelt Stålskelet | 10.8 | 3 | NULL
244 | W628B_VE_FR145_450_-AAA_M45_B.dk | W628B.dk | https://knauf.com/api/download-center/v1/assets/668dd8fb-1cec-460a-a81d-096d88a98fff?download=true | dan_DNK | VE FR145 450 -/AAA M45 | W628B+.dk_System_450 | Standard skakt eller forsatsvæg | EI60 Forsatsvæg/Skaktvæg, Enkelt Stålskelet, Stolper FR145 (c/c450 mm) Beklædning: 3x 12,5 mm Classic 1 Board, Top og bund profil: FSK145, Isolering: 45 mm Mineraluld | EI60 Forsatsvæg/Skaktvæg, 145 mm Enkelt Stålskelet, (c/c450 mm) Beklædning: 3x 12,5 mm Standard gipsplade, Isolering: 45 mm Mineraluld | VE FR145 450 -/AAA M45 - EI60 Forsatsvæg/Skaktvæg, Enkelt Stålskelet, Stolper FR145 (c/c450 mm) Beklædning: 3x 12,5 mm Classic 1 Board, Top og bund profil: FSK145, Isolering: 45 mm Mineraluld, D= 182,5 mm, Max højde: 3000 mm, [R´w] = 30 dB | System 450 - Forsatsvæg/Skaktvæg, Enkelt Stålskelet, Classic 1 Board (tredobbelt lag) | NULL | NULL | 1 | 1 | 0 | m² | EI 60 A2-s1,d0 | 60 | A2-s1,d0 | NULL | NULL | NULL | FR145 (1,5) | NULL | 275 g/m² | NULL | NULL | 7200 | 450 | NULL | NULL | NULL | NULL | NULL | NULL | NULL | NULL | NULL | Classic 1 Board | Standard gipsplade | NULL | NULL | NULL | NULL | NULL | NULL | NULL | NULL | 3 | 3 | 3x 12,5 mm | 37.5 | NULL | 0 | Nej | NULL | NULL | 182.5 | 33.78 | 24.9 | NULL | NULL | Mineraluld | 45 | NULL | NULL | NULL | 30 | NULL | NULL | NULL | NULL | NULL | NULL | NULL | NULL | NULL | NULL | NULL | NULL | NULL | NULL | NULL | NULL | NULL | NULL | NULL | NULL | NULL | NULL | NULL | NULL | NULL | NULL | NULL | NULL | NULL | NULL | NULL | NULL | NULL | NULL | NULL | NULL | NULL | NULL | NULL | NULL | NULL | NULL | NULL | NULL | NULL | NULL | NULL | NULL | NULL | NULL | https://knauf.com/api/download-center/v1/assets/a88b41c6-a9b7-44a0-b463-b1f774d5c0cb?download=true | NULL | https://knauf.com/api/download-center/v1/assets/f3fac09b-4544-448b-bbed-1797d99c7eaa?download=true | https://knauf.com/api/download-center/v1/assets/636354d7-ff25-4297-8178-b606832a86f5?download=true | https://knauf.com/api/download-center/v1/assets/e5223af3-28dd-4071-b74d-78ebb0b6e57b?download=true | https://knauf.com/api/download-center/v1/assets/3ca5d3ef-0f5b-4eee-b188-3e22afda6d44?download=true | NULL | Wall | non load-bearing | Interior | New Construction | Teknik-dk@knauf.com | +45 96573020 | Knauf A/S | Denmark | NULL | NULL | NULL | NULL | NULL | NULL | NULL | NULL | NULL | NULL | NULL | NULL | NULL | 20.79 | NULL | NULL | NULL | NULL | NULL | Nej | NULL | Forsatsvæg/Skaktvæg | NULL | NULL | Q3 | 3 | NULL | NULL | NULL | NULL | NULL | NULL | NULL | NULL | NULL | 3000 | NULL | NULL | NULL | 182,5 mm | NULL | 30 | NULL | NULL | NULL | NULL | NULL | Enkelt Stålskelet | 10.8 | 3 | NULL
245 | W628B_VE_FR160_450_-AAA_M45_B.dk | W628B.dk | https://knauf.com/api/download-center/v1/assets/668dd8fb-1cec-460a-a81d-096d88a98fff?download=true | dan_DNK | VE FR160 450 -/AAA M45 | W628B+.dk_System_450 | Standard skakt eller forsatsvæg | EI60 Forsatsvæg/Skaktvæg, Enkelt Stålskelet, Stolper FR160 (c/c450 mm) Beklædning: 3x 12,5 mm Classic 1 Board, Top og bund profil: FSK160, Isolering: 45 mm Mineraluld | EI60 Forsatsvæg/Skaktvæg, 160 mm Enkelt Stålskelet, (c/c450 mm) Beklædning: 3x 12,5 mm Standard gipsplade, Isolering: 45 mm Mineraluld | VE FR160 450 -/AAA M45 - EI60 Forsatsvæg/Skaktvæg, Enkelt Stålskelet, Stolper FR160 (c/c450 mm) Beklædning: 3x 12,5 mm Classic 1 Board, Top og bund profil: FSK160, Isolering: 45 mm Mineraluld, D= 197,5 mm, Max højde: 3000 mm, [R´w] = 30 dB | System 450 - Forsatsvæg/Skaktvæg, Enkelt Stålskelet, Classic 1 Board (tredobbelt lag) | NULL | NULL | 1 | 1 | 0 | m² | EI 60 A2-s1,d0 | 60 | A2-s1,d0 | NULL | NULL | NULL | FR160 (1,5) | NULL | 275 g/m² | NULL | NULL | 7500 | 450 | NULL | NULL | NULL | NULL | NULL | NULL | NULL | NULL | NULL | Classic 1 Board | Standard gipsplade | NULL | NULL | NULL | NULL | NULL | NULL | NULL | NULL | 3 | 3 | 3x 12,5 mm | 37.5 | NULL | 0 | Nej | NULL | NULL | 197.5 | 34.23 | 24.9 | NULL | NULL | Mineraluld | 45 | NULL | NULL | NULL | 30 | NULL | NULL | NULL | NULL | NULL | NULL | NULL | NULL | NULL | NULL | NULL | NULL | NULL | NULL | NULL | NULL | NULL | NULL | NULL | NULL | NULL | NULL | NULL | NULL | NULL | NULL | NULL | NULL | NULL | NULL | NULL | NULL | NULL | NULL | NULL | NULL | NULL | NULL | NULL | NULL | NULL | NULL | NULL | NULL | NULL | NULL | NULL | NULL | NULL | NULL | https://knauf.com/api/download-center/v1/assets/a88b41c6-a9b7-44a0-b463-b1f774d5c0cb?download=true | NULL | https://knauf.com/api/download-center/v1/assets/f3fac09b-4544-448b-bbed-1797d99c7eaa?download=true | https://knauf.com/api/download-center/v1/assets/636354d7-ff25-4297-8178-b606832a86f5?download=true | https://knauf.com/api/download-center/v1/assets/e5223af3-28dd-4071-b74d-78ebb0b6e57b?download=true | https://knauf.com/api/download-center/v1/assets/f2fe8c53-e4e3-45ca-8bf9-85a68147252e?download=true | NULL | Wall | non load-bearing | Interior | New Construction | Teknik-dk@knauf.com | +45 96573020 | Knauf A/S | Denmark | NULL | NULL | NULL | NULL | NULL | NULL | NULL | NULL | NULL | NULL | NULL | NULL | NULL | 21.75 | NULL | NULL | NULL | NULL | NULL | Nej | NULL | Forsatsvæg/Skaktvæg | NULL | NULL | Q3 | 3 | NULL | NULL | NULL | NULL | NULL | NULL | NULL | NULL | NULL | 3000 | NULL | NULL | NULL | 197,5 mm | NULL | 30 | NULL | NULL | NULL | NULL | NULL | Enkelt Stålskelet | 10.8 | 3 | NULL
246 | W112_VE_FR70_450_AA-AA_M45_B.dk | W112.dk | https://knauf.com/api/download-center/v1/assets/b60e6b85-0640-4f58-be44-e160e453723a?download=true | dan_DNK | VE FR70 450 AA/AA M45 | W112.dk_System_450 | Standard skillevæg | EI60 Skillevæg, Enkelt Stålskelet, Stolper FR70 (c/c450 mm) Beklædning: 2x 12,5 mm Classic 1 Board, Top og bund profil: FSK70, Isolering: 45 mm Mineraluld | EI60 Skillevæg, 70 mm Enkelt Stålskelet, (c/c450 mm) Beklædning: 2x 12,5 mm Standard gipsplade, Isolering: 45 mm Mineraluld | VE FR70 450 AA/AA M45 - EI60 Skillevæg, Enkelt Stålskelet, Stolper FR70 (c/c450 mm) Beklædning: 2x 12,5 mm Classic 1 Board, Top og bund profil: FSK70, Isolering: 45 mm Mineraluld, D= 120 mm, Max højde: 4000 mm, [R´w] = 36 dB | System 450 - Skillevæg, Enkelt Stålskelet, Classic 1 Board (dobbelt lag) | NULL | NULL | 1 | 1 | 0 | m² | EI 60 A2-s1,d0 | 60 | A2-s1,d0 | NULL | NULL | NULL | FR70 (1,5) | NULL | 275 g/m² | NULL | NULL | 7500 | 450 | NULL | NULL | NULL | NULL | NULL | NULL | NULL | NULL | NULL | Classic 1 Board | Standard gipsplade | NULL | NULL | NULL | NULL | NULL | NULL | NULL | NULL | 2 | 4 | 2x 12,5 mm | 25 | NULL | 0 | Nej | NULL | NULL | 120 | 39.5 | 33.2 | NULL | NULL | Mineraluld | 45 | NULL | NULL | NULL | 36 | NULL | NULL | NULL | NULL | NULL | NULL | NULL | NULL | NULL | NULL | NULL | NULL | NULL | NULL | NULL | NULL | NULL | NULL | NULL | NULL | NULL | NULL | NULL | NULL | NULL | NULL | NULL | NULL | NULL | NULL | NULL | NULL | NULL | NULL | NULL | NULL | NULL | NULL | NULL | NULL | NULL | NULL | NULL | NULL | NULL | NULL | NULL | NULL | NULL | NULL | https://knauf.com/api/download-center/v1/assets/a88b41c6-a9b7-44a0-b463-b1f774d5c0cb?download=true | NULL | https://knauf.com/api/download-center/v1/assets/f3fac09b-4544-448b-bbed-1797d99c7eaa?download=true | https://knauf.com/api/download-center/v1/assets/636354d7-ff25-4297-8178-b606832a86f5?download=true | https://knauf.com/api/download-center/v1/assets/e5223af3-28dd-4071-b74d-78ebb0b6e57b?download=true | https://knauf.com/api/download-center/v1/assets/5b92c0f9-bca9-48a5-8e07-080618754aa7?download=true | NULL | Wall | non load-bearing | Interior | New Construction | Teknik-dk@knauf.com | +45 96573020 | Knauf A/S | Denmark | NULL | NULL | NULL | NULL | NULL | NULL | NULL | NULL | NULL | NULL | NULL | NULL | NULL | 16.15 | NULL | NULL | NULL | NULL | NULL | Nej | NULL | Skillevæg | NULL | NULL | Q3 | 3 | NULL | NULL | NULL | NULL | NULL | NULL | NULL | NULL | NULL | 4000 | NULL | NULL | NULL | 120 mm | NULL | 36 | NULL | NULL | NULL | NULL | NULL | Enkelt Stålskelet | 10.8 | 3 | NULL
247 | W112_VE_FR95_450_AA-AA_M45_B.dk | W112.dk | https://knauf.com/api/download-center/v1/assets/b60e6b85-0640-4f58-be44-e160e453723a?download=true | dan_DNK | VE FR95 450 AA/AA M45 | W112.dk_System_450 | Standard skillevæg | EI60 Skillevæg, Enkelt Stålskelet, Stolper FR95 (c/c450 mm) Beklædning: 2x 12,5 mm Classic 1 Board, Top og bund profil: FSK95, Isolering: 45 mm Mineraluld | EI60 Skillevæg, 95 mm Enkelt Stålskelet, (c/c450 mm) Beklædning: 2x 12,5 mm Standard gipsplade, Isolering: 45 mm Mineraluld | VE FR95 450 AA/AA M45 - EI60 Skillevæg, Enkelt Stålskelet, Stolper FR95 (c/c450 mm) Beklædning: 2x 12,5 mm Classic 1 Board, Top og bund profil: FSK95, Isolering: 45 mm Mineraluld, D= 145 mm, Max højde: 6500 mm, [R´w] = 36 dB | System 450 - Skillevæg, Enkelt Stålskelet, Classic 1 Board (dobbelt lag) | NULL | NULL | 1 | 1 | 0 | m² | EI 60 A2-s1,d0 | 60 | A2-s1,d0 | NULL | NULL | NULL | FR95 (1,5) | NULL | 275 g/m² | NULL | NULL | 8500 | 450 | NULL | NULL | NULL | NULL | NULL | NULL | NULL | NULL | NULL | Classic 1 Board | Standard gipsplade | NULL | NULL | NULL | NULL | NULL | NULL | NULL | NULL | 2 | 4 | 2x 12,5 mm | 25 | NULL | 0 | Nej | NULL | NULL | 145 | 40.27 | 33.2 | NULL | NULL | Mineraluld | 45 | NULL | NULL | NULL | 36 | NULL | NULL | NULL | NULL | NULL | NULL | NULL | NULL | NULL | NULL | NULL | NULL | NULL | NULL | NULL | NULL | NULL | NULL | NULL | NULL | NULL | NULL | NULL | NULL | NULL | NULL | NULL | NULL | NULL | NULL | NULL | NULL | NULL | NULL | NULL | NULL | NULL | NULL | NULL | NULL | NULL | NULL | NULL | NULL | NULL | NULL | NULL | NULL | NULL | NULL | https://knauf.com/api/download-center/v1/assets/a88b41c6-a9b7-44a0-b463-b1f774d5c0cb?download=true | NULL | https://knauf.com/api/download-center/v1/assets/f3fac09b-4544-448b-bbed-1797d99c7eaa?download=true | https://knauf.com/api/download-center/v1/assets/636354d7-ff25-4297-8178-b606832a86f5?download=true | https://knauf.com/api/download-center/v1/assets/e5223af3-28dd-4071-b74d-78ebb0b6e57b?download=true | https://knauf.com/api/download-center/v1/assets/ed81d33d-3ab6-41b9-bc47-22215855678c?download=true | NULL | Wall | non load-bearing | Interior | New Construction | Teknik-dk@knauf.com | +45 96573020 | Knauf A/S | Denmark | NULL | NULL | NULL | NULL | NULL | NULL | NULL | NULL | NULL | NULL | NULL | NULL | NULL | 17.95 | NULL | NULL | NULL | NULL | NULL | Nej | NULL | Skillevæg | NULL | NULL | Q3 | 3 | NULL | NULL | NULL | NULL | NULL | NULL | NULL | NULL | NULL | 6500 | NULL | NULL | NULL | 145 mm | NULL | 36 | NULL | NULL | NULL | NULL | NULL | Enkelt Stålskelet | 10.8 | 3 | NULL
248 | W112_VE_FR120_450_AA-AA_M45_B.dk | W112.dk | https://knauf.com/api/download-center/v1/assets/b60e6b85-0640-4f58-be44-e160e453723a?download=true | dan_DNK | VE FR120 450 AA/AA M45 | W112.dk_System_450 | Standard skillevæg | EI60 Skillevæg, Enkelt Stålskelet, Stolper FR120 (c/c450 mm) Beklædning: 2x 12,5 mm Classic 1 Board, Top og bund profil: FSK120, Isolering: 45 mm Mineraluld | EI60 Skillevæg, 120 mm Enkelt Stålskelet, (c/c450 mm) Beklædning: 2x 12,5 mm Standard gipsplade, Isolering: 45 mm Mineraluld | VE FR120 450 AA/AA M45 - EI60 Skillevæg, Enkelt Stålskelet, Stolper FR120 (c/c450 mm) Beklædning: 2x 12,5 mm Classic 1 Board, Top og bund profil: FSK120, Isolering: 45 mm Mineraluld, D= 170 mm, Max højde: 6500 mm, [R´w] = 36 dB | System 450 - Skillevæg, Enkelt Stålskelet, Classic 1 Board (dobbelt lag) | NULL | NULL | 1 | 1 | 0 | m² | EI 60 A2-s1,d0 | 60 | A2-s1,d0 | NULL | NULL | NULL | FR120 (1,5) | NULL | 275 g/m² | NULL | NULL | 9000 | 450 | NULL | NULL | NULL | NULL | NULL | NULL | NULL | NULL | NULL | Classic 1 Board | Standard gipsplade | NULL | NULL | NULL | NULL | NULL | NULL | NULL | NULL | 2 | 4 | 2x 12,5 mm | 25 | NULL | 0 | Nej | NULL | NULL | 170 | 41.16 | 33.2 | NULL | NULL | Mineraluld | 45 | NULL | NULL | NULL | 36 | NULL | NULL | NULL | NULL | NULL | NULL | NULL | NULL | NULL | NULL | NULL | NULL | NULL | NULL | NULL | NULL | NULL | NULL | NULL | NULL | NULL | NULL | NULL | NULL | NULL | NULL | NULL | NULL | NULL | NULL | NULL | NULL | NULL | NULL | NULL | NULL | NULL | NULL | NULL | NULL | NULL | NULL | NULL | NULL | NULL | NULL | NULL | NULL | NULL | NULL | https://knauf.com/api/download-center/v1/assets/a88b41c6-a9b7-44a0-b463-b1f774d5c0cb?download=true | NULL | https://knauf.com/api/download-center/v1/assets/f3fac09b-4544-448b-bbed-1797d99c7eaa?download=true | https://knauf.com/api/download-center/v1/assets/636354d7-ff25-4297-8178-b606832a86f5?download=true | https://knauf.com/api/download-center/v1/assets/e5223af3-28dd-4071-b74d-78ebb0b6e57b?download=true | https://knauf.com/api/download-center/v1/assets/8f5b2736-e928-41c3-9c2a-7503af57021d?download=true | NULL | Wall | non load-bearing | Interior | New Construction | Teknik-dk@knauf.com | +45 96573020 | Knauf A/S | Denmark | NULL | NULL | NULL | NULL | NULL | NULL | NULL | NULL | NULL | NULL | NULL | NULL | NULL | 19.73 | NULL | NULL | NULL | NULL | NULL | Nej | NULL | Skillevæg | NULL | NULL | Q3 | 3 | NULL | NULL | NULL | NULL | NULL | NULL | NULL | NULL | NULL | 6500 | NULL | NULL | NULL | 170 mm | NULL | 36 | NULL | NULL | NULL | NULL | NULL | Enkelt Stålskelet | 10.8 | 3 | NULL
249 | W112_VE_FR145_450_AA-AA_M45_B.dk | W112.dk | https://knauf.com/api/download-center/v1/assets/b60e6b85-0640-4f58-be44-e160e453723a?download=true | dan_DNK | VE FR145 450 AA/AA M45 | W112.dk_System_450 | Standard skillevæg | EI60 Skillevæg, Enkelt Stålskelet, Stolper FR145 (c/c450 mm) Beklædning: 2x 12,5 mm Classic 1 Board, Top og bund profil: FSK145, Isolering: 45 mm Mineraluld | EI60 Skillevæg, 145 mm Enkelt Stålskelet, (c/c450 mm) Beklædning: 2x 12,5 mm Standard gipsplade, Isolering: 45 mm Mineraluld | VE FR145 450 AA/AA M45 - EI60 Skillevæg, Enkelt Stålskelet, Stolper FR145 (c/c450 mm) Beklædning: 2x 12,5 mm Classic 1 Board, Top og bund profil: FSK145, Isolering: 45 mm Mineraluld, D= 195 mm, Max højde: 6500 mm, [R´w] = 36 dB | System 450 - Skillevæg, Enkelt Stålskelet, Classic 1 Board (dobbelt lag) | NULL | NULL | 1 | 1 | 0 | m² | EI 60 A2-s1,d0 | 60 | A2-s1,d0 | NULL | NULL | NULL | FR145 (1,5) | NULL | 275 g/m² | NULL | NULL | 9500 | 450 | NULL | NULL | NULL | NULL | NULL | NULL | NULL | NULL | NULL | Classic 1 Board | Standard gipsplade | NULL | NULL | NULL | NULL | NULL | NULL | NULL | NULL | 2 | 4 | 2x 12,5 mm | 25 | NULL | 0 | Nej | NULL | NULL | 195 | 42.08 | 33.2 | NULL | NULL | Mineraluld | 45 | NULL | NULL | NULL | 36 | NULL | NULL | NULL | NULL | NULL | NULL | NULL | NULL | NULL | NULL | NULL | NULL | NULL | NULL | NULL | NULL | NULL | NULL | NULL | NULL | NULL | NULL | NULL | NULL | NULL | NULL | NULL | NULL | NULL | NULL | NULL | NULL | NULL | NULL | NULL | NULL | NULL | NULL | NULL | NULL | NULL | NULL | NULL | NULL | NULL | NULL | NULL | NULL | NULL | NULL | https://knauf.com/api/download-center/v1/assets/a88b41c6-a9b7-44a0-b463-b1f774d5c0cb?download=true | NULL | https://knauf.com/api/download-center/v1/assets/f3fac09b-4544-448b-bbed-1797d99c7eaa?download=true | https://knauf.com/api/download-center/v1/assets/636354d7-ff25-4297-8178-b606832a86f5?download=true | https://knauf.com/api/download-center/v1/assets/e5223af3-28dd-4071-b74d-78ebb0b6e57b?download=true | https://knauf.com/api/download-center/v1/assets/1066f71f-4be3-4aa3-92e7-104ad22b99fe?download=true | NULL | Wall | non load-bearing | Interior | New Construction | Teknik-dk@knauf.com | +45 96573020 | Knauf A/S | Denmark | NULL | NULL | NULL | NULL | NULL | NULL | NULL | NULL | NULL | NULL | NULL | NULL | NULL | 21.71 | NULL | NULL | NULL | NULL | NULL | Nej | NULL | Skillevæg | NULL | NULL | Q3 | 3 | NULL | NULL | NULL | NULL | NULL | NULL | NULL | NULL | NULL | 6500 | NULL | NULL | NULL | 195 mm | NULL | 36 | NULL | NULL | NULL | NULL | NULL | Enkelt Stålskelet | 10.8 | 3 | NULL
250 | W112_VE_FR160_450_AA-AA_M45_B.dk | W112.dk | https://knauf.com/api/download-center/v1/assets/b60e6b85-0640-4f58-be44-e160e453723a?download=true | dan_DNK | VE FR160 450 AA/AA M45 | W112.dk_System_450 | Standard skillevæg | EI60 Skillevæg, Enkelt Stålskelet, Stolper FR160 (c/c450 mm) Beklædning: 2x 12,5 mm Classic 1 Board, Top og bund profil: FSK160, Isolering: 45 mm Mineraluld | EI60 Skillevæg, 160 mm Enkelt Stålskelet, (c/c450 mm) Beklædning: 2x 12,5 mm Standard gipsplade, Isolering: 45 mm Mineraluld | VE FR160 450 AA/AA M45 - EI60 Skillevæg, Enkelt Stålskelet, Stolper FR160 (c/c450 mm) Beklædning: 2x 12,5 mm Classic 1 Board, Top og bund profil: FSK160, Isolering: 45 mm Mineraluld, D= 210 mm, Max højde: 6500 mm, [R´w] = 36 dB | System 450 - Skillevæg, Enkelt Stålskelet, Classic 1 Board (dobbelt lag) | NULL | NULL | 1 | 1 | 0 | m² | EI 60 A2-s1,d0 | 60 | A2-s1,d0 | NULL | NULL | NULL | FR160 (1,5) | NULL | 275 g/m² | NULL | NULL | 9500 | 450 | NULL | NULL | NULL | NULL | NULL | NULL | NULL | NULL | NULL | Classic 1 Board | Standard gipsplade | NULL | NULL | NULL | NULL | NULL | NULL | NULL | NULL | 2 | 4 | 2x 12,5 mm | 25 | NULL | 0 | Nej | NULL | NULL | 210 | 42.53 | 33.2 | NULL | NULL | Mineraluld | 45 | NULL | NULL | NULL | 36 | NULL | NULL | NULL | NULL | NULL | NULL | NULL | NULL | NULL | NULL | NULL | NULL | NULL | NULL | NULL | NULL | NULL | NULL | NULL | NULL | NULL | NULL | NULL | NULL | NULL | NULL | NULL | NULL | NULL | NULL | NULL | NULL | NULL | NULL | NULL | NULL | NULL | NULL | NULL | NULL | NULL | NULL | NULL | NULL | NULL | NULL | NULL | NULL | NULL | NULL | https://knauf.com/api/download-center/v1/assets/a88b41c6-a9b7-44a0-b463-b1f774d5c0cb?download=true | NULL | https://knauf.com/api/download-center/v1/assets/f3fac09b-4544-448b-bbed-1797d99c7eaa?download=true | https://knauf.com/api/download-center/v1/assets/636354d7-ff25-4297-8178-b606832a86f5?download=true | https://knauf.com/api/download-center/v1/assets/e5223af3-28dd-4071-b74d-78ebb0b6e57b?download=true | https://knauf.com/api/download-center/v1/assets/f27a4fbc-9d81-4133-aa52-32cf07e643fb?download=true | NULL | Wall | non load-bearing | Interior | New Construction | Teknik-dk@knauf.com | +45 96573020 | Knauf A/S | Denmark | NULL | NULL | NULL | NULL | NULL | NULL | NULL | NULL | NULL | NULL | NULL | NULL | NULL | 22.68 | NULL | NULL | NULL | NULL | NULL | Nej | NULL | Skillevæg | NULL | NULL | Q3 | 3 | NULL | NULL | NULL | NULL | NULL | NULL | NULL | NULL | NULL | 6500 | NULL | NULL | NULL | 210 mm | NULL | 36 | NULL | NULL | NULL | NULL | NULL | Enkelt Stålskelet | 10.8 | 3 | NULL
251 | W115_VD_FR70_450_AA-AA_M140_B.dk | W115.dk | https://knauf.com/api/download-center/v1/assets/b013fcd7-2f18-411b-babf-9102a84dea80?download=true | dan_DNK | VD FR70 450 AA/AA M140 | W115.dk_System_450 | Standard skillevæg | EI60 Skillevæg, Dobbelt Stålskelet, Stolper FR70 (c/c450 mm) Beklædning: 2x 12,5 mm Classic 1 Board, Top og bund profil: FSK70, Isolering: 140 mm Mineraluld | EI60 Skillevæg, 70 mm Dobbelt Stålskelet, (c/c450 mm) Beklædning: 2x 12,5 mm Standard gipsplade, Isolering: 140 mm Mineraluld | VD FR70 450 AA/AA M140 - EI60 Skillevæg, Dobbelt Stålskelet, Stolper FR70 (c/c450 mm) Beklædning: 2x 12,5 mm Classic 1 Board, Top og bund profil: FSK70, Isolering: 140 mm Mineraluld, D= 230 mm, Max højde: 4000 mm, [R´w] = 55 dB | System 450 - Skillevæg, Dobbelt Stålskelet, Classic 1 Board (dobbelt lag) | NULL | NULL | 1 | 1 | 0 | m² | EI 60 A2-s1,d0 | 60 | A2-s1,d0 | NULL | NULL | NULL | FR70 (1,5) | NULL | 275 g/m² | NULL | NULL | 6300 | 450 | NULL | NULL | NULL | NULL | NULL | NULL | NULL | NULL | NULL | Classic 1 Board | Standard gipsplade | NULL | NULL | NULL | NULL | NULL | NULL | NULL | NULL | 2 | 4 | 2x 12,5 mm | 25 | NULL | 0 | Nej | NULL | NULL | 230 | 46.55 | 33.2 | NULL | NULL | Mineraluld | 140 | NULL | NULL | NULL | 55 | NULL | NULL | NULL | NULL | NULL | NULL | NULL | NULL | NULL | NULL | NULL | NULL | NULL | NULL | NULL | NULL | NULL | NULL | NULL | NULL | NULL | NULL | NULL | NULL | NULL | NULL | NULL | NULL | NULL | NULL | NULL | NULL | NULL | NULL | NULL | NULL | NULL | NULL | NULL | NULL | NULL | NULL | NULL | NULL | NULL | NULL | NULL | NULL | NULL | NULL | https://knauf.com/api/download-center/v1/assets/a88b41c6-a9b7-44a0-b463-b1f774d5c0cb?download=true | NULL | https://knauf.com/api/download-center/v1/assets/f3fac09b-4544-448b-bbed-1797d99c7eaa?download=true | https://knauf.com/api/download-center/v1/assets/636354d7-ff25-4297-8178-b606832a86f5?download=true | https://knauf.com/api/download-center/v1/assets/e5223af3-28dd-4071-b74d-78ebb0b6e57b?download=true | https://knauf.com/api/download-center/v1/assets/785424dd-3273-4b64-8de8-917b120cdcdf?download=true | NULL | Wall | non load-bearing | Interior | New Construction | Teknik-dk@knauf.com | +45 96573020 | Knauf A/S | Denmark | NULL | NULL | NULL | NULL | NULL | NULL | NULL | NULL | NULL | NULL | NULL | NULL | NULL | 29.58 | NULL | NULL | NULL | NULL | NULL | Nej | NULL | Skillevæg | NULL | NULL | Q3 | 3 | NULL | NULL | NULL | NULL | NULL | NULL | NULL | NULL | NULL | 4000 | NULL | NULL | NULL | 230 mm | NULL | 55 | NULL | NULL | NULL | NULL | NULL | Dobbelt Stålskelet | 10.8 | 3 | NULL
252 | W115_VD_FR95_450_AA-AA_M140_B.dk | W115.dk | https://knauf.com/api/download-center/v1/assets/7456a145-462c-4c44-9f50-849e00141930?download=true | dan_DNK | VD FR95 450 AA/AA M140 | W115.dk_System_450 | Standard skillevæg | EI60 Skillevæg, Dobbelt Stålskelet, Stolper FR95 (c/c450 mm) Beklædning: 2x 12,5 mm Classic 1 Board, Top og bund profil: FSK95, Isolering: 140 mm Mineraluld | EI60 Skillevæg, 95 mm Dobbelt Stålskelet, (c/c450 mm) Beklædning: 2x 12,5 mm Standard gipsplade, Isolering: 140 mm Mineraluld | VD FR95 450 AA/AA M140 - EI60 Skillevæg, Dobbelt Stålskelet, Stolper FR95 (c/c450 mm) Beklædning: 2x 12,5 mm Classic 1 Board, Top og bund profil: FSK95, Isolering: 140 mm Mineraluld, D= 250 mm, Max højde: 6500 mm, [R´w] = 55 dB | System 450 - Skillevæg, Dobbelt Stålskelet, Classic 1 Board (dobbelt lag) | NULL | NULL | 1 | 1 | 0 | m² | EI 60 A2-s1,d0 | 60 | A2-s1,d0 | NULL | NULL | NULL | FR95 (1,5) | NULL | 275 g/m² | NULL | NULL | 6600 | 450 | NULL | NULL | NULL | NULL | NULL | NULL | NULL | NULL | NULL | Classic 1 Board | Standard gipsplade | NULL | NULL | NULL | NULL | NULL | NULL | NULL | NULL | 2 | 4 | 2x 12,5 mm | 25 | NULL | 0 | Nej | NULL | NULL | 250 | 48.09 | 33.2 | NULL | NULL | Mineraluld | 140 | NULL | NULL | NULL | 55 | NULL | NULL | NULL | NULL | NULL | NULL | NULL | NULL | NULL | NULL | NULL | NULL | NULL | NULL | NULL | NULL | NULL | NULL | NULL | NULL | NULL | NULL | NULL | NULL | NULL | NULL | NULL | NULL | NULL | NULL | NULL | NULL | NULL | NULL | NULL | NULL | NULL | NULL | NULL | NULL | NULL | NULL | NULL | NULL | NULL | NULL | NULL | NULL | NULL | NULL | https://knauf.com/api/download-center/v1/assets/a88b41c6-a9b7-44a0-b463-b1f774d5c0cb?download=true | NULL | https://knauf.com/api/download-center/v1/assets/f3fac09b-4544-448b-bbed-1797d99c7eaa?download=true | https://knauf.com/api/download-center/v1/assets/636354d7-ff25-4297-8178-b606832a86f5?download=true | https://knauf.com/api/download-center/v1/assets/e5223af3-28dd-4071-b74d-78ebb0b6e57b?download=true | https://knauf.com/api/download-center/v1/assets/0d0fa586-1fab-4e84-8ee8-33eeeb7f582b?download=true | NULL | Wall | non load-bearing | Interior | New Construction | Teknik-dk@knauf.com | +45 96573020 | Knauf A/S | Denmark | NULL | NULL | NULL | NULL | NULL | NULL | NULL | NULL | NULL | NULL | NULL | NULL | NULL | 33.19 | NULL | NULL | NULL | NULL | NULL | Nej | NULL | Skillevæg | NULL | NULL | Q3 | 3 | NULL | NULL | NULL | NULL | NULL | NULL | NULL | NULL | NULL | 6500 | NULL | NULL | NULL | 250 mm | NULL | 55 | NULL | NULL | NULL | NULL | NULL | Dobbelt Stålskelet | 10.8 | 3 | NULL
253 | W115_VD_FR120_450_AA-AA_M140_B.dk | W115.dk | https://knauf.com/api/download-center/v1/assets/7456a145-462c-4c44-9f50-849e00141930?download=true | dan_DNK | VD FR120 450 AA/AA M140 | W115.dk_System_450 | Standard skillevæg | EI60 Skillevæg, Dobbelt Stålskelet, Stolper FR120 (c/c450 mm) Beklædning: 2x 12,5 mm Classic 1 Board, Top og bund profil: FSK120, Isolering: 140 mm Mineraluld | EI60 Skillevæg, 120 mm Dobbelt Stålskelet, (c/c450 mm) Beklædning: 2x 12,5 mm Standard gipsplade, Isolering: 140 mm Mineraluld | VD FR120 450 AA/AA M140 - EI60 Skillevæg, Dobbelt Stålskelet, Stolper FR120 (c/c450 mm) Beklædning: 2x 12,5 mm Classic 1 Board, Top og bund profil: FSK120, Isolering: 140 mm Mineraluld, D= 300 mm, Max højde: 6500 mm, [R´w] = 55 dB | System 450 - Skillevæg, Dobbelt Stålskelet, Classic 1 Board (dobbelt lag) | NULL | NULL | 1 | 1 | 0 | m² | EI 60 A2-s1,d0 | 60 | A2-s1,d0 | NULL | NULL | NULL | FR120 (1,5) | NULL | 275 g/m² | NULL | NULL | 6900 | 450 | NULL | NULL | NULL | NULL | NULL | NULL | NULL | NULL | NULL | Classic 1 Board | Standard gipsplade | NULL | NULL | NULL | NULL | NULL | NULL | NULL | NULL | 2 | 4 | 2x 12,5 mm | 25 | NULL | 0 | Nej | NULL | NULL | 300 | 49.87 | 33.2 | NULL | NULL | Mineraluld | 140 | NULL | NULL | NULL | 55 | NULL | NULL | NULL | NULL | NULL | NULL | NULL | NULL | NULL | NULL | NULL | NULL | NULL | NULL | NULL | NULL | NULL | NULL | NULL | NULL | NULL | NULL | NULL | NULL | NULL | NULL | NULL | NULL | NULL | NULL | NULL | NULL | NULL | NULL | NULL | NULL | NULL | NULL | NULL | NULL | NULL | NULL | NULL | NULL | NULL | NULL | NULL | NULL | NULL | NULL | https://knauf.com/api/download-center/v1/assets/a88b41c6-a9b7-44a0-b463-b1f774d5c0cb?download=true | NULL | https://knauf.com/api/download-center/v1/assets/f3fac09b-4544-448b-bbed-1797d99c7eaa?download=true | https://knauf.com/api/download-center/v1/assets/636354d7-ff25-4297-8178-b606832a86f5?download=true | https://knauf.com/api/download-center/v1/assets/e5223af3-28dd-4071-b74d-78ebb0b6e57b?download=true | https://knauf.com/api/download-center/v1/assets/6ec70ed4-8bf1-4bd2-94cf-97f02fe0e8ee?download=true | NULL | Wall | non load-bearing | Interior | New Construction | Teknik-dk@knauf.com | +45 96573020 | Knauf A/S | Denmark | NULL | NULL | NULL | NULL | NULL | NULL | NULL | NULL | NULL | NULL | NULL | NULL | NULL | 36.74 | NULL | NULL | NULL | NULL | NULL | Nej | NULL | Skillevæg | NULL | NULL | Q3 | 3 | NULL | NULL | NULL | NULL | NULL | NULL | NULL | NULL | NULL | 6500 | NULL | NULL | NULL | 300 mm | NULL | 55 | NULL | NULL | NULL | NULL | NULL | Dobbelt Stålskelet | 10.8 | 3 | NULL
254 | W115_VD_FR145_450_AA-AA_M140_B.dk | W115.dk | https://knauf.com/api/download-center/v1/assets/7456a145-462c-4c44-9f50-849e00141930?download=true | dan_DNK | VD FR145 450 AA/AA M140 | W115.dk_System_450 | Standard skillevæg | EI60 Skillevæg, Dobbelt Stålskelet, Stolper FR145 (c/c450 mm) Beklædning: 2x 12,5 mm Classic 1 Board, Top og bund profil: FSK145, Isolering: 140 mm Mineraluld | EI60 Skillevæg, 145 mm Dobbelt Stålskelet, (c/c450 mm) Beklædning: 2x 12,5 mm Standard gipsplade, Isolering: 140 mm Mineraluld | VD FR145 450 AA/AA M140 - EI60 Skillevæg, Dobbelt Stålskelet, Stolper FR145 (c/c450 mm) Beklædning: 2x 12,5 mm Classic 1 Board, Top og bund profil: FSK145, Isolering: 140 mm Mineraluld, D= 350 mm, Max højde: 6500 mm, [R´w] = 55 dB | System 450 - Skillevæg, Dobbelt Stålskelet, Classic 1 Board (dobbelt lag) | NULL | NULL | 1 | 1 | 0 | m² | EI 60 A2-s1,d0 | 60 | A2-s1,d0 | NULL | NULL | NULL | FR145 (1,5) | NULL | 275 g/m² | NULL | NULL | 7200 | 450 | NULL | NULL | NULL | NULL | NULL | NULL | NULL | NULL | NULL | Classic 1 Board | Standard gipsplade | NULL | NULL | NULL | NULL | NULL | NULL | NULL | NULL | 2 | 4 | 2x 12,5 mm | 25 | NULL | 0 | Nej | NULL | NULL | 350 | 51.71 | 33.2 | NULL | NULL | Mineraluld | 140 | NULL | NULL | NULL | 55 | NULL | NULL | NULL | NULL | NULL | NULL | NULL | NULL | NULL | NULL | NULL | NULL | NULL | NULL | NULL | NULL | NULL | NULL | NULL | NULL | NULL | NULL | NULL | NULL | NULL | NULL | NULL | NULL | NULL | NULL | NULL | NULL | NULL | NULL | NULL | NULL | NULL | NULL | NULL | NULL | NULL | NULL | NULL | NULL | NULL | NULL | NULL | NULL | NULL | NULL | https://knauf.com/api/download-center/v1/assets/a88b41c6-a9b7-44a0-b463-b1f774d5c0cb?download=true | NULL | https://knauf.com/api/download-center/v1/assets/f3fac09b-4544-448b-bbed-1797d99c7eaa?download=true | https://knauf.com/api/download-center/v1/assets/636354d7-ff25-4297-8178-b606832a86f5?download=true | https://knauf.com/api/download-center/v1/assets/e5223af3-28dd-4071-b74d-78ebb0b6e57b?download=true | https://knauf.com/api/download-center/v1/assets/d67a834d-39cf-44dc-ac0a-d259a9ff257e?download=true | NULL | Wall | non load-bearing | Interior | New Construction | Teknik-dk@knauf.com | +45 96573020 | Knauf A/S | Denmark | NULL | NULL | NULL | NULL | NULL | NULL | NULL | NULL | NULL | NULL | NULL | NULL | NULL | 40.71 | NULL | NULL | NULL | NULL | NULL | Nej | NULL | Skillevæg | NULL | NULL | Q3 | 3 | NULL | NULL | NULL | NULL | NULL | NULL | NULL | NULL | NULL | 6500 | NULL | NULL | NULL | 350 mm | NULL | 55 | NULL | NULL | NULL | NULL | NULL | Dobbelt Stålskelet | 10.8 | 3 | NULL
255 | W115_VD_FR160_450_AA-AA_M140_B.dk | W115.dk | https://knauf.com/api/download-center/v1/assets/7456a145-462c-4c44-9f50-849e00141930?download=true | dan_DNK | VD FR160 450 AA/AA M140 | W115.dk_System_450 | Standard skillevæg | EI60 Skillevæg, Dobbelt Stålskelet, Stolper FR160 (c/c450 mm) Beklædning: 2x 12,5 mm Classic 1 Board, Top og bund profil: FSK160, Isolering: 140 mm Mineraluld | EI60 Skillevæg, 160 mm Dobbelt Stålskelet, (c/c450 mm) Beklædning: 2x 12,5 mm Standard gipsplade, Isolering: 140 mm Mineraluld | VD FR160 450 AA/AA M140 - EI60 Skillevæg, Dobbelt Stålskelet, Stolper FR160 (c/c450 mm) Beklædning: 2x 12,5 mm Classic 1 Board, Top og bund profil: FSK160, Isolering: 140 mm Mineraluld, D= 380 mm, Max højde: 6500 mm, [R´w] = 55 dB | System 450 - Skillevæg, Dobbelt Stålskelet, Classic 1 Board (dobbelt lag) | NULL | NULL | 1 | 1 | 0 | m² | EI 60 A2-s1,d0 | 60 | A2-s1,d0 | NULL | NULL | NULL | FR160 (1,5) | NULL | 275 g/m² | NULL | NULL | 7500 | 450 | NULL | NULL | NULL | NULL | NULL | NULL | NULL | NULL | NULL | Classic 1 Board | Standard gipsplade | NULL | NULL | NULL | NULL | NULL | NULL | NULL | NULL | 2 | 4 | 2x 12,5 mm | 25 | NULL | 0 | Nej | NULL | NULL | 380 | 52.6 | 33.2 | NULL | NULL | Mineraluld | 140 | NULL | NULL | NULL | 55 | NULL | NULL | NULL | NULL | NULL | NULL | NULL | NULL | NULL | NULL | NULL | NULL | NULL | NULL | NULL | NULL | NULL | NULL | NULL | NULL | NULL | NULL | NULL | NULL | NULL | NULL | NULL | NULL | NULL | NULL | NULL | NULL | NULL | NULL | NULL | NULL | NULL | NULL | NULL | NULL | NULL | NULL | NULL | NULL | NULL | NULL | NULL | NULL | NULL | NULL | https://knauf.com/api/download-center/v1/assets/a88b41c6-a9b7-44a0-b463-b1f774d5c0cb?download=true | NULL | https://knauf.com/api/download-center/v1/assets/f3fac09b-4544-448b-bbed-1797d99c7eaa?download=true | https://knauf.com/api/download-center/v1/assets/636354d7-ff25-4297-8178-b606832a86f5?download=true | https://knauf.com/api/download-center/v1/assets/e5223af3-28dd-4071-b74d-78ebb0b6e57b?download=true | https://knauf.com/api/download-center/v1/assets/4b18a306-786f-4ff9-9b42-e6ab584ce777?download=true | NULL | Wall | non load-bearing | Interior | New Construction | Teknik-dk@knauf.com | +45 96573020 | Knauf A/S | Denmark | NULL | NULL | NULL | NULL | NULL | NULL | NULL | NULL | NULL | NULL | NULL | NULL | NULL | 42.64 | NULL | NULL | NULL | NULL | NULL | Nej | NULL | Skillevæg | NULL | NULL | Q3 | 3 | NULL | NULL | NULL | NULL | NULL | NULL | NULL | NULL | NULL | 6500 | NULL | NULL | NULL | 380 mm | NULL | 55 | NULL | NULL | NULL | NULL | NULL | Dobbelt Stålskelet | 10.8 | 3 | NULL
256 | W115+_VD_FR70_450_AAA-AAA_M140_B.dk | W115+.dk | https://knauf.com/api/download-center/v1/assets/f5110699-c66f-4ae3-9aad-149809d7e57d?download=true | dan_DNK | VD FR70 450 AAA/AAA M140 | W115+.dk_System_450 | Standard skillevæg | EI60 Skillevæg, Dobbelt Stålskelet, Stolper FR70 (c/c450 mm) Beklædning: 3x 12,5 mm Classic 1 Board, Top og bund profil: FSK70, Isolering: 140 mm Mineraluld | EI60 Skillevæg, 70 mm Dobbelt Stålskelet, (c/c450 mm) Beklædning: 3x 12,5 mm Standard gipsplade, Isolering: 140 mm Mineraluld | VD FR70 450 AAA/AAA M140 - EI60 Skillevæg, Dobbelt Stålskelet, Stolper FR70 (c/c450 mm) Beklædning: 3x 12,5 mm Classic 1 Board, Top og bund profil: FSK70, Isolering: 140 mm Mineraluld, D= 225 mm, Max højde: 4000 mm, [R´w] = 58 dB | System 450 - Skillevæg, Dobbelt Stålskelet, Classic 1 Board (tredobbelt lag) | NULL | NULL | 1 | 1 | 0 | m² | EI 60 A2-s1,d0 | 60 | A2-s1,d0 | NULL | NULL | NULL | FR70 (1,5) | NULL | 275 g/m² | NULL | NULL | 6300 | 450 | NULL | NULL | NULL | NULL | NULL | NULL | NULL | NULL | NULL | Classic 1 Board | Standard gipsplade | NULL | NULL | NULL | NULL | NULL | NULL | NULL | NULL | 3 | 6 | 3x 12,5 mm | 37.5 | NULL | 0 | Nej | NULL | NULL | 225 | 63.15 | 49.8 | NULL | NULL | Mineraluld | 140 | NULL | NULL | NULL | 58 | NULL | NULL | NULL | NULL | NULL | NULL | NULL | NULL | NULL | NULL | NULL | NULL | NULL | NULL | NULL | NULL | NULL | NULL | NULL | NULL | NULL | NULL | NULL | NULL | NULL | NULL | NULL | NULL | NULL | NULL | NULL | NULL | NULL | NULL | NULL | NULL | NULL | NULL | NULL | NULL | NULL | NULL | NULL | NULL | NULL | NULL | NULL | NULL | NULL | NULL | https://knauf.com/api/download-center/v1/assets/a88b41c6-a9b7-44a0-b463-b1f774d5c0cb?download=true | NULL | https://knauf.com/api/download-center/v1/assets/f3fac09b-4544-448b-bbed-1797d99c7eaa?download=true | https://knauf.com/api/download-center/v1/assets/636354d7-ff25-4297-8178-b606832a86f5?download=true | https://knauf.com/api/download-center/v1/assets/e5223af3-28dd-4071-b74d-78ebb0b6e57b?download=true | https://knauf.com/api/download-center/v1/assets/a4bd5210-4667-42dc-9e8b-936ceee44827?download=true | NULL | Wall | non load-bearing | Interior | New Construction | Teknik-dk@knauf.com | +45 96573020 | Knauf A/S | Denmark | NULL | NULL | NULL | NULL | NULL | NULL | NULL | NULL | NULL | NULL | NULL | NULL | NULL | 31.13 | NULL | NULL | NULL | NULL | NULL | Nej | NULL | Skillevæg | NULL | NULL | Q3 | 3 | NULL | NULL | NULL | NULL | NULL | NULL | NULL | NULL | NULL | 4000 | NULL | NULL | NULL | 225 mm | NULL | 58 | NULL | NULL | NULL | NULL | NULL | Dobbelt Stålskelet | 10.8 | 3 | NULL
257 | W115+_VD_FR95_450_AAA-AAA_M140_B.dk | W115+.dk | https://knauf.com/api/download-center/v1/assets/2893eb87-01ab-4a36-882a-94929a5a9962?download=true | dan_DNK | VD FR95 450 AAA/AAA M140 | W115+.dk_System_450 | Standard skillevæg | EI60 Skillevæg, Dobbelt Stålskelet, Stolper FR95 (c/c450 mm) Beklædning: 3x 12,5 mm Classic 1 Board, Top og bund profil: FSK95, Isolering: 140 mm Mineraluld | EI60 Skillevæg, 95 mm Dobbelt Stålskelet, (c/c450 mm) Beklædning: 3x 12,5 mm Standard gipsplade, Isolering: 140 mm Mineraluld | VD FR95 450 AAA/AAA M140 - EI60 Skillevæg, Dobbelt Stålskelet, Stolper FR95 (c/c450 mm) Beklædning: 3x 12,5 mm Classic 1 Board, Top og bund profil: FSK95, Isolering: 140 mm Mineraluld, D= 275 mm, Max højde: 6600 mm, [R´w] = 58 dB | System 450 - Skillevæg, Dobbelt Stålskelet, Classic 1 Board (tredobbelt lag) | NULL | NULL | 1 | 1 | 0 | m² | EI 60 A2-s1,d0 | 60 | A2-s1,d0 | NULL | NULL | NULL | FR95 (1,5) | NULL | 275 g/m² | NULL | NULL | 6600 | 450 | NULL | NULL | NULL | NULL | NULL | NULL | NULL | NULL | NULL | Classic 1 Board | Standard gipsplade | NULL | NULL | NULL | NULL | NULL | NULL | NULL | NULL | 3 | 6 | 3x 12,5 mm | 37.5 | NULL | 0 | Nej | NULL | NULL | 275 | 64.69 | 49.8 | NULL | NULL | Mineraluld | 140 | NULL | NULL | NULL | 58 | NULL | NULL | NULL | NULL | NULL | NULL | NULL | NULL | NULL | NULL | NULL | NULL | NULL | NULL | NULL | NULL | NULL | NULL | NULL | NULL | NULL | NULL | NULL | NULL | NULL | NULL | NULL | NULL | NULL | NULL | NULL | NULL | NULL | NULL | NULL | NULL | NULL | NULL | NULL | NULL | NULL | NULL | NULL | NULL | NULL | NULL | NULL | NULL | NULL | NULL | https://knauf.com/api/download-center/v1/assets/a88b41c6-a9b7-44a0-b463-b1f774d5c0cb?download=true | NULL | https://knauf.com/api/download-center/v1/assets/f3fac09b-4544-448b-bbed-1797d99c7eaa?download=true | https://knauf.com/api/download-center/v1/assets/636354d7-ff25-4297-8178-b606832a86f5?download=true | https://knauf.com/api/download-center/v1/assets/e5223af3-28dd-4071-b74d-78ebb0b6e57b?download=true | https://knauf.com/api/download-center/v1/assets/450bf472-d33a-4b14-b8a2-df1b37460751?download=true | NULL | Wall | non load-bearing | Interior | New Construction | Teknik-dk@knauf.com | +45 96573020 | Knauf A/S | Denmark | NULL | NULL | NULL | NULL | NULL | NULL | NULL | NULL | NULL | NULL | NULL | NULL | NULL | 34.74 | NULL | NULL | NULL | NULL | NULL | Nej | NULL | Skillevæg | NULL | NULL | Q3 | 3 | NULL | NULL | NULL | NULL | NULL | NULL | NULL | NULL | NULL | 6600 | NULL | NULL | NULL | 275 mm | NULL | 58 | NULL | NULL | NULL | NULL | NULL | Dobbelt Stålskelet | 10.8 | 3 | NULL
258 | W115+_VD_FR120_450_AAA-AAA_M140_B.dk | W115+.dk | https://knauf.com/api/download-center/v1/assets/2893eb87-01ab-4a36-882a-94929a5a9962?download=true | dan_DNK | VD FR120 450 AAA/AAA M140 | W115+.dk_System_450 | Standard skillevæg | EI60 Skillevæg, Dobbelt Stålskelet, Stolper FR120 (c/c450 mm) Beklædning: 3x 12,5 mm Classic 1 Board, Top og bund profil: FSK120, Isolering: 140 mm Mineraluld | EI60 Skillevæg, 120 mm Dobbelt Stålskelet, (c/c450 mm) Beklædning: 3x 12,5 mm Standard gipsplade, Isolering: 140 mm Mineraluld | VD FR120 450 AAA/AAA M140 - EI60 Skillevæg, Dobbelt Stålskelet, Stolper FR120 (c/c450 mm) Beklædning: 3x 12,5 mm Classic 1 Board, Top og bund profil: FSK120, Isolering: 140 mm Mineraluld, D= 325 mm, Max højde: 6900 mm, [R´w] = 58 dB | System 450 - Skillevæg, Dobbelt Stålskelet, Classic 1 Board (tredobbelt lag) | NULL | NULL | 1 | 1 | 0 | m² | EI 60 A2-s1,d0 | 60 | A2-s1,d0 | NULL | NULL | NULL | FR120 (1,5) | NULL | 275 g/m² | NULL | NULL | 6900 | 450 | NULL | NULL | NULL | NULL | NULL | NULL | NULL | NULL | NULL | Classic 1 Board | Standard gipsplade | NULL | NULL | NULL | NULL | NULL | NULL | NULL | NULL | 3 | 6 | 3x 12,5 mm | 37.5 | NULL | 0 | Nej | NULL | NULL | 325 | 66.47 | 49.8 | NULL | NULL | Mineraluld | 140 | NULL | NULL | NULL | 58 | NULL | NULL | NULL | NULL | NULL | NULL | NULL | NULL | NULL | NULL | NULL | NULL | NULL | NULL | NULL | NULL | NULL | NULL | NULL | NULL | NULL | NULL | NULL | NULL | NULL | NULL | NULL | NULL | NULL | NULL | NULL | NULL | NULL | NULL | NULL | NULL | NULL | NULL | NULL | NULL | NULL | NULL | NULL | NULL | NULL | NULL | NULL | NULL | NULL | NULL | https://knauf.com/api/download-center/v1/assets/a88b41c6-a9b7-44a0-b463-b1f774d5c0cb?download=true | NULL | https://knauf.com/api/download-center/v1/assets/f3fac09b-4544-448b-bbed-1797d99c7eaa?download=true | https://knauf.com/api/download-center/v1/assets/636354d7-ff25-4297-8178-b606832a86f5?download=true | https://knauf.com/api/download-center/v1/assets/e5223af3-28dd-4071-b74d-78ebb0b6e57b?download=true | https://knauf.com/api/download-center/v1/assets/44abc5c3-aad1-4bdd-8b5e-5b297c93f9da?download=true | NULL | Wall | non load-bearing | Interior | New Construction | Teknik-dk@knauf.com | +45 96573020 | Knauf A/S | Denmark | NULL | NULL | NULL | NULL | NULL | NULL | NULL | NULL | NULL | NULL | NULL | NULL | NULL | 38.3 | NULL | NULL | NULL | NULL | NULL | Nej | NULL | Skillevæg | NULL | NULL | Q3 | 3 | NULL | NULL | NULL | NULL | NULL | NULL | NULL | NULL | NULL | 6900 | NULL | NULL | NULL | 325 mm | NULL | 58 | NULL | NULL | NULL | NULL | NULL | Dobbelt Stålskelet | 10.8 | 3 | NULL
259 | W115+_VD_FR145_450_AAA-AAA_M140_B.dk | W115+.dk | https://knauf.com/api/download-center/v1/assets/2893eb87-01ab-4a36-882a-94929a5a9962?download=true | dan_DNK | VD FR145 450 AAA/AAA M140 | W115+.dk_System_450 | Standard skillevæg | EI60 Skillevæg, Dobbelt Stålskelet, Stolper FR145 (c/c450 mm) Beklædning: 3x 12,5 mm Classic 1 Board, Top og bund profil: FSK145, Isolering: 140 mm Mineraluld | EI60 Skillevæg, 145 mm Dobbelt Stålskelet, (c/c450 mm) Beklædning: 3x 12,5 mm Standard gipsplade, Isolering: 140 mm Mineraluld | VD FR145 450 AAA/AAA M140 - EI60 Skillevæg, Dobbelt Stålskelet, Stolper FR145 (c/c450 mm) Beklædning: 3x 12,5 mm Classic 1 Board, Top og bund profil: FSK145, Isolering: 140 mm Mineraluld, D= 375 mm, Max højde: 7200 mm, [R´w] = 58 dB | System 450 - Skillevæg, Dobbelt Stålskelet, Classic 1 Board (tredobbelt lag) | NULL | NULL | 1 | 1 | 0 | m² | EI 60 A2-s1,d0 | 60 | A2-s1,d0 | NULL | NULL | NULL | FR145 (1,5) | NULL | 275 g/m² | NULL | NULL | 7200 | 450 | NULL | NULL | NULL | NULL | NULL | NULL | NULL | NULL | NULL | Classic 1 Board | Standard gipsplade | NULL | NULL | NULL | NULL | NULL | NULL | NULL | NULL | 3 | 6 | 3x 12,5 mm | 37.5 | NULL | 0 | Nej | NULL | NULL | 375 | 68.31 | 49.8 | NULL | NULL | Mineraluld | 140 | NULL | NULL | NULL | 58 | NULL | NULL | NULL | NULL | NULL | NULL | NULL | NULL | NULL | NULL | NULL | NULL | NULL | NULL | NULL | NULL | NULL | NULL | NULL | NULL | NULL | NULL | NULL | NULL | NULL | NULL | NULL | NULL | NULL | NULL | NULL | NULL | NULL | NULL | NULL | NULL | NULL | NULL | NULL | NULL | NULL | NULL | NULL | NULL | NULL | NULL | NULL | NULL | NULL | NULL | https://knauf.com/api/download-center/v1/assets/a88b41c6-a9b7-44a0-b463-b1f774d5c0cb?download=true | NULL | https://knauf.com/api/download-center/v1/assets/f3fac09b-4544-448b-bbed-1797d99c7eaa?download=true | https://knauf.com/api/download-center/v1/assets/636354d7-ff25-4297-8178-b606832a86f5?download=true | https://knauf.com/api/download-center/v1/assets/e5223af3-28dd-4071-b74d-78ebb0b6e57b?download=true | https://knauf.com/api/download-center/v1/assets/66316f18-ff95-44c0-946a-f457d51e64e9?download=true | NULL | Wall | non load-bearing | Interior | New Construction | Teknik-dk@knauf.com | +45 96573020 | Knauf A/S | Denmark | NULL | NULL | NULL | NULL | NULL | NULL | NULL | NULL | NULL | NULL | NULL | NULL | NULL | 42.26 | NULL | NULL | NULL | NULL | NULL | Nej | NULL | Skillevæg | NULL | NULL | Q3 | 3 | NULL | NULL | NULL | NULL | NULL | NULL | NULL | NULL | NULL | 7200 | NULL | NULL | NULL | 375 mm | NULL | 58 | NULL | NULL | NULL | NULL | NULL | Dobbelt Stålskelet | 10.8 | 3 | NULL
260 | W115+_VD_FR160_450_AAA-AAA_M140_B.dk | W115+.dk | https://knauf.com/api/download-center/v1/assets/2893eb87-01ab-4a36-882a-94929a5a9962?download=true | dan_DNK | VD FR160 450 AAA/AAA M140 | W115+.dk_System_450 | Standard skillevæg | EI60 Skillevæg, Dobbelt Stålskelet, Stolper FR160 (c/c450 mm) Beklædning: 3x 12,5 mm Classic 1 Board, Top og bund profil: FSK160, Isolering: 140 mm Mineraluld | EI60 Skillevæg, 160 mm Dobbelt Stålskelet, (c/c450 mm) Beklædning: 3x 12,5 mm Standard gipsplade, Isolering: 140 mm Mineraluld | VD FR160 450 AAA/AAA M140 - EI60 Skillevæg, Dobbelt Stålskelet, Stolper FR160 (c/c450 mm) Beklædning: 3x 12,5 mm Classic 1 Board, Top og bund profil: FSK160, Isolering: 140 mm Mineraluld, D= 405 mm, Max højde: 7500 mm, [R´w] = 58 dB | System 450 - Skillevæg, Dobbelt Stålskelet, Classic 1 Board (tredobbelt lag) | NULL | NULL | 1 | 1 | 0 | m² | EI 60 A2-s1,d0 | 60 | A2-s1,d0 | NULL | NULL | NULL | FR160 (1,5) | NULL | 275 g/m² | NULL | NULL | 9000 | 450 | NULL | NULL | NULL | NULL | NULL | NULL | NULL | NULL | NULL | Classic 1 Board | Standard gipsplade | NULL | NULL | NULL | NULL | NULL | NULL | NULL | NULL | 3 | 6 | 3x 12,5 mm | 37.5 | NULL | 0 | Nej | NULL | NULL | 405 | 69.2 | 49.8 | NULL | NULL | Mineraluld | 140 | NULL | NULL | NULL | 58 | NULL | NULL | NULL | NULL | NULL | NULL | NULL | NULL | NULL | NULL | NULL | NULL | NULL | NULL | NULL | NULL | NULL | NULL | NULL | NULL | NULL | NULL | NULL | NULL | NULL | NULL | NULL | NULL | NULL | NULL | NULL | NULL | NULL | NULL | NULL | NULL | NULL | NULL | NULL | NULL | NULL | NULL | NULL | NULL | NULL | NULL | NULL | NULL | NULL | NULL | https://knauf.com/api/download-center/v1/assets/a88b41c6-a9b7-44a0-b463-b1f774d5c0cb?download=true | NULL | https://knauf.com/api/download-center/v1/assets/f3fac09b-4544-448b-bbed-1797d99c7eaa?download=true | https://knauf.com/api/download-center/v1/assets/636354d7-ff25-4297-8178-b606832a86f5?download=true | https://knauf.com/api/download-center/v1/assets/e5223af3-28dd-4071-b74d-78ebb0b6e57b?download=true | https://knauf.com/api/download-center/v1/assets/7dc8ea27-d892-4258-84e2-440a83497b0d?download=true | NULL | Wall | non load-bearing | Interior | New Construction | Teknik-dk@knauf.com | +45 96573020 | Knauf A/S | Denmark | NULL | NULL | NULL | NULL | NULL | NULL | NULL | NULL | NULL | NULL | NULL | NULL | NULL | 44.19 | NULL | NULL | NULL | NULL | NULL | Nej | NULL | Skillevæg | NULL | NULL | Q3 | 3 | NULL | NULL | NULL | NULL | NULL | NULL | NULL | NULL | NULL | 7500 | NULL | NULL | NULL | 405 mm | NULL | 58 | NULL | NULL | NULL | NULL | NULL | Dobbelt Stålskelet | 10.8 | 3 | NULL
261 | W115_VD_FR70_450_FF-FF_M140_B.dk | W115.dk | https://knauf.com/api/download-center/v1/assets/b013fcd7-2f18-411b-babf-9102a84dea80?download=true | dan_DNK | VD FR70 450 FF/FF M140 | W115.dk_System_450 | Standard skillevæg | EI120 Skillevæg, Dobbelt Stålskelet, Stolper FR70 (c/c450 mm) Beklædning: 2x 15,5 mm Secura Board, Top og bund profil: FSK70, Isolering: 140 mm Mineraluld | EI120 Skillevæg, 70 mm Dobbelt Stålskelet, (c/c450 mm) Beklædning: 2x 15,5 mm Brandgipsplade, Isolering: 140 mm Mineraluld | VD FR70 450 FF/FF M140 - EI120 Skillevæg, Dobbelt Stålskelet, Stolper FR70 (c/c450 mm) Beklædning: 2x 15,5 mm Secura Board, Top og bund profil: FSK70, Isolering: 140 mm Mineraluld, D= 242 mm, Max højde: 5000 mm, [R´w] = 55 dB | System 450 - Skillevæg, Dobbelt Stålskelet, Secura Board (dobbelt lag) | NULL | NULL | 1 | 1 | 0 | m² | EI 120 A2-s1,d0 | 120 | A2-s1,d0 | NULL | NULL | NULL | FR70 (1,5) | NULL | 275 g/m² | NULL | NULL | 6300 | 450 | NULL | NULL | NULL | NULL | NULL | NULL | NULL | NULL | NULL | Secura Board | Brandgipsplade | NULL | NULL | NULL | NULL | NULL | NULL | NULL | NULL | 2 | 4 | 2x 15,5 mm | 31 | NULL | 0 | Nej | NULL | NULL | 242 | 61.35 | 48 | NULL | NULL | Mineraluld | 140 | NULL | NULL | NULL | 55 | NULL | NULL | NULL | NULL | NULL | NULL | NULL | NULL | NULL | NULL | NULL | NULL | NULL | NULL | NULL | NULL | NULL | NULL | NULL | NULL | NULL | NULL | NULL | NULL | NULL | NULL | NULL | NULL | NULL | NULL | NULL | NULL | NULL | NULL | NULL | NULL | NULL | NULL | NULL | NULL | NULL | NULL | NULL | NULL | NULL | NULL | NULL | NULL | NULL | NULL | https://knauf.com/api/download-center/v1/assets/f623a601-9a21-4abe-9cbf-e6f36980be3e?download=true | NULL | https://knauf.com/api/download-center/v1/assets/f3fac09b-4544-448b-bbed-1797d99c7eaa?download=true | https://knauf.com/api/download-center/v1/assets/636354d7-ff25-4297-8178-b606832a86f5?download=true | https://knauf.com/api/download-center/v1/assets/e5223af3-28dd-4071-b74d-78ebb0b6e57b?download=true | https://knauf.com/api/download-center/v1/assets/3430b247-5446-459d-836a-eb1a6037e7ed?download=true | NULL | Wall | non load-bearing | Interior | New Construction | Teknik-dk@knauf.com | +45 96573020 | Knauf A/S | Denmark | NULL | NULL | NULL | NULL | NULL | NULL | NULL | NULL | NULL | NULL | NULL | NULL | NULL | 30.2 | NULL | NULL | NULL | NULL | NULL | Nej | NULL | Skillevæg | NULL | NULL | Q3 | 3 | NULL | NULL | NULL | NULL | NULL | NULL | NULL | NULL | NULL | 5000 | NULL | NULL | NULL | 242 mm | NULL | 55 | NULL | NULL | NULL | NULL | NULL | Dobbelt Stålskelet | 10.8 | 3 | NULL
262 | W115_VD_FR95_450_FF-FF_M140_B.dk | W115.dk | https://knauf.com/api/download-center/v1/assets/7456a145-462c-4c44-9f50-849e00141930?download=true | dan_DNK | VD FR95 450 FF/FF M140 | W115.dk_System_450 | Standard skillevæg | EI120 Skillevæg, Dobbelt Stålskelet, Stolper FR95 (c/c450 mm) Beklædning: 2x 15,5 mm Secura Board, Top og bund profil: FSK95, Isolering: 140 mm Mineraluld | EI120 Skillevæg, 95 mm Dobbelt Stålskelet, (c/c450 mm) Beklædning: 2x 15,5 mm Brandgipsplade, Isolering: 140 mm Mineraluld | VD FR95 450 FF/FF M140 - EI120 Skillevæg, Dobbelt Stålskelet, Stolper FR95 (c/c450 mm) Beklædning: 2x 15,5 mm Secura Board, Top og bund profil: FSK95, Isolering: 140 mm Mineraluld, D= 262 mm, Max højde: 5000 mm, [R´w] = 55 dB | System 450 - Skillevæg, Dobbelt Stålskelet, Secura Board (dobbelt lag) | NULL | NULL | 1 | 1 | 0 | m² | EI 120 A2-s1,d0 | 120 | A2-s1,d0 | NULL | NULL | NULL | FR95 (1,5) | NULL | 275 g/m² | NULL | NULL | 6600 | 450 | NULL | NULL | NULL | NULL | NULL | NULL | NULL | NULL | NULL | Secura Board | Brandgipsplade | NULL | NULL | NULL | NULL | NULL | NULL | NULL | NULL | 2 | 4 | 2x 15,5 mm | 31 | NULL | 0 | Nej | NULL | NULL | 262 | 62.89 | 48 | NULL | NULL | Mineraluld | 140 | NULL | NULL | NULL | 55 | NULL | NULL | NULL | NULL | NULL | NULL | NULL | NULL | NULL | NULL | NULL | NULL | NULL | NULL | NULL | NULL | NULL | NULL | NULL | NULL | NULL | NULL | NULL | NULL | NULL | NULL | NULL | NULL | NULL | NULL | NULL | NULL | NULL | NULL | NULL | NULL | NULL | NULL | NULL | NULL | NULL | NULL | NULL | NULL | NULL | NULL | NULL | NULL | NULL | NULL | https://knauf.com/api/download-center/v1/assets/f623a601-9a21-4abe-9cbf-e6f36980be3e?download=true | NULL | https://knauf.com/api/download-center/v1/assets/f3fac09b-4544-448b-bbed-1797d99c7eaa?download=true | https://knauf.com/api/download-center/v1/assets/636354d7-ff25-4297-8178-b606832a86f5?download=true | https://knauf.com/api/download-center/v1/assets/e5223af3-28dd-4071-b74d-78ebb0b6e57b?download=true | https://knauf.com/api/download-center/v1/assets/ab568f2b-562e-4c95-b7da-0780153c99a5?download=true | NULL | Wall | non load-bearing | Interior | New Construction | Teknik-dk@knauf.com | +45 96573020 | Knauf A/S | Denmark | NULL | NULL | NULL | NULL | NULL | NULL | NULL | NULL | NULL | NULL | NULL | NULL | NULL | 33.81 | NULL | NULL | NULL | NULL | NULL | Nej | NULL | Skillevæg | NULL | NULL | Q3 | 3 | NULL | NULL | NULL | NULL | NULL | NULL | NULL | NULL | NULL | 5000 | NULL | NULL | NULL | 262 mm | NULL | 55 | NULL | NULL | NULL | NULL | NULL | Dobbelt Stålskelet | 10.8 | 3 | NULL
263 | W115_VD_FR120_450_FF-FF_M140_B.dk | W115.dk | https://knauf.com/api/download-center/v1/assets/7456a145-462c-4c44-9f50-849e00141930?download=true | dan_DNK | VD FR120 450 FF/FF M140 | W115.dk_System_450 | Standard skillevæg | EI120 Skillevæg, Dobbelt Stålskelet, Stolper FR120 (c/c450 mm) Beklædning: 2x 15,5 mm Secura Board, Top og bund profil: FSK120, Isolering: 140 mm Mineraluld | EI120 Skillevæg, 120 mm Dobbelt Stålskelet, (c/c450 mm) Beklædning: 2x 15,5 mm Brandgipsplade, Isolering: 140 mm Mineraluld | VD FR120 450 FF/FF M140 - EI120 Skillevæg, Dobbelt Stålskelet, Stolper FR120 (c/c450 mm) Beklædning: 2x 15,5 mm Secura Board, Top og bund profil: FSK120, Isolering: 140 mm Mineraluld, D= 312 mm, Max højde: 5000 mm, [R´w] = 55 dB | System 450 - Skillevæg, Dobbelt Stålskelet, Secura Board (dobbelt lag) | NULL | NULL | 1 | 1 | 0 | m² | EI 120 A2-s1,d0 | 120 | A2-s1,d0 | NULL | NULL | NULL | FR120 (1,5) | NULL | 275 g/m² | NULL | NULL | 6900 | 450 | NULL | NULL | NULL | NULL | NULL | NULL | NULL | NULL | NULL | Secura Board | Brandgipsplade | NULL | NULL | NULL | NULL | NULL | NULL | NULL | NULL | 2 | 4 | 2x 15,5 mm | 31 | NULL | 0 | Nej | NULL | NULL | 312 | 64.67 | 48 | NULL | NULL | Mineraluld | 140 | NULL | NULL | NULL | 55 | NULL | NULL | NULL | NULL | NULL | NULL | NULL | NULL | NULL | NULL | NULL | NULL | NULL | NULL | NULL | NULL | NULL | NULL | NULL | NULL | NULL | NULL | NULL | NULL | NULL | NULL | NULL | NULL | NULL | NULL | NULL | NULL | NULL | NULL | NULL | NULL | NULL | NULL | NULL | NULL | NULL | NULL | NULL | NULL | NULL | NULL | NULL | NULL | NULL | NULL | https://knauf.com/api/download-center/v1/assets/f623a601-9a21-4abe-9cbf-e6f36980be3e?download=true | NULL | https://knauf.com/api/download-center/v1/assets/f3fac09b-4544-448b-bbed-1797d99c7eaa?download=true | https://knauf.com/api/download-center/v1/assets/636354d7-ff25-4297-8178-b606832a86f5?download=true | https://knauf.com/api/download-center/v1/assets/e5223af3-28dd-4071-b74d-78ebb0b6e57b?download=true | https://knauf.com/api/download-center/v1/assets/fc35c124-f3b1-4979-9fb8-1e46eba7f2ad?download=true | NULL | Wall | non load-bearing | Interior | New Construction | Teknik-dk@knauf.com | +45 96573020 | Knauf A/S | Denmark | NULL | NULL | NULL | NULL | NULL | NULL | NULL | NULL | NULL | NULL | NULL | NULL | NULL | 37.36 | NULL | NULL | NULL | NULL | NULL | Nej | NULL | Skillevæg | NULL | NULL | Q3 | 3 | NULL | NULL | NULL | NULL | NULL | NULL | NULL | NULL | NULL | 5000 | NULL | NULL | NULL | 312 mm | NULL | 55 | NULL | NULL | NULL | NULL | NULL | Dobbelt Stålskelet | 10.8 | 3 | NULL
264 | W115_VD_FR145_450_FF-FF_M140_B.dk | W115.dk | https://knauf.com/api/download-center/v1/assets/7456a145-462c-4c44-9f50-849e00141930?download=true | dan_DNK | VD FR145 450 FF/FF M140 | W115.dk_System_450 | Standard skillevæg | EI120 Skillevæg, Dobbelt Stålskelet, Stolper FR145 (c/c450 mm) Beklædning: 2x 15,5 mm Secura Board, Top og bund profil: FSK145, Isolering: 140 mm Mineraluld | EI120 Skillevæg, 145 mm Dobbelt Stålskelet, (c/c450 mm) Beklædning: 2x 15,5 mm Brandgipsplade, Isolering: 140 mm Mineraluld | VD FR145 450 FF/FF M140 - EI120 Skillevæg, Dobbelt Stålskelet, Stolper FR145 (c/c450 mm) Beklædning: 2x 15,5 mm Secura Board, Top og bund profil: FSK145, Isolering: 140 mm Mineraluld, D= 362 mm, Max højde: 5000 mm, [R´w] = 55 dB | System 450 - Skillevæg, Dobbelt Stålskelet, Secura Board (dobbelt lag) | NULL | NULL | 1 | 1 | 0 | m² | EI 120 A2-s1,d0 | 120 | A2-s1,d0 | NULL | NULL | NULL | FR145 (1,5) | NULL | 275 g/m² | NULL | NULL | 7200 | 450 | NULL | NULL | NULL | NULL | NULL | NULL | NULL | NULL | NULL | Secura Board | Brandgipsplade | NULL | NULL | NULL | NULL | NULL | NULL | NULL | NULL | 2 | 4 | 2x 15,5 mm | 31 | NULL | 0 | Nej | NULL | NULL | 362 | 66.51 | 48 | NULL | NULL | Mineraluld | 140 | NULL | NULL | NULL | 55 | NULL | NULL | NULL | NULL | NULL | NULL | NULL | NULL | NULL | NULL | NULL | NULL | NULL | NULL | NULL | NULL | NULL | NULL | NULL | NULL | NULL | NULL | NULL | NULL | NULL | NULL | NULL | NULL | NULL | NULL | NULL | NULL | NULL | NULL | NULL | NULL | NULL | NULL | NULL | NULL | NULL | NULL | NULL | NULL | NULL | NULL | NULL | NULL | NULL | NULL | https://knauf.com/api/download-center/v1/assets/f623a601-9a21-4abe-9cbf-e6f36980be3e?download=true | NULL | https://knauf.com/api/download-center/v1/assets/f3fac09b-4544-448b-bbed-1797d99c7eaa?download=true | https://knauf.com/api/download-center/v1/assets/636354d7-ff25-4297-8178-b606832a86f5?download=true | https://knauf.com/api/download-center/v1/assets/e5223af3-28dd-4071-b74d-78ebb0b6e57b?download=true | https://knauf.com/api/download-center/v1/assets/5cb45afb-678f-4729-b57c-7e7ccb147a89?download=true | NULL | Wall | non load-bearing | Interior | New Construction | Teknik-dk@knauf.com | +45 96573020 | Knauf A/S | Denmark | NULL | NULL | NULL | NULL | NULL | NULL | NULL | NULL | NULL | NULL | NULL | NULL | NULL | 41.33 | NULL | NULL | NULL | NULL | NULL | Nej | NULL | Skillevæg | NULL | NULL | Q3 | 3 | NULL | NULL | NULL | NULL | NULL | NULL | NULL | NULL | NULL | 5000 | NULL | NULL | NULL | 362 mm | NULL | 55 | NULL | NULL | NULL | NULL | NULL | Dobbelt Stålskelet | 10.8 | 3 | NULL
265 | W115_VD_FR160_450_FF-FF_M140_B.dk | W115.dk | https://knauf.com/api/download-center/v1/assets/7456a145-462c-4c44-9f50-849e00141930?download=true | dan_DNK | VD FR160 450 FF/FF M140 | W115.dk_System_450 | Standard skillevæg | EI120 Skillevæg, Dobbelt Stålskelet, Stolper FR160 (c/c450 mm) Beklædning: 2x 15,5 mm Secura Board, Top og bund profil: FSK160, Isolering: 140 mm Mineraluld | EI120 Skillevæg, 160 mm Dobbelt Stålskelet, (c/c450 mm) Beklædning: 2x 15,5 mm Brandgipsplade, Isolering: 140 mm Mineraluld | VD FR160 450 FF/FF M140 - EI120 Skillevæg, Dobbelt Stålskelet, Stolper FR160 (c/c450 mm) Beklædning: 2x 15,5 mm Secura Board, Top og bund profil: FSK160, Isolering: 140 mm Mineraluld, D= 392 mm, Max højde: 5000 mm, [R´w] = 55 dB | System 450 - Skillevæg, Dobbelt Stålskelet, Secura Board (dobbelt lag) | NULL | NULL | 1 | 1 | 0 | m² | EI 120 A2-s1,d0 | 120 | A2-s1,d0 | NULL | NULL | NULL | FR160 (1,5) | NULL | 275 g/m² | NULL | NULL | 7500 | 450 | NULL | NULL | NULL | NULL | NULL | NULL | NULL | NULL | NULL | Secura Board | Brandgipsplade | NULL | NULL | NULL | NULL | NULL | NULL | NULL | NULL | 2 | 4 | 2x 15,5 mm | 31 | NULL | 0 | Nej | NULL | NULL | 392 | 67.4 | 48 | NULL | NULL | Mineraluld | 140 | NULL | NULL | NULL | 55 | NULL | NULL | NULL | NULL | NULL | NULL | NULL | NULL | NULL | NULL | NULL | NULL | NULL | NULL | NULL | NULL | NULL | NULL | NULL | NULL | NULL | NULL | NULL | NULL | NULL | NULL | NULL | NULL | NULL | NULL | NULL | NULL | NULL | NULL | NULL | NULL | NULL | NULL | NULL | NULL | NULL | NULL | NULL | NULL | NULL | NULL | NULL | NULL | NULL | NULL | https://knauf.com/api/download-center/v1/assets/f623a601-9a21-4abe-9cbf-e6f36980be3e?download=true | NULL | https://knauf.com/api/download-center/v1/assets/f3fac09b-4544-448b-bbed-1797d99c7eaa?download=true | https://knauf.com/api/download-center/v1/assets/636354d7-ff25-4297-8178-b606832a86f5?download=true | https://knauf.com/api/download-center/v1/assets/e5223af3-28dd-4071-b74d-78ebb0b6e57b?download=true | https://knauf.com/api/download-center/v1/assets/28e8ee7b-1444-4bf7-b127-90ad93f9c82f?download=true | NULL | Wall | non load-bearing | Interior | New Construction | Teknik-dk@knauf.com | +45 96573020 | Knauf A/S | Denmark | NULL | NULL | NULL | NULL | NULL | NULL | NULL | NULL | NULL | NULL | NULL | NULL | NULL | 43.25 | NULL | NULL | NULL | NULL | NULL | Nej | NULL | Skillevæg | NULL | NULL | Q3 | 3 | NULL | NULL | NULL | NULL | NULL | NULL | NULL | NULL | NULL | 5000 | NULL | NULL | NULL | 392 mm | NULL | 55 | NULL | NULL | NULL | NULL | NULL | Dobbelt Stålskelet | 10.8 | 3 | NULL
266 | W115+_VD_FR70_450_AFF-FFA_M140_B.dk | W115+.dk | https://knauf.com/api/download-center/v1/assets/f5110699-c66f-4ae3-9aad-149809d7e57d?download=true | dan_DNK | VD FR70 450 AFF/FFA M140 | W115+.dk_System_450 | Standard skillevæg | EI120 Skillevæg, Dobbelt Stålskelet, Stolper FR70 (c/c450 mm) Beklædning: 2x 15,5 + 12,5 mm Secura Board+Classic 1 Board, Top og bund profil: FSK70, Isolering: 140 mm Mineraluld | EI120 Skillevæg, 70 mm Dobbelt Stålskelet, (c/c450 mm) Beklædning: 2x 15,5 + 12,5 mm Brandgipsplade+Standard gipsplade, Isolering: 140 mm Mineraluld | VD FR70 450 AFF/FFA M140 - EI120 Skillevæg, Dobbelt Stålskelet, Stolper FR70 (c/c450 mm) Beklædning: 2x 15,5 + 12,5 mm Secura Board+Classic 1 Board, Top og bund profil: FSK70, Isolering: 140 mm Mineraluld, D= 237 mm, Max højde: 5000 mm, [R´w] = 58 dB | System 450 - Skillevæg, Dobbelt Stålskelet, Secura Board+Classic 1 Board (tredobbelt lag) | NULL | NULL | 1 | 1 | 0 | m² | EI 120 A2-s1,d0 | 120 | A2-s1,d0 | NULL | NULL | NULL | FR70 (1,5) | NULL | 275 g/m² | NULL | NULL | 6300 | 450 | NULL | NULL | NULL | NULL | NULL | NULL | NULL | NULL | NULL | Secura Board+Classic 1 Board | Brandgipsplade+Standard gipsplade | NULL | NULL | NULL | NULL | NULL | NULL | NULL | NULL | 3 | 6 | 2x 15,5 + 12,5 mm | 43.5 | NULL | 0 | Nej | NULL | NULL | 237 | 77.95 | 64.6 | NULL | NULL | Mineraluld | 140 | NULL | NULL | NULL | 58 | NULL | NULL | NULL | NULL | NULL | NULL | NULL | NULL | NULL | NULL | NULL | NULL | NULL | NULL | NULL | NULL | NULL | NULL | NULL | NULL | NULL | NULL | NULL | NULL | NULL | NULL | NULL | NULL | NULL | NULL | NULL | NULL | NULL | NULL | NULL | NULL | NULL | NULL | NULL | NULL | NULL | NULL | NULL | NULL | NULL | NULL | NULL | NULL | NULL | NULL | https://knauf.com/api/download-center/v1/assets/f623a601-9a21-4abe-9cbf-e6f36980be3e?download=true | https://knauf.com/api/download-center/v1/assets/a88b41c6-a9b7-44a0-b463-b1f774d5c0cb?download=true | https://knauf.com/api/download-center/v1/assets/f3fac09b-4544-448b-bbed-1797d99c7eaa?download=true | https://knauf.com/api/download-center/v1/assets/636354d7-ff25-4297-8178-b606832a86f5?download=true | https://knauf.com/api/download-center/v1/assets/e5223af3-28dd-4071-b74d-78ebb0b6e57b?download=true | https://knauf.com/api/download-center/v1/assets/fef3ea17-e679-4a26-bf46-594c03a78f7b?download=true | NULL | Wall | non load-bearing | Interior | New Construction | Teknik-dk@knauf.com | +45 96573020 | Knauf A/S | Denmark | NULL | NULL | NULL | NULL | NULL | NULL | NULL | NULL | NULL | NULL | NULL | NULL | NULL | 31.75 | NULL | NULL | NULL | NULL | NULL | Nej | NULL | Skillevæg | NULL | NULL | Q3 | 3 | NULL | NULL | NULL | NULL | NULL | NULL | NULL | NULL | NULL | 5000 | NULL | NULL | NULL | 237 mm | NULL | 58 | NULL | NULL | NULL | NULL | NULL | Dobbelt Stålskelet | 10.8 | 3 | NULL
267 | W115+_VD_FR95_450_AFF-FFA_M140_B.dk | W115+.dk | https://knauf.com/api/download-center/v1/assets/2893eb87-01ab-4a36-882a-94929a5a9962?download=true | dan_DNK | VD FR95 450 AFF/FFA M140 | W115+.dk_System_450 | Standard skillevæg | EI120 Skillevæg, Dobbelt Stålskelet, Stolper FR95 (c/c450 mm) Beklædning: 2x 15,5 + 12,5 mm Secura Board+Classic 1 Board, Top og bund profil: FSK95, Isolering: 140 mm Mineraluld | EI120 Skillevæg, 95 mm Dobbelt Stålskelet, (c/c450 mm) Beklædning: 2x 15,5 + 12,5 mm Brandgipsplade+Standard gipsplade, Isolering: 140 mm Mineraluld | VD FR95 450 AFF/FFA M140 - EI120 Skillevæg, Dobbelt Stålskelet, Stolper FR95 (c/c450 mm) Beklædning: 2x 15,5 + 12,5 mm Secura Board+Classic 1 Board, Top og bund profil: FSK95, Isolering: 140 mm Mineraluld, D= 287 mm, Max højde: 5000 mm, [R´w] = 58 dB | System 450 - Skillevæg, Dobbelt Stålskelet, Secura Board+Classic 1 Board (tredobbelt lag) | NULL | NULL | 1 | 1 | 0 | m² | EI 120 A2-s1,d0 | 120 | A2-s1,d0 | NULL | NULL | NULL | FR95 (1,5) | NULL | 275 g/m² | NULL | NULL | 6600 | 450 | NULL | NULL | NULL | NULL | NULL | NULL | NULL | NULL | NULL | Secura Board+Classic 1 Board | Brandgipsplade+Standard gipsplade | NULL | NULL | NULL | NULL | NULL | NULL | NULL | NULL | 3 | 6 | 2x 15,5 + 12,5 mm | 43.5 | NULL | 0 | Nej | NULL | NULL | 287 | 79.49 | 64.6 | NULL | NULL | Mineraluld | 140 | NULL | NULL | NULL | 58 | NULL | NULL | NULL | NULL | NULL | NULL | NULL | NULL | NULL | NULL | NULL | NULL | NULL | NULL | NULL | NULL | NULL | NULL | NULL | NULL | NULL | NULL | NULL | NULL | NULL | NULL | NULL | NULL | NULL | NULL | NULL | NULL | NULL | NULL | NULL | NULL | NULL | NULL | NULL | NULL | NULL | NULL | NULL | NULL | NULL | NULL | NULL | NULL | NULL | NULL | https://knauf.com/api/download-center/v1/assets/f623a601-9a21-4abe-9cbf-e6f36980be3e?download=true | https://knauf.com/api/download-center/v1/assets/a88b41c6-a9b7-44a0-b463-b1f774d5c0cb?download=true | https://knauf.com/api/download-center/v1/assets/f3fac09b-4544-448b-bbed-1797d99c7eaa?download=true | https://knauf.com/api/download-center/v1/assets/636354d7-ff25-4297-8178-b606832a86f5?download=true | https://knauf.com/api/download-center/v1/assets/e5223af3-28dd-4071-b74d-78ebb0b6e57b?download=true | https://knauf.com/api/download-center/v1/assets/749fd6d2-c07e-4f31-95aa-27ded8b13bd9?download=true | NULL | Wall | non load-bearing | Interior | New Construction | Teknik-dk@knauf.com | +45 96573020 | Knauf A/S | Denmark | NULL | NULL | NULL | NULL | NULL | NULL | NULL | NULL | NULL | NULL | NULL | NULL | NULL | 35.36 | NULL | NULL | NULL | NULL | NULL | Nej | NULL | Skillevæg | NULL | NULL | Q3 | 3 | NULL | NULL | NULL | NULL | NULL | NULL | NULL | NULL | NULL | 5000 | NULL | NULL | NULL | 287 mm | NULL | 58 | NULL | NULL | NULL | NULL | NULL | Dobbelt Stålskelet | 10.8 | 3 | NULL
268 | W115+_VD_FR120_450_AFF-FFA_M140_B.dk | W115+.dk | https://knauf.com/api/download-center/v1/assets/2893eb87-01ab-4a36-882a-94929a5a9962?download=true | dan_DNK | VD FR120 450 AFF/FFA M140 | W115+.dk_System_450 | Standard skillevæg | EI120 Skillevæg, Dobbelt Stålskelet, Stolper FR120 (c/c450 mm) Beklædning: 2x 15,5 + 12,5 mm Secura Board+Classic 1 Board, Top og bund profil: FSK120, Isolering: 140 mm Mineraluld | EI120 Skillevæg, 120 mm Dobbelt Stålskelet, (c/c450 mm) Beklædning: 2x 15,5 + 12,5 mm Brandgipsplade+Standard gipsplade, Isolering: 140 mm Mineraluld | VD FR120 450 AFF/FFA M140 - EI120 Skillevæg, Dobbelt Stålskelet, Stolper FR120 (c/c450 mm) Beklædning: 2x 15,5 + 12,5 mm Secura Board+Classic 1 Board, Top og bund profil: FSK120, Isolering: 140 mm Mineraluld, D= 337 mm, Max højde: 5000 mm, [R´w] = 58 dB | System 450 - Skillevæg, Dobbelt Stålskelet, Secura Board+Classic 1 Board (tredobbelt lag) | NULL | NULL | 1 | 1 | 0 | m² | EI 120 A2-s1,d0 | 120 | A2-s1,d0 | NULL | NULL | NULL | FR120 (1,5) | NULL | 275 g/m² | NULL | NULL | 5000 | 450 | NULL | NULL | NULL | NULL | NULL | NULL | NULL | NULL | NULL | Secura Board+Classic 1 Board | Brandgipsplade+Standard gipsplade | NULL | NULL | NULL | NULL | NULL | NULL | NULL | NULL | 3 | 6 | 2x 15,5 + 12,5 mm | 43.5 | NULL | 0 | Nej | NULL | NULL | 337 | 81.27 | 64.6 | NULL | NULL | Mineraluld | 140 | NULL | NULL | NULL | 58 | NULL | NULL | NULL | NULL | NULL | NULL | NULL | NULL | NULL | NULL | NULL | NULL | NULL | NULL | NULL | NULL | NULL | NULL | NULL | NULL | NULL | NULL | NULL | NULL | NULL | NULL | NULL | NULL | NULL | NULL | NULL | NULL | NULL | NULL | NULL | NULL | NULL | NULL | NULL | NULL | NULL | NULL | NULL | NULL | NULL | NULL | NULL | NULL | NULL | NULL | https://knauf.com/api/download-center/v1/assets/f623a601-9a21-4abe-9cbf-e6f36980be3e?download=true | https://knauf.com/api/download-center/v1/assets/a88b41c6-a9b7-44a0-b463-b1f774d5c0cb?download=true | https://knauf.com/api/download-center/v1/assets/f3fac09b-4544-448b-bbed-1797d99c7eaa?download=true | https://knauf.com/api/download-center/v1/assets/636354d7-ff25-4297-8178-b606832a86f5?download=true | https://knauf.com/api/download-center/v1/assets/e5223af3-28dd-4071-b74d-78ebb0b6e57b?download=true | https://knauf.com/api/download-center/v1/assets/9b1ad6a9-d4ac-41a7-8cd9-56e2909adcc5?download=true | NULL | Wall | non load-bearing | Interior | New Construction | Teknik-dk@knauf.com | +45 96573020 | Knauf A/S | Denmark | NULL | NULL | NULL | NULL | NULL | NULL | NULL | NULL | NULL | NULL | NULL | NULL | NULL | 38.91 | NULL | NULL | NULL | NULL | NULL | Nej | NULL | Skillevæg | NULL | NULL | Q3 | 3 | NULL | NULL | NULL | NULL | NULL | NULL | NULL | NULL | NULL | 5000 | NULL | NULL | NULL | 337 mm | NULL | 58 | NULL | NULL | NULL | NULL | NULL | Dobbelt Stålskelet | 10.8 | 3 | NULL
269 | W115+_VD_FR145_450_AFF-FFA_M140_B.dk | W115+.dk | https://knauf.com/api/download-center/v1/assets/2893eb87-01ab-4a36-882a-94929a5a9962?download=true | dan_DNK | VD FR145 450 AFF/FFA M140 | W115+.dk_System_450 | Standard skillevæg | EI120 Skillevæg, Dobbelt Stålskelet, Stolper FR145 (c/c450 mm) Beklædning: 2x 15,5 + 12,5 mm Secura Board+Classic 1 Board, Top og bund profil: FSK145, Isolering: 140 mm Mineraluld | EI120 Skillevæg, 145 mm Dobbelt Stålskelet, (c/c450 mm) Beklædning: 2x 15,5 + 12,5 mm Brandgipsplade+Standard gipsplade, Isolering: 140 mm Mineraluld | VD FR145 450 AFF/FFA M140 - EI120 Skillevæg, Dobbelt Stålskelet, Stolper FR145 (c/c450 mm) Beklædning: 2x 15,5 + 12,5 mm Secura Board+Classic 1 Board, Top og bund profil: FSK145, Isolering: 140 mm Mineraluld, D= 387 mm, Max højde: 5000 mm, [R´w] = 58 dB | System 450 - Skillevæg, Dobbelt Stålskelet, Secura Board+Classic 1 Board (tredobbelt lag) | NULL | NULL | 1 | 1 | 0 | m² | EI 120 A2-s1,d0 | 120 | A2-s1,d0 | NULL | NULL | NULL | FR145 (1,5) | NULL | 275 g/m² | NULL | NULL | 7200 | 450 | NULL | NULL | NULL | NULL | NULL | NULL | NULL | NULL | NULL | Secura Board+Classic 1 Board | Brandgipsplade+Standard gipsplade | NULL | NULL | NULL | NULL | NULL | NULL | NULL | NULL | 3 | 6 | 2x 15,5 + 12,5 mm | 43.5 | NULL | 0 | Nej | NULL | NULL | 387 | 83.11 | 64.6 | NULL | NULL | Mineraluld | 140 | NULL | NULL | NULL | 58 | NULL | NULL | NULL | NULL | NULL | NULL | NULL | NULL | NULL | NULL | NULL | NULL | NULL | NULL | NULL | NULL | NULL | NULL | NULL | NULL | NULL | NULL | NULL | NULL | NULL | NULL | NULL | NULL | NULL | NULL | NULL | NULL | NULL | NULL | NULL | NULL | NULL | NULL | NULL | NULL | NULL | NULL | NULL | NULL | NULL | NULL | NULL | NULL | NULL | NULL | https://knauf.com/api/download-center/v1/assets/f623a601-9a21-4abe-9cbf-e6f36980be3e?download=true | https://knauf.com/api/download-center/v1/assets/a88b41c6-a9b7-44a0-b463-b1f774d5c0cb?download=true | https://knauf.com/api/download-center/v1/assets/f3fac09b-4544-448b-bbed-1797d99c7eaa?download=true | https://knauf.com/api/download-center/v1/assets/636354d7-ff25-4297-8178-b606832a86f5?download=true | https://knauf.com/api/download-center/v1/assets/e5223af3-28dd-4071-b74d-78ebb0b6e57b?download=true | https://knauf.com/api/download-center/v1/assets/8e1df02e-0ca4-42bd-96d5-3ceeb46638b6?download=true | NULL | Wall | non load-bearing | Interior | New Construction | Teknik-dk@knauf.com | +45 96573020 | Knauf A/S | Denmark | NULL | NULL | NULL | NULL | NULL | NULL | NULL | NULL | NULL | NULL | NULL | NULL | NULL | 42.88 | NULL | NULL | NULL | NULL | NULL | Nej | NULL | Skillevæg | NULL | NULL | Q3 | 3 | NULL | NULL | NULL | NULL | NULL | NULL | NULL | NULL | NULL | 5000 | NULL | NULL | NULL | 387 mm | NULL | 58 | NULL | NULL | NULL | NULL | NULL | Dobbelt Stålskelet | 10.8 | 3 | NULL
270 | W115+_VD_FR160_450_AFF-FFA_M140_B.dk | W115+.dk | https://knauf.com/api/download-center/v1/assets/2893eb87-01ab-4a36-882a-94929a5a9962?download=true | dan_DNK | VD FR160 450 AFF/FFA M140 | W115+.dk_System_450 | Standard skillevæg | EI120 Skillevæg, Dobbelt Stålskelet, Stolper FR160 (c/c450 mm) Beklædning: 2x 15,5 + 12,5 mm Secura Board+Classic 1 Board, Top og bund profil: FSK160, Isolering: 140 mm Mineraluld | EI120 Skillevæg, 160 mm Dobbelt Stålskelet, (c/c450 mm) Beklædning: 2x 15,5 + 12,5 mm Brandgipsplade+Standard gipsplade, Isolering: 140 mm Mineraluld | VD FR160 450 AFF/FFA M140 - EI120 Skillevæg, Dobbelt Stålskelet, Stolper FR160 (c/c450 mm) Beklædning: 2x 15,5 + 12,5 mm Secura Board+Classic 1 Board, Top og bund profil: FSK160, Isolering: 140 mm Mineraluld, D= 417 mm, Max højde: 5000 mm, [R´w] = 58 dB | System 450 - Skillevæg, Dobbelt Stålskelet, Secura Board+Classic 1 Board (tredobbelt lag) | NULL | NULL | 1 | 1 | 0 | m² | EI 120 A2-s1,d0 | 120 | A2-s1,d0 | NULL | NULL | NULL | FR160 (1,5) | NULL | 275 g/m² | NULL | NULL | 7500 | 450 | NULL | NULL | NULL | NULL | NULL | NULL | NULL | NULL | NULL | Secura Board+Classic 1 Board | Brandgipsplade+Standard gipsplade | NULL | NULL | NULL | NULL | NULL | NULL | NULL | NULL | 3 | 6 | 2x 15,5 + 12,5 mm | 43.5 | NULL | 0 | Nej | NULL | NULL | 417 | 84 | 64.6 | NULL | NULL | Mineraluld | 140 | NULL | NULL | NULL | 58 | NULL | NULL | NULL | NULL | NULL | NULL | NULL | NULL | NULL | NULL | NULL | NULL | NULL | NULL | NULL | NULL | NULL | NULL | NULL | NULL | NULL | NULL | NULL | NULL | NULL | NULL | NULL | NULL | NULL | NULL | NULL | NULL | NULL | NULL | NULL | NULL | NULL | NULL | NULL | NULL | NULL | NULL | NULL | NULL | NULL | NULL | NULL | NULL | NULL | NULL | https://knauf.com/api/download-center/v1/assets/f623a601-9a21-4abe-9cbf-e6f36980be3e?download=true | https://knauf.com/api/download-center/v1/assets/a88b41c6-a9b7-44a0-b463-b1f774d5c0cb?download=true | https://knauf.com/api/download-center/v1/assets/f3fac09b-4544-448b-bbed-1797d99c7eaa?download=true | https://knauf.com/api/download-center/v1/assets/636354d7-ff25-4297-8178-b606832a86f5?download=true | https://knauf.com/api/download-center/v1/assets/e5223af3-28dd-4071-b74d-78ebb0b6e57b?download=true | https://knauf.com/api/download-center/v1/assets/30b73ee2-0459-4235-934e-bac38538c67c?download=true | NULL | Wall | non load-bearing | Interior | New Construction | Teknik-dk@knauf.com | +45 96573020 | Knauf A/S | Denmark | NULL | NULL | NULL | NULL | NULL | NULL | NULL | NULL | NULL | NULL | NULL | NULL | NULL | 44.8 | NULL | NULL | NULL | NULL | NULL | Nej | NULL | Skillevæg | NULL | NULL | Q3 | 3 | NULL | NULL | NULL | NULL | NULL | NULL | NULL | NULL | NULL | 5000 | NULL | NULL | NULL | 417 mm | NULL | 58 | NULL | NULL | NULL | NULL | NULL | Dobbelt Stålskelet | 10.8 | 3 | NULL
271 | W628B_VE_MR70_450_-AI_M45_B.dk | W628B.dk | https://knauf.com/api/download-center/v1/assets/4f63fcf6-6920-4aa3-87e8-4c6e8a2b7699?download=true | dan_DNK | VE MR70 450 -/AI M45 | W628B.dk_System_450 | Standard skakt eller forsatsvæg | EI30 Forsatsvæg/Skaktvæg, Enkelt Stålskelet, Stolper MR70 (c/c450 mm) Beklædning: 2x 12,5 mm Classic 1 Board+Solid Board, Top og bund profil: MSKP70, Isolering: 45 mm Mineraluld | EI30 Forsatsvæg/Skaktvæg, 70 mm Enkelt Stålskelet, (c/c450 mm) Beklædning: 2x 12,5 mm Standard gipsplade+Hård Gipsplade, Isolering: 45 mm Mineraluld | VE MR70 450 -/AI M45 - EI30 Forsatsvæg/Skaktvæg, Enkelt Stålskelet, Stolper MR70 (c/c450 mm) Beklædning: 2x 12,5 mm Classic 1 Board+Solid Board, Top og bund profil: MSKP70, Isolering: 45 mm Mineraluld, D= 95 mm, Max højde: 3400 mm, [R´w] = 34 dB | System 450 - Forsatsvæg/Skaktvæg, Enkelt Stålskelet, Classic 1 Board+Solid Board (dobbelt lag) | NULL | NULL | 1 | 1 | 0 | m² | EI 30 A2-s1,d0 | 30 | A2-s1,d0 | NULL | NULL | NULL | MR70 (0,46) | NULL | 100 g/m² | NULL | NULL | 3400 | 450 | NULL | NULL | NULL | NULL | NULL | NULL | NULL | NULL | NULL | Classic 1 Board+Solid Board | Standard gipsplade+Hård Gipsplade | NULL | NULL | NULL | NULL | NULL | NULL | NULL | NULL | 2 | 2 | 2x 12,5 mm | 25 | NULL | 0 | Nej | NULL | NULL | 95 | 22.75 | 20.5 | NULL | NULL | Mineraluld | 45 | NULL | NULL | NULL | 34 | NULL | NULL | NULL | NULL | NULL | NULL | NULL | NULL | NULL | NULL | NULL | NULL | NULL | NULL | NULL | NULL | NULL | NULL | NULL | NULL | NULL | NULL | NULL | NULL | NULL | NULL | NULL | NULL | NULL | NULL | NULL | NULL | NULL | NULL | NULL | NULL | NULL | NULL | NULL | NULL | NULL | NULL | NULL | NULL | NULL | NULL | NULL | NULL | NULL | NULL | https://knauf.com/api/download-center/v1/assets/a88b41c6-a9b7-44a0-b463-b1f774d5c0cb?download=true | https://knauf.com/api/download-center/v1/assets/76f7745d-e7c9-441a-9037-bfb3ff27b505?download=true | https://knauf.com/api/download-center/v1/assets/2056c928-7f2f-4b94-8a1d-97c95a883cd2?download=true | https://knauf.com/api/download-center/v1/assets/636354d7-ff25-4297-8178-b606832a86f5?download=true | https://knauf.com/api/download-center/v1/assets/e5223af3-28dd-4071-b74d-78ebb0b6e57b?download=true | https://knauf.com/api/download-center/v1/assets/d6896a28-f0b9-4d18-8db3-34df237e7493?download=true | NULL | Wall | non load-bearing | Interior | New Construction | Teknik-dk@knauf.com | +45 96573020 | Knauf A/S | Denmark | NULL | NULL | NULL | NULL | NULL | NULL | NULL | NULL | NULL | NULL | NULL | NULL | NULL | 5.9 | NULL | NULL | NULL | NULL | NULL | Nej | NULL | Forsatsvæg/Skaktvæg | NULL | NULL | Q3 | 3 | NULL | NULL | NULL | NULL | NULL | NULL | NULL | NULL | NULL | 3400 | NULL | NULL | NULL | 95 mm | NULL | 34 | NULL | NULL | NULL | NULL | NULL | Enkelt Stålskelet | 10.8 | 3 | NULL
272 | W628B_VE_MR95_450_-AI_M45_B.dk | W628B.dk | https://knauf.com/api/download-center/v1/assets/4f63fcf6-6920-4aa3-87e8-4c6e8a2b7699?download=true | dan_DNK | VE MR95 450 -/AI M45 | W628B.dk_System_450 | Standard skakt eller forsatsvæg | EI30 Forsatsvæg/Skaktvæg, Enkelt Stålskelet, Stolper MR95 (c/c450 mm) Beklædning: 2x 12,5 mm Classic 1 Board+Solid Board, Top og bund profil: MSKP95, Isolering: 45 mm Mineraluld | EI30 Forsatsvæg/Skaktvæg, 95 mm Enkelt Stålskelet, (c/c450 mm) Beklædning: 2x 12,5 mm Standard gipsplade+Hård Gipsplade, Isolering: 45 mm Mineraluld | VE MR95 450 -/AI M45 - EI30 Forsatsvæg/Skaktvæg, Enkelt Stålskelet, Stolper MR95 (c/c450 mm) Beklædning: 2x 12,5 mm Classic 1 Board+Solid Board, Top og bund profil: MSKP95, Isolering: 45 mm Mineraluld, D= 120 mm, Max højde: 4000 mm, [R´w] = 34 dB | System 450 - Forsatsvæg/Skaktvæg, Enkelt Stålskelet, Classic 1 Board+Solid Board (dobbelt lag) | NULL | NULL | 1 | 1 | 0 | m² | EI 30 A2-s1,d0 | 30 | A2-s1,d0 | NULL | NULL | NULL | MR95 (0,46) | NULL | 100 g/m² | NULL | NULL | 4600 | 450 | NULL | NULL | NULL | NULL | NULL | NULL | NULL | NULL | NULL | Classic 1 Board+Solid Board | Standard gipsplade+Hård Gipsplade | NULL | NULL | NULL | NULL | NULL | NULL | NULL | NULL | 2 | 2 | 2x 12,5 mm | 25 | NULL | 0 | Nej | NULL | NULL | 120 | 23 | 20.5 | NULL | NULL | Mineraluld | 45 | NULL | NULL | NULL | 34 | NULL | NULL | NULL | NULL | NULL | NULL | NULL | NULL | NULL | NULL | NULL | NULL | NULL | NULL | NULL | NULL | NULL | NULL | NULL | NULL | NULL | NULL | NULL | NULL | NULL | NULL | NULL | NULL | NULL | NULL | NULL | NULL | NULL | NULL | NULL | NULL | NULL | NULL | NULL | NULL | NULL | NULL | NULL | NULL | NULL | NULL | NULL | NULL | NULL | NULL | https://knauf.com/api/download-center/v1/assets/a88b41c6-a9b7-44a0-b463-b1f774d5c0cb?download=true | https://knauf.com/api/download-center/v1/assets/76f7745d-e7c9-441a-9037-bfb3ff27b505?download=true | https://knauf.com/api/download-center/v1/assets/2056c928-7f2f-4b94-8a1d-97c95a883cd2?download=true | https://knauf.com/api/download-center/v1/assets/636354d7-ff25-4297-8178-b606832a86f5?download=true | https://knauf.com/api/download-center/v1/assets/e5223af3-28dd-4071-b74d-78ebb0b6e57b?download=true | https://knauf.com/api/download-center/v1/assets/8343c273-7945-4816-b6b7-c2d16df3eb4b?download=true | NULL | Wall | non load-bearing | Interior | New Construction | Teknik-dk@knauf.com | +45 96573020 | Knauf A/S | Denmark | NULL | NULL | NULL | NULL | NULL | NULL | NULL | NULL | NULL | NULL | NULL | NULL | NULL | 6.47 | NULL | NULL | NULL | NULL | NULL | Nej | NULL | Forsatsvæg/Skaktvæg | NULL | NULL | Q3 | 3 | NULL | NULL | NULL | NULL | NULL | NULL | NULL | NULL | NULL | 4000 | NULL | NULL | NULL | 120 mm | NULL | 34 | NULL | NULL | NULL | NULL | NULL | Enkelt Stålskelet | 10.8 | 3 | NULL
273 | W628B_VE_MR120_450_-AI_M45_B.dk | W628B.dk | https://knauf.com/api/download-center/v1/assets/4f63fcf6-6920-4aa3-87e8-4c6e8a2b7699?download=true | dan_DNK | VE MR120 450 -/AI M45 | W628B.dk_System_450 | Standard skakt eller forsatsvæg | EI30 Forsatsvæg/Skaktvæg, Enkelt Stålskelet, Stolper MR120 (c/c450 mm) Beklædning: 2x 12,5 mm Classic 1 Board+Solid Board, Top og bund profil: MSKP120, Isolering: 45 mm Mineraluld | EI30 Forsatsvæg/Skaktvæg, 120 mm Enkelt Stålskelet, (c/c450 mm) Beklædning: 2x 12,5 mm Standard gipsplade+Hård Gipsplade, Isolering: 45 mm Mineraluld | VE MR120 450 -/AI M45 - EI30 Forsatsvæg/Skaktvæg, Enkelt Stålskelet, Stolper MR120 (c/c450 mm) Beklædning: 2x 12,5 mm Classic 1 Board+Solid Board, Top og bund profil: MSKP120, Isolering: 45 mm Mineraluld, D= 145 mm, Max højde: 4000 mm, [R´w] = 34 dB | System 450 - Forsatsvæg/Skaktvæg, Enkelt Stålskelet, Classic 1 Board+Solid Board (dobbelt lag) | NULL | NULL | 1 | 1 | 0 | m² | EI 30 A2-s1,d0 | 30 | A2-s1,d0 | NULL | NULL | NULL | MR120 (0,46) | NULL | 100 g/m² | NULL | NULL | 5000 | 450 | NULL | NULL | NULL | NULL | NULL | NULL | NULL | NULL | NULL | Classic 1 Board+Solid Board | Standard gipsplade+Hård Gipsplade | NULL | NULL | NULL | NULL | NULL | NULL | NULL | NULL | 2 | 2 | 2x 12,5 mm | 25 | NULL | 0 | Nej | NULL | NULL | 145 | 23.25 | 20.5 | NULL | NULL | Mineraluld | 45 | NULL | NULL | NULL | 34 | NULL | NULL | NULL | NULL | NULL | NULL | NULL | NULL | NULL | NULL | NULL | NULL | NULL | NULL | NULL | NULL | NULL | NULL | NULL | NULL | NULL | NULL | NULL | NULL | NULL | NULL | NULL | NULL | NULL | NULL | NULL | NULL | NULL | NULL | NULL | NULL | NULL | NULL | NULL | NULL | NULL | NULL | NULL | NULL | NULL | NULL | NULL | NULL | NULL | NULL | https://knauf.com/api/download-center/v1/assets/a88b41c6-a9b7-44a0-b463-b1f774d5c0cb?download=true | https://knauf.com/api/download-center/v1/assets/76f7745d-e7c9-441a-9037-bfb3ff27b505?download=true | https://knauf.com/api/download-center/v1/assets/2056c928-7f2f-4b94-8a1d-97c95a883cd2?download=true | https://knauf.com/api/download-center/v1/assets/636354d7-ff25-4297-8178-b606832a86f5?download=true | https://knauf.com/api/download-center/v1/assets/e5223af3-28dd-4071-b74d-78ebb0b6e57b?download=true | https://knauf.com/api/download-center/v1/assets/669a29be-31e1-495c-ba64-70f55306d889?download=true | NULL | Wall | non load-bearing | Interior | New Construction | Teknik-dk@knauf.com | +45 96573020 | Knauf A/S | Denmark | NULL | NULL | NULL | NULL | NULL | NULL | NULL | NULL | NULL | NULL | NULL | NULL | NULL | 7.02 | NULL | NULL | NULL | NULL | NULL | Nej | NULL | Forsatsvæg/Skaktvæg | NULL | NULL | Q3 | 3 | NULL | NULL | NULL | NULL | NULL | NULL | NULL | NULL | NULL | 4000 | NULL | NULL | NULL | 145 mm | NULL | 34 | NULL | NULL | NULL | NULL | NULL | Enkelt Stålskelet | 10.8 | 3 | NULL
274 | W628B_VE_MR145_450_-AI_M45_B.dk | W628B.dk | https://knauf.com/api/download-center/v1/assets/4f63fcf6-6920-4aa3-87e8-4c6e8a2b7699?download=true | dan_DNK | VE MR145 450 -/AI M45 | W628B.dk_System_450 | Standard skakt eller forsatsvæg | EI30 Forsatsvæg/Skaktvæg, Enkelt Stålskelet, Stolper MR145 (c/c450 mm) Beklædning: 2x 12,5 mm Classic 1 Board+Solid Board, Top og bund profil: MSKP145, Isolering: 45 mm Mineraluld | EI30 Forsatsvæg/Skaktvæg, 145 mm Enkelt Stålskelet, (c/c450 mm) Beklædning: 2x 12,5 mm Standard gipsplade+Hård Gipsplade, Isolering: 45 mm Mineraluld | VE MR145 450 -/AI M45 - EI30 Forsatsvæg/Skaktvæg, Enkelt Stålskelet, Stolper MR145 (c/c450 mm) Beklædning: 2x 12,5 mm Classic 1 Board+Solid Board, Top og bund profil: MSKP145, Isolering: 45 mm Mineraluld, D= 170 mm, Max højde: 4000 mm, [R´w] = 34 dB | System 450 - Forsatsvæg/Skaktvæg, Enkelt Stålskelet, Classic 1 Board+Solid Board (dobbelt lag) | NULL | NULL | 1 | 1 | 0 | m² | EI 30 A2-s1,d0 | 30 | A2-s1,d0 | NULL | NULL | NULL | MR145 (0,46) | NULL | 100 g/m² | NULL | NULL | 5400 | 450 | NULL | NULL | NULL | NULL | NULL | NULL | NULL | NULL | NULL | Classic 1 Board+Solid Board | Standard gipsplade+Hård Gipsplade | NULL | NULL | NULL | NULL | NULL | NULL | NULL | NULL | 2 | 2 | 2x 12,5 mm | 25 | NULL | 0 | Nej | NULL | NULL | 170 | 23.53 | 20.5 | NULL | NULL | Mineraluld | 45 | NULL | NULL | NULL | 34 | NULL | NULL | NULL | NULL | NULL | NULL | NULL | NULL | NULL | NULL | NULL | NULL | NULL | NULL | NULL | NULL | NULL | NULL | NULL | NULL | NULL | NULL | NULL | NULL | NULL | NULL | NULL | NULL | NULL | NULL | NULL | NULL | NULL | NULL | NULL | NULL | NULL | NULL | NULL | NULL | NULL | NULL | NULL | NULL | NULL | NULL | NULL | NULL | NULL | NULL | https://knauf.com/api/download-center/v1/assets/a88b41c6-a9b7-44a0-b463-b1f774d5c0cb?download=true | https://knauf.com/api/download-center/v1/assets/76f7745d-e7c9-441a-9037-bfb3ff27b505?download=true | https://knauf.com/api/download-center/v1/assets/2056c928-7f2f-4b94-8a1d-97c95a883cd2?download=true | https://knauf.com/api/download-center/v1/assets/636354d7-ff25-4297-8178-b606832a86f5?download=true | https://knauf.com/api/download-center/v1/assets/e5223af3-28dd-4071-b74d-78ebb0b6e57b?download=true | https://knauf.com/api/download-center/v1/assets/a062c52a-4530-43da-b22c-a15f657ec53e?download=true | NULL | Wall | non load-bearing | Interior | New Construction | Teknik-dk@knauf.com | +45 96573020 | Knauf A/S | Denmark | NULL | NULL | NULL | NULL | NULL | NULL | NULL | NULL | NULL | NULL | NULL | NULL | NULL | 7.62 | NULL | NULL | NULL | NULL | NULL | Nej | NULL | Forsatsvæg/Skaktvæg | NULL | NULL | Q3 | 3 | NULL | NULL | NULL | NULL | NULL | NULL | NULL | NULL | NULL | 4000 | NULL | NULL | NULL | 170 mm | NULL | 34 | NULL | NULL | NULL | NULL | NULL | Enkelt Stålskelet | 10.8 | 3 | NULL
275 | W628B_VE_MR160_450_-AI_M45_B.dk | W628B.dk | https://knauf.com/api/download-center/v1/assets/4f63fcf6-6920-4aa3-87e8-4c6e8a2b7699?download=true | dan_DNK | VE MR160 450 -/AI M45 | W628B.dk_System_450 | Standard skakt eller forsatsvæg | EI30 Forsatsvæg/Skaktvæg, Enkelt Stålskelet, Stolper MR160 (c/c450 mm) Beklædning: 2x 12,5 mm Classic 1 Board+Solid Board, Top og bund profil: MSKP160, Isolering: 45 mm Mineraluld | EI30 Forsatsvæg/Skaktvæg, 160 mm Enkelt Stålskelet, (c/c450 mm) Beklædning: 2x 12,5 mm Standard gipsplade+Hård Gipsplade, Isolering: 45 mm Mineraluld | VE MR160 450 -/AI M45 - EI30 Forsatsvæg/Skaktvæg, Enkelt Stålskelet, Stolper MR160 (c/c450 mm) Beklædning: 2x 12,5 mm Classic 1 Board+Solid Board, Top og bund profil: MSKP160, Isolering: 45 mm Mineraluld, D= 185 mm, Max højde: 4000 mm, [R´w] = 34 dB | System 450 - Forsatsvæg/Skaktvæg, Enkelt Stålskelet, Classic 1 Board+Solid Board (dobbelt lag) | NULL | NULL | 1 | 1 | 0 | m² | EI 30 A2-s1,d0 | 30 | A2-s1,d0 | NULL | NULL | NULL | MR160 (0,46) | NULL | 100 g/m² | NULL | NULL | 5700 | 450 | NULL | NULL | NULL | NULL | NULL | NULL | NULL | NULL | NULL | Classic 1 Board+Solid Board | Standard gipsplade+Hård Gipsplade | NULL | NULL | NULL | NULL | NULL | NULL | NULL | NULL | 2 | 2 | 2x 12,5 mm | 25 | NULL | 0 | Nej | NULL | NULL | 185 | 23.67 | 20.5 | NULL | NULL | Mineraluld | 45 | NULL | NULL | NULL | 34 | NULL | NULL | NULL | NULL | NULL | NULL | NULL | NULL | NULL | NULL | NULL | NULL | NULL | NULL | NULL | NULL | NULL | NULL | NULL | NULL | NULL | NULL | NULL | NULL | NULL | NULL | NULL | NULL | NULL | NULL | NULL | NULL | NULL | NULL | NULL | NULL | NULL | NULL | NULL | NULL | NULL | NULL | NULL | NULL | NULL | NULL | NULL | NULL | NULL | NULL | https://knauf.com/api/download-center/v1/assets/a88b41c6-a9b7-44a0-b463-b1f774d5c0cb?download=true | https://knauf.com/api/download-center/v1/assets/76f7745d-e7c9-441a-9037-bfb3ff27b505?download=true | https://knauf.com/api/download-center/v1/assets/2056c928-7f2f-4b94-8a1d-97c95a883cd2?download=true | https://knauf.com/api/download-center/v1/assets/636354d7-ff25-4297-8178-b606832a86f5?download=true | https://knauf.com/api/download-center/v1/assets/e5223af3-28dd-4071-b74d-78ebb0b6e57b?download=true | https://knauf.com/api/download-center/v1/assets/45b316d6-59b4-42df-9c4b-33f751add9f1?download=true | NULL | Wall | non load-bearing | Interior | New Construction | Teknik-dk@knauf.com | +45 96573020 | Knauf A/S | Denmark | NULL | NULL | NULL | NULL | NULL | NULL | NULL | NULL | NULL | NULL | NULL | NULL | NULL | 7.91 | NULL | NULL | NULL | NULL | NULL | Nej | NULL | Forsatsvæg/Skaktvæg | NULL | NULL | Q3 | 3 | NULL | NULL | NULL | NULL | NULL | NULL | NULL | NULL | NULL | 4000 | NULL | NULL | NULL | 185 mm | NULL | 34 | NULL | NULL | NULL | NULL | NULL | Enkelt Stålskelet | 10.8 | 3 | NULL
276 | W628B_VE_MR70_450_-AAI_M45_B.dk | W628B.dk | https://knauf.com/api/download-center/v1/assets/7633e7b5-a5f4-402d-995e-159e9ba737c9?download=true | dan_DNK | VE MR70 450 -/AAI M45 | W628B+.dk_System_450 | Standard skakt eller forsatsvæg | EI60 Forsatsvæg/Skaktvæg, Enkelt Stålskelet, Stolper MR70 (c/c450 mm) Beklædning: 3x 12,5 mm Classic 1 Board+Solid Board, Top og bund profil: MSKP70, Isolering: 45 mm Mineraluld | EI60 Forsatsvæg/Skaktvæg, 70 mm Enkelt Stålskelet, (c/c450 mm) Beklædning: 3x 12,5 mm Standard gipsplade+Hård Gipsplade, Isolering: 45 mm Mineraluld | VE MR70 450 -/AAI M45 - EI60 Forsatsvæg/Skaktvæg, Enkelt Stålskelet, Stolper MR70 (c/c450 mm) Beklædning: 3x 12,5 mm Classic 1 Board+Solid Board, Top og bund profil: MSKP70, Isolering: 45 mm Mineraluld, D= 107,5 mm, Max højde: 3000 mm, [R´w] = 36 dB | System 450 - Forsatsvæg/Skaktvæg, Enkelt Stålskelet, Classic 1 Board+Solid Board (tredobbelt lag) | NULL | NULL | 1 | 1 | 0 | m² | EI 60 A2-s1,d0 | 60 | A2-s1,d0 | NULL | NULL | NULL | MR70 (0,46) | NULL | 100 g/m² | NULL | NULL | 3400 | 450 | NULL | NULL | NULL | NULL | NULL | NULL | NULL | NULL | NULL | Classic 1 Board+Solid Board | Standard gipsplade+Hård Gipsplade | NULL | NULL | NULL | NULL | NULL | NULL | NULL | NULL | 3 | 3 | 3x 12,5 mm | 37.5 | NULL | 0 | Nej | NULL | NULL | 107.5 | 31.05 | 28.8 | NULL | NULL | Mineraluld | 45 | NULL | NULL | NULL | 36 | NULL | NULL | NULL | NULL | NULL | NULL | NULL | NULL | NULL | NULL | NULL | NULL | NULL | NULL | NULL | NULL | NULL | NULL | NULL | NULL | NULL | NULL | NULL | NULL | NULL | NULL | NULL | NULL | NULL | NULL | NULL | NULL | NULL | NULL | NULL | NULL | NULL | NULL | NULL | NULL | NULL | NULL | NULL | NULL | NULL | NULL | NULL | NULL | NULL | NULL | https://knauf.com/api/download-center/v1/assets/a88b41c6-a9b7-44a0-b463-b1f774d5c0cb?download=true | https://knauf.com/api/download-center/v1/assets/76f7745d-e7c9-441a-9037-bfb3ff27b505?download=true | https://knauf.com/api/download-center/v1/assets/2056c928-7f2f-4b94-8a1d-97c95a883cd2?download=true | https://knauf.com/api/download-center/v1/assets/636354d7-ff25-4297-8178-b606832a86f5?download=true | https://knauf.com/api/download-center/v1/assets/e5223af3-28dd-4071-b74d-78ebb0b6e57b?download=true | https://knauf.com/api/download-center/v1/assets/9bd32920-da60-468b-a1bb-0ba97f766407?download=true | NULL | Wall | non load-bearing | Interior | New Construction | Teknik-dk@knauf.com | +45 96573020 | Knauf A/S | Denmark | NULL | NULL | NULL | NULL | NULL | NULL | NULL | NULL | NULL | NULL | NULL | NULL | NULL | 6.68 | NULL | NULL | NULL | NULL | NULL | Nej | NULL | Forsatsvæg/Skaktvæg | NULL | NULL | Q3 | 3 | NULL | NULL | NULL | NULL | NULL | NULL | NULL | NULL | NULL | 3000 | NULL | NULL | NULL | 107,5 mm | NULL | 36 | NULL | NULL | NULL | NULL | NULL | Enkelt Stålskelet | 10.8 | 3 | NULL
277 | W628B_VE_MR95_450_-AAI_M45_B.dk | W628B.dk | https://knauf.com/api/download-center/v1/assets/7633e7b5-a5f4-402d-995e-159e9ba737c9?download=true | dan_DNK | VE MR95 450 -/AAI M45 | W628B+.dk_System_450 | Standard skakt eller forsatsvæg | EI60 Forsatsvæg/Skaktvæg, Enkelt Stålskelet, Stolper MR95 (c/c450 mm) Beklædning: 3x 12,5 mm Classic 1 Board+Solid Board, Top og bund profil: MSKP95, Isolering: 45 mm Mineraluld | EI60 Forsatsvæg/Skaktvæg, 95 mm Enkelt Stålskelet, (c/c450 mm) Beklædning: 3x 12,5 mm Standard gipsplade+Hård Gipsplade, Isolering: 45 mm Mineraluld | VE MR95 450 -/AAI M45 - EI60 Forsatsvæg/Skaktvæg, Enkelt Stålskelet, Stolper MR95 (c/c450 mm) Beklædning: 3x 12,5 mm Classic 1 Board+Solid Board, Top og bund profil: MSKP95, Isolering: 45 mm Mineraluld, D= 132,5 mm, Max højde: 3000 mm, [R´w] = 36 dB | System 450 - Forsatsvæg/Skaktvæg, Enkelt Stålskelet, Classic 1 Board+Solid Board (tredobbelt lag) | NULL | NULL | 1 | 1 | 0 | m² | EI 60 A2-s1,d0 | 60 | A2-s1,d0 | NULL | NULL | NULL | MR95 (0,46) | NULL | 100 g/m² | NULL | NULL | 4600 | 450 | NULL | NULL | NULL | NULL | NULL | NULL | NULL | NULL | NULL | Classic 1 Board+Solid Board | Standard gipsplade+Hård Gipsplade | NULL | NULL | NULL | NULL | NULL | NULL | NULL | NULL | 3 | 3 | 3x 12,5 mm | 37.5 | NULL | 0 | Nej | NULL | NULL | 132.5 | 31.3 | 28.8 | NULL | NULL | Mineraluld | 45 | NULL | NULL | NULL | 36 | NULL | NULL | NULL | NULL | NULL | NULL | NULL | NULL | NULL | NULL | NULL | NULL | NULL | NULL | NULL | NULL | NULL | NULL | NULL | NULL | NULL | NULL | NULL | NULL | NULL | NULL | NULL | NULL | NULL | NULL | NULL | NULL | NULL | NULL | NULL | NULL | NULL | NULL | NULL | NULL | NULL | NULL | NULL | NULL | NULL | NULL | NULL | NULL | NULL | NULL | https://knauf.com/api/download-center/v1/assets/a88b41c6-a9b7-44a0-b463-b1f774d5c0cb?download=true | https://knauf.com/api/download-center/v1/assets/76f7745d-e7c9-441a-9037-bfb3ff27b505?download=true | https://knauf.com/api/download-center/v1/assets/2056c928-7f2f-4b94-8a1d-97c95a883cd2?download=true | https://knauf.com/api/download-center/v1/assets/636354d7-ff25-4297-8178-b606832a86f5?download=true | https://knauf.com/api/download-center/v1/assets/e5223af3-28dd-4071-b74d-78ebb0b6e57b?download=true | https://knauf.com/api/download-center/v1/assets/72784468-8534-4bd1-8fe8-7e37780786ea?download=true | NULL | Wall | non load-bearing | Interior | New Construction | Teknik-dk@knauf.com | +45 96573020 | Knauf A/S | Denmark | NULL | NULL | NULL | NULL | NULL | NULL | NULL | NULL | NULL | NULL | NULL | NULL | NULL | 7.24 | NULL | NULL | NULL | NULL | NULL | Nej | NULL | Forsatsvæg/Skaktvæg | NULL | NULL | Q3 | 3 | NULL | NULL | NULL | NULL | NULL | NULL | NULL | NULL | NULL | 3000 | NULL | NULL | NULL | 132,5 mm | NULL | 36 | NULL | NULL | NULL | NULL | NULL | Enkelt Stålskelet | 10.8 | 3 | NULL
278 | W628B_VE_MR120_450_-AAI_M45_B.dk | W628B.dk | https://knauf.com/api/download-center/v1/assets/7633e7b5-a5f4-402d-995e-159e9ba737c9?download=true | dan_DNK | VE MR120 450 -/AAI M45 | W628B+.dk_System_450 | Standard skakt eller forsatsvæg | EI60 Forsatsvæg/Skaktvæg, Enkelt Stålskelet, Stolper MR120 (c/c450 mm) Beklædning: 3x 12,5 mm Classic 1 Board+Solid Board, Top og bund profil: MSKP120, Isolering: 45 mm Mineraluld | EI60 Forsatsvæg/Skaktvæg, 120 mm Enkelt Stålskelet, (c/c450 mm) Beklædning: 3x 12,5 mm Standard gipsplade+Hård Gipsplade, Isolering: 45 mm Mineraluld | VE MR120 450 -/AAI M45 - EI60 Forsatsvæg/Skaktvæg, Enkelt Stålskelet, Stolper MR120 (c/c450 mm) Beklædning: 3x 12,5 mm Classic 1 Board+Solid Board, Top og bund profil: MSKP120, Isolering: 45 mm Mineraluld, D= 157,5 mm, Max højde: 3000 mm, [R´w] = 36 dB | System 450 - Forsatsvæg/Skaktvæg, Enkelt Stålskelet, Classic 1 Board+Solid Board (tredobbelt lag) | NULL | NULL | 1 | 1 | 0 | m² | EI 60 A2-s1,d0 | 60 | A2-s1,d0 | NULL | NULL | NULL | MR120 (0,46) | NULL | 100 g/m² | NULL | NULL | 5000 | 450 | NULL | NULL | NULL | NULL | NULL | NULL | NULL | NULL | NULL | Classic 1 Board+Solid Board | Standard gipsplade+Hård Gipsplade | NULL | NULL | NULL | NULL | NULL | NULL | NULL | NULL | 3 | 3 | 3x 12,5 mm | 37.5 | NULL | 0 | Nej | NULL | NULL | 157.5 | 31.55 | 28.8 | NULL | NULL | Mineraluld | 45 | NULL | NULL | NULL | 36 | NULL | NULL | NULL | NULL | NULL | NULL | NULL | NULL | NULL | NULL | NULL | NULL | NULL | NULL | NULL | NULL | NULL | NULL | NULL | NULL | NULL | NULL | NULL | NULL | NULL | NULL | NULL | NULL | NULL | NULL | NULL | NULL | NULL | NULL | NULL | NULL | NULL | NULL | NULL | NULL | NULL | NULL | NULL | NULL | NULL | NULL | NULL | NULL | NULL | NULL | https://knauf.com/api/download-center/v1/assets/a88b41c6-a9b7-44a0-b463-b1f774d5c0cb?download=true | https://knauf.com/api/download-center/v1/assets/76f7745d-e7c9-441a-9037-bfb3ff27b505?download=true | https://knauf.com/api/download-center/v1/assets/2056c928-7f2f-4b94-8a1d-97c95a883cd2?download=true | https://knauf.com/api/download-center/v1/assets/636354d7-ff25-4297-8178-b606832a86f5?download=true | https://knauf.com/api/download-center/v1/assets/e5223af3-28dd-4071-b74d-78ebb0b6e57b?download=true | https://knauf.com/api/download-center/v1/assets/238c723b-2874-404b-be1c-1ead41690f55?download=true | NULL | Wall | non load-bearing | Interior | New Construction | Teknik-dk@knauf.com | +45 96573020 | Knauf A/S | Denmark | NULL | NULL | NULL | NULL | NULL | NULL | NULL | NULL | NULL | NULL | NULL | NULL | NULL | 7.79 | NULL | NULL | NULL | NULL | NULL | Nej | NULL | Forsatsvæg/Skaktvæg | NULL | NULL | Q3 | 3 | NULL | NULL | NULL | NULL | NULL | NULL | NULL | NULL | NULL | 3000 | NULL | NULL | NULL | 157,5 mm | NULL | 36 | NULL | NULL | NULL | NULL | NULL | Enkelt Stålskelet | 10.8 | 3 | NULL
279 | W628B_VE_MR145_450_-AAI_M45_B.dk | W628B.dk | https://knauf.com/api/download-center/v1/assets/7633e7b5-a5f4-402d-995e-159e9ba737c9?download=true | dan_DNK | VE MR145 450 -/AAI M45 | W628B+.dk_System_450 | Standard skakt eller forsatsvæg | EI60 Forsatsvæg/Skaktvæg, Enkelt Stålskelet, Stolper MR145 (c/c450 mm) Beklædning: 3x 12,5 mm Classic 1 Board+Solid Board, Top og bund profil: MSKP145, Isolering: 45 mm Mineraluld | EI60 Forsatsvæg/Skaktvæg, 145 mm Enkelt Stålskelet, (c/c450 mm) Beklædning: 3x 12,5 mm Standard gipsplade+Hård Gipsplade, Isolering: 45 mm Mineraluld | VE MR145 450 -/AAI M45 - EI60 Forsatsvæg/Skaktvæg, Enkelt Stålskelet, Stolper MR145 (c/c450 mm) Beklædning: 3x 12,5 mm Classic 1 Board+Solid Board, Top og bund profil: MSKP145, Isolering: 45 mm Mineraluld, D= 182,5 mm, Max højde: 3000 mm, [R´w] = 36 dB | System 450 - Forsatsvæg/Skaktvæg, Enkelt Stålskelet, Classic 1 Board+Solid Board (tredobbelt lag) | NULL | NULL | 1 | 1 | 0 | m² | EI 60 A2-s1,d0 | 60 | A2-s1,d0 | NULL | NULL | NULL | MR145 (0,46) | NULL | 100 g/m² | NULL | NULL | 5400 | 450 | NULL | NULL | NULL | NULL | NULL | NULL | NULL | NULL | NULL | Classic 1 Board+Solid Board | Standard gipsplade+Hård Gipsplade | NULL | NULL | NULL | NULL | NULL | NULL | NULL | NULL | 3 | 3 | 3x 12,5 mm | 37.5 | NULL | 0 | Nej | NULL | NULL | 182.5 | 31.83 | 28.8 | NULL | NULL | Mineraluld | 45 | NULL | NULL | NULL | 36 | NULL | NULL | NULL | NULL | NULL | NULL | NULL | NULL | NULL | NULL | NULL | NULL | NULL | NULL | NULL | NULL | NULL | NULL | NULL | NULL | NULL | NULL | NULL | NULL | NULL | NULL | NULL | NULL | NULL | NULL | NULL | NULL | NULL | NULL | NULL | NULL | NULL | NULL | NULL | NULL | NULL | NULL | NULL | NULL | NULL | NULL | NULL | NULL | NULL | NULL | https://knauf.com/api/download-center/v1/assets/a88b41c6-a9b7-44a0-b463-b1f774d5c0cb?download=true | https://knauf.com/api/download-center/v1/assets/76f7745d-e7c9-441a-9037-bfb3ff27b505?download=true | https://knauf.com/api/download-center/v1/assets/2056c928-7f2f-4b94-8a1d-97c95a883cd2?download=true | https://knauf.com/api/download-center/v1/assets/636354d7-ff25-4297-8178-b606832a86f5?download=true | https://knauf.com/api/download-center/v1/assets/e5223af3-28dd-4071-b74d-78ebb0b6e57b?download=true | https://knauf.com/api/download-center/v1/assets/46f61bfd-8485-4e6e-8931-15837c2237f8?download=true | NULL | Wall | non load-bearing | Interior | New Construction | Teknik-dk@knauf.com | +45 96573020 | Knauf A/S | Denmark | NULL | NULL | NULL | NULL | NULL | NULL | NULL | NULL | NULL | NULL | NULL | NULL | NULL | 8.4 | NULL | NULL | NULL | NULL | NULL | Nej | NULL | Forsatsvæg/Skaktvæg | NULL | NULL | Q3 | 3 | NULL | NULL | NULL | NULL | NULL | NULL | NULL | NULL | NULL | 3000 | NULL | NULL | NULL | 182,5 mm | NULL | 36 | NULL | NULL | NULL | NULL | NULL | Enkelt Stålskelet | 10.8 | 3 | NULL
280 | W628B_VE_MR160_450_-AAI_M45_B.dk | W628B.dk | https://knauf.com/api/download-center/v1/assets/7633e7b5-a5f4-402d-995e-159e9ba737c9?download=true | dan_DNK | VE MR160 450 -/AAI M45 | W628B+.dk_System_450 | Standard skakt eller forsatsvæg | EI60 Forsatsvæg/Skaktvæg, Enkelt Stålskelet, Stolper MR160 (c/c450 mm) Beklædning: 3x 12,5 mm Classic 1 Board+Solid Board, Top og bund profil: MSKP160, Isolering: 45 mm Mineraluld | EI60 Forsatsvæg/Skaktvæg, 160 mm Enkelt Stålskelet, (c/c450 mm) Beklædning: 3x 12,5 mm Standard gipsplade+Hård Gipsplade, Isolering: 45 mm Mineraluld | VE MR160 450 -/AAI M45 - EI60 Forsatsvæg/Skaktvæg, Enkelt Stålskelet, Stolper MR160 (c/c450 mm) Beklædning: 3x 12,5 mm Classic 1 Board+Solid Board, Top og bund profil: MSKP160, Isolering: 45 mm Mineraluld, D= 197,5 mm, Max højde: 3000 mm, [R´w] = 36 dB | System 450 - Forsatsvæg/Skaktvæg, Enkelt Stålskelet, Classic 1 Board+Solid Board (tredobbelt lag) | NULL | NULL | 1 | 1 | 0 | m² | EI 60 A2-s1,d0 | 60 | A2-s1,d0 | NULL | NULL | NULL | MR160 (0,46) | NULL | 100 g/m² | NULL | NULL | 5700 | 450 | NULL | NULL | NULL | NULL | NULL | NULL | NULL | NULL | NULL | Classic 1 Board+Solid Board | Standard gipsplade+Hård Gipsplade | NULL | NULL | NULL | NULL | NULL | NULL | NULL | NULL | 3 | 3 | 3x 12,5 mm | 37.5 | NULL | 0 | Nej | NULL | NULL | 197.5 | 31.97 | 28.8 | NULL | NULL | Mineraluld | 45 | NULL | NULL | NULL | 36 | NULL | NULL | NULL | NULL | NULL | NULL | NULL | NULL | NULL | NULL | NULL | NULL | NULL | NULL | NULL | NULL | NULL | NULL | NULL | NULL | NULL | NULL | NULL | NULL | NULL | NULL | NULL | NULL | NULL | NULL | NULL | NULL | NULL | NULL | NULL | NULL | NULL | NULL | NULL | NULL | NULL | NULL | NULL | NULL | NULL | NULL | NULL | NULL | NULL | NULL | https://knauf.com/api/download-center/v1/assets/a88b41c6-a9b7-44a0-b463-b1f774d5c0cb?download=true | https://knauf.com/api/download-center/v1/assets/76f7745d-e7c9-441a-9037-bfb3ff27b505?download=true | https://knauf.com/api/download-center/v1/assets/2056c928-7f2f-4b94-8a1d-97c95a883cd2?download=true | https://knauf.com/api/download-center/v1/assets/636354d7-ff25-4297-8178-b606832a86f5?download=true | https://knauf.com/api/download-center/v1/assets/e5223af3-28dd-4071-b74d-78ebb0b6e57b?download=true | https://knauf.com/api/download-center/v1/assets/daf9a9a9-b72f-40cb-a684-e92bfa990596?download=true | NULL | Wall | non load-bearing | Interior | New Construction | Teknik-dk@knauf.com | +45 96573020 | Knauf A/S | Denmark | NULL | NULL | NULL | NULL | NULL | NULL | NULL | NULL | NULL | NULL | NULL | NULL | NULL | 8.68 | NULL | NULL | NULL | NULL | NULL | Nej | NULL | Forsatsvæg/Skaktvæg | NULL | NULL | Q3 | 3 | NULL | NULL | NULL | NULL | NULL | NULL | NULL | NULL | NULL | 3000 | NULL | NULL | NULL | 197,5 mm | NULL | 36 | NULL | NULL | NULL | NULL | NULL | Enkelt Stålskelet | 10.8 | 3 | NULL
281 | W111_VE_MR70_450_I-I_M45_B.dk | W111.dk | https://knauf.com/api/download-center/v1/assets/7fd983c7-684e-4e7b-812e-d156a712baa5?download=true | dan_DNK | VE MR70 450 I/I M45 | W111.dk_System_450 | Standard skillevæg | EI30 Skillevæg, Enkelt Stålskelet, Stolper MR70 (c/c450 mm) Beklædning: 12,5 mm Solid Board, Top og bund profil: MSKP70, Isolering: 45 mm Mineraluld | EI30 Skillevæg, 70 mm Enkelt Stålskelet, (c/c450 mm) Beklædning: 12,5 mm Hård Gipsplade, Isolering: 45 mm Mineraluld | VE MR70 450 I/I M45 - EI30 Skillevæg, Enkelt Stålskelet, Stolper MR70 (c/c450 mm) Beklædning: 12,5 mm Solid Board, Top og bund profil: MSKP70, Isolering: 45 mm Mineraluld, D= 95 mm, Max højde: 3000 mm, [R´w] = 36 dB | System 450 - Skillevæg, Enkelt Stålskelet, Solid Board (enkelt lag) | NULL | NULL | 1 | 1 | 0 | m² | EI 30 A2-s1,d0 | 30 | A2-s1,d0 | NULL | NULL | NULL | MR70 (0,46) | NULL | 100 g/m² | NULL | NULL | 3700 | 450 | NULL | NULL | NULL | NULL | NULL | NULL | NULL | NULL | NULL | Solid Board | Hård Gipsplade | NULL | NULL | NULL | NULL | NULL | NULL | NULL | NULL | 1 | 2 | 12,5 mm | 12.5 | NULL | 0 | Nej | NULL | NULL | 95 | 26.65 | 24.4 | NULL | NULL | Mineraluld | 45 | NULL | NULL | NULL | 36 | NULL | NULL | NULL | NULL | NULL | NULL | NULL | NULL | NULL | NULL | NULL | NULL | NULL | NULL | NULL | NULL | NULL | NULL | NULL | NULL | NULL | NULL | NULL | NULL | NULL | NULL | NULL | NULL | NULL | NULL | NULL | NULL | NULL | NULL | NULL | NULL | NULL | NULL | NULL | NULL | NULL | NULL | NULL | NULL | NULL | NULL | NULL | NULL | NULL | NULL | https://knauf.com/api/download-center/v1/assets/76f7745d-e7c9-441a-9037-bfb3ff27b505?download=true | NULL | https://knauf.com/api/download-center/v1/assets/2056c928-7f2f-4b94-8a1d-97c95a883cd2?download=true | https://knauf.com/api/download-center/v1/assets/636354d7-ff25-4297-8178-b606832a86f5?download=true | https://knauf.com/api/download-center/v1/assets/e5223af3-28dd-4071-b74d-78ebb0b6e57b?download=true | https://knauf.com/api/download-center/v1/assets/29bae25a-9cfd-4ab7-95ea-d98afe655440?download=true | NULL | Wall | non load-bearing | Interior | New Construction | Teknik-dk@knauf.com | +45 96573020 | Knauf A/S | Denmark | NULL | NULL | NULL | NULL | NULL | NULL | NULL | NULL | NULL | NULL | NULL | NULL | NULL | 6.21 | NULL | NULL | NULL | NULL | NULL | Nej | NULL | Skillevæg | NULL | NULL | Q1 | 1 | NULL | NULL | NULL | NULL | NULL | NULL | NULL | NULL | NULL | 3000 | NULL | NULL | NULL | 95 mm | NULL | 36 | NULL | NULL | NULL | NULL | NULL | Enkelt Stålskelet | 10.8 | 3 | NULL
282 | W111_VE_MR95_450_I-I_M45_B.dk | W111.dk | https://knauf.com/api/download-center/v1/assets/7fd983c7-684e-4e7b-812e-d156a712baa5?download=true | dan_DNK | VE MR95 450 I/I M45 | W111.dk_System_450 | Standard skillevæg | EI30 Skillevæg, Enkelt Stålskelet, Stolper MR95 (c/c450 mm) Beklædning: 12,5 mm Solid Board, Top og bund profil: MSKP95, Isolering: 45 mm Mineraluld | EI30 Skillevæg, 95 mm Enkelt Stålskelet, (c/c450 mm) Beklædning: 12,5 mm Hård Gipsplade, Isolering: 45 mm Mineraluld | VE MR95 450 I/I M45 - EI30 Skillevæg, Enkelt Stålskelet, Stolper MR95 (c/c450 mm) Beklædning: 12,5 mm Solid Board, Top og bund profil: MSKP95, Isolering: 45 mm Mineraluld, D= 120 mm, Max højde: 3000 mm, [R´w] = 36 dB | System 450 - Skillevæg, Enkelt Stålskelet, Solid Board (enkelt lag) | NULL | NULL | 1 | 1 | 0 | m² | EI 30 A2-s1,d0 | 30 | A2-s1,d0 | NULL | NULL | NULL | MR95 (0,46) | NULL | 100 g/m² | NULL | NULL | 4800 | 450 | NULL | NULL | NULL | NULL | NULL | NULL | NULL | NULL | NULL | Solid Board | Hård Gipsplade | NULL | NULL | NULL | NULL | NULL | NULL | NULL | NULL | 1 | 2 | 12,5 mm | 12.5 | NULL | 0 | Nej | NULL | NULL | 120 | 26.9 | 24.4 | NULL | NULL | Mineraluld | 45 | NULL | NULL | NULL | 36 | NULL | NULL | NULL | NULL | NULL | NULL | NULL | NULL | NULL | NULL | NULL | NULL | NULL | NULL | NULL | NULL | NULL | NULL | NULL | NULL | NULL | NULL | NULL | NULL | NULL | NULL | NULL | NULL | NULL | NULL | NULL | NULL | NULL | NULL | NULL | NULL | NULL | NULL | NULL | NULL | NULL | NULL | NULL | NULL | NULL | NULL | NULL | NULL | NULL | NULL | https://knauf.com/api/download-center/v1/assets/76f7745d-e7c9-441a-9037-bfb3ff27b505?download=true | NULL | https://knauf.com/api/download-center/v1/assets/2056c928-7f2f-4b94-8a1d-97c95a883cd2?download=true | https://knauf.com/api/download-center/v1/assets/636354d7-ff25-4297-8178-b606832a86f5?download=true | https://knauf.com/api/download-center/v1/assets/e5223af3-28dd-4071-b74d-78ebb0b6e57b?download=true | https://knauf.com/api/download-center/v1/assets/bafce0ce-121c-4e7f-b12b-a4a1eb31d1c3?download=true | NULL | Wall | non load-bearing | Interior | New Construction | Teknik-dk@knauf.com | +45 96573020 | Knauf A/S | Denmark | NULL | NULL | NULL | NULL | NULL | NULL | NULL | NULL | NULL | NULL | NULL | NULL | NULL | 6.78 | NULL | NULL | NULL | NULL | NULL | Nej | NULL | Skillevæg | NULL | NULL | Q1 | 1 | NULL | NULL | NULL | NULL | NULL | NULL | NULL | NULL | NULL | 3000 | NULL | NULL | NULL | 120 mm | NULL | 36 | NULL | NULL | NULL | NULL | NULL | Enkelt Stålskelet | 10.8 | 3 | NULL
283 | W111_VE_MR120_450_I-I_M45_B.dk | W111.dk | https://knauf.com/api/download-center/v1/assets/7fd983c7-684e-4e7b-812e-d156a712baa5?download=true | dan_DNK | VE MR120 450 I/I M45 | W111.dk_System_450 | Standard skillevæg | EI30 Skillevæg, Enkelt Stålskelet, Stolper MR120 (c/c450 mm) Beklædning: 12,5 mm Solid Board, Top og bund profil: MSKP120, Isolering: 45 mm Mineraluld | EI30 Skillevæg, 120 mm Enkelt Stålskelet, (c/c450 mm) Beklædning: 12,5 mm Hård Gipsplade, Isolering: 45 mm Mineraluld | VE MR120 450 I/I M45 - EI30 Skillevæg, Enkelt Stålskelet, Stolper MR120 (c/c450 mm) Beklædning: 12,5 mm Solid Board, Top og bund profil: MSKP120, Isolering: 45 mm Mineraluld, D= 145 mm, Max højde: 3000 mm, [R´w] = 36 dB | System 450 - Skillevæg, Enkelt Stålskelet, Solid Board (enkelt lag) | NULL | NULL | 1 | 1 | 0 | m² | EI 30 A2-s1,d0 | 30 | A2-s1,d0 | NULL | NULL | NULL | MR120 (0,46) | NULL | 100 g/m² | NULL | NULL | 5800 | 450 | NULL | NULL | NULL | NULL | NULL | NULL | NULL | NULL | NULL | Solid Board | Hård Gipsplade | NULL | NULL | NULL | NULL | NULL | NULL | NULL | NULL | 1 | 2 | 12,5 mm | 12.5 | NULL | 0 | Nej | NULL | NULL | 145 | 27.15 | 24.4 | NULL | NULL | Mineraluld | 45 | NULL | NULL | NULL | 36 | NULL | NULL | NULL | NULL | NULL | NULL | NULL | NULL | NULL | NULL | NULL | NULL | NULL | NULL | NULL | NULL | NULL | NULL | NULL | NULL | NULL | NULL | NULL | NULL | NULL | NULL | NULL | NULL | NULL | NULL | NULL | NULL | NULL | NULL | NULL | NULL | NULL | NULL | NULL | NULL | NULL | NULL | NULL | NULL | NULL | NULL | NULL | NULL | NULL | NULL | https://knauf.com/api/download-center/v1/assets/76f7745d-e7c9-441a-9037-bfb3ff27b505?download=true | NULL | https://knauf.com/api/download-center/v1/assets/2056c928-7f2f-4b94-8a1d-97c95a883cd2?download=true | https://knauf.com/api/download-center/v1/assets/636354d7-ff25-4297-8178-b606832a86f5?download=true | https://knauf.com/api/download-center/v1/assets/e5223af3-28dd-4071-b74d-78ebb0b6e57b?download=true | https://knauf.com/api/download-center/v1/assets/555a65ae-ad0c-4a0d-b5e8-5c09227719cd?download=true | NULL | Wall | non load-bearing | Interior | New Construction | Teknik-dk@knauf.com | +45 96573020 | Knauf A/S | Denmark | NULL | NULL | NULL | NULL | NULL | NULL | NULL | NULL | NULL | NULL | NULL | NULL | NULL | 7.33 | NULL | NULL | NULL | NULL | NULL | Nej | NULL | Skillevæg | NULL | NULL | Q1 | 1 | NULL | NULL | NULL | NULL | NULL | NULL | NULL | NULL | NULL | 3000 | NULL | NULL | NULL | 145 mm | NULL | 36 | NULL | NULL | NULL | NULL | NULL | Enkelt Stålskelet | 10.8 | 3 | NULL
284 | W111_VE_MR145_450_I-I_M45_B.dk | W111.dk | https://knauf.com/api/download-center/v1/assets/7fd983c7-684e-4e7b-812e-d156a712baa5?download=true | dan_DNK | VE MR145 450 I/I M45 | W111.dk_System_450 | Standard skillevæg | EI30 Skillevæg, Enkelt Stålskelet, Stolper MR145 (c/c450 mm) Beklædning: 12,5 mm Solid Board, Top og bund profil: MSKP145, Isolering: 45 mm Mineraluld | EI30 Skillevæg, 145 mm Enkelt Stålskelet, (c/c450 mm) Beklædning: 12,5 mm Hård Gipsplade, Isolering: 45 mm Mineraluld | VE MR145 450 I/I M45 - EI30 Skillevæg, Enkelt Stålskelet, Stolper MR145 (c/c450 mm) Beklædning: 12,5 mm Solid Board, Top og bund profil: MSKP145, Isolering: 45 mm Mineraluld, D= 170 mm, Max højde: 3000 mm, [R´w] = 36 dB | System 450 - Skillevæg, Enkelt Stålskelet, Solid Board (enkelt lag) | NULL | NULL | 1 | 1 | 0 | m² | EI 30 A2-s1,d0 | 30 | A2-s1,d0 | NULL | NULL | NULL | MR145 (0,46) | NULL | 100 g/m² | NULL | NULL | 6500 | 450 | NULL | NULL | NULL | NULL | NULL | NULL | NULL | NULL | NULL | Solid Board | Hård Gipsplade | NULL | NULL | NULL | NULL | NULL | NULL | NULL | NULL | 1 | 2 | 12,5 mm | 12.5 | NULL | 0 | Nej | NULL | NULL | 170 | 27.43 | 24.4 | NULL | NULL | Mineraluld | 45 | NULL | NULL | NULL | 36 | NULL | NULL | NULL | NULL | NULL | NULL | NULL | NULL | NULL | NULL | NULL | NULL | NULL | NULL | NULL | NULL | NULL | NULL | NULL | NULL | NULL | NULL | NULL | NULL | NULL | NULL | NULL | NULL | NULL | NULL | NULL | NULL | NULL | NULL | NULL | NULL | NULL | NULL | NULL | NULL | NULL | NULL | NULL | NULL | NULL | NULL | NULL | NULL | NULL | NULL | https://knauf.com/api/download-center/v1/assets/76f7745d-e7c9-441a-9037-bfb3ff27b505?download=true | NULL | https://knauf.com/api/download-center/v1/assets/2056c928-7f2f-4b94-8a1d-97c95a883cd2?download=true | https://knauf.com/api/download-center/v1/assets/636354d7-ff25-4297-8178-b606832a86f5?download=true | https://knauf.com/api/download-center/v1/assets/e5223af3-28dd-4071-b74d-78ebb0b6e57b?download=true | https://knauf.com/api/download-center/v1/assets/ebe1eedb-5e0d-4afe-8e15-227e6ea88dfd?download=true | NULL | Wall | non load-bearing | Interior | New Construction | Teknik-dk@knauf.com | +45 96573020 | Knauf A/S | Denmark | NULL | NULL | NULL | NULL | NULL | NULL | NULL | NULL | NULL | NULL | NULL | NULL | NULL | 7.93 | NULL | NULL | NULL | NULL | NULL | Nej | NULL | Skillevæg | NULL | NULL | Q1 | 1 | NULL | NULL | NULL | NULL | NULL | NULL | NULL | NULL | NULL | 3000 | NULL | NULL | NULL | 170 mm | NULL | 36 | NULL | NULL | NULL | NULL | NULL | Enkelt Stålskelet | 10.8 | 3 | NULL
285 | W111_VE_MR160_450_I-I_M45_B.dk | W111.dk | https://knauf.com/api/download-center/v1/assets/7fd983c7-684e-4e7b-812e-d156a712baa5?download=true | dan_DNK | VE MR160 450 I/I M45 | W111.dk_System_450 | Standard skillevæg | EI30 Skillevæg, Enkelt Stålskelet, Stolper MR160 (c/c450 mm) Beklædning: 12,5 mm Solid Board, Top og bund profil: MSKP160, Isolering: 45 mm Mineraluld | EI30 Skillevæg, 160 mm Enkelt Stålskelet, (c/c450 mm) Beklædning: 12,5 mm Hård Gipsplade, Isolering: 45 mm Mineraluld | VE MR160 450 I/I M45 - EI30 Skillevæg, Enkelt Stålskelet, Stolper MR160 (c/c450 mm) Beklædning: 12,5 mm Solid Board, Top og bund profil: MSKP160, Isolering: 45 mm Mineraluld, D= 185 mm, Max højde: 3000 mm, [R´w] = 36 dB | System 450 - Skillevæg, Enkelt Stålskelet, Solid Board (enkelt lag) | NULL | NULL | 1 | 1 | 0 | m² | EI 30 A2-s1,d0 | 30 | A2-s1,d0 | NULL | NULL | NULL | MR160 (0,46) | NULL | 100 g/m² | NULL | NULL | 6500 | 450 | NULL | NULL | NULL | NULL | NULL | NULL | NULL | NULL | NULL | Solid Board | Hård Gipsplade | NULL | NULL | NULL | NULL | NULL | NULL | NULL | NULL | 1 | 2 | 12,5 mm | 12.5 | NULL | 0 | Nej | NULL | NULL | 185 | 27.57 | 24.4 | NULL | NULL | Mineraluld | 45 | NULL | NULL | NULL | 36 | NULL | NULL | NULL | NULL | NULL | NULL | NULL | NULL | NULL | NULL | NULL | NULL | NULL | NULL | NULL | NULL | NULL | NULL | NULL | NULL | NULL | NULL | NULL | NULL | NULL | NULL | NULL | NULL | NULL | NULL | NULL | NULL | NULL | NULL | NULL | NULL | NULL | NULL | NULL | NULL | NULL | NULL | NULL | NULL | NULL | NULL | NULL | NULL | NULL | NULL | https://knauf.com/api/download-center/v1/assets/76f7745d-e7c9-441a-9037-bfb3ff27b505?download=true | NULL | https://knauf.com/api/download-center/v1/assets/2056c928-7f2f-4b94-8a1d-97c95a883cd2?download=true | https://knauf.com/api/download-center/v1/assets/636354d7-ff25-4297-8178-b606832a86f5?download=true | https://knauf.com/api/download-center/v1/assets/e5223af3-28dd-4071-b74d-78ebb0b6e57b?download=true | https://knauf.com/api/download-center/v1/assets/a8f28bac-417e-458e-89d4-48451d5ebfb9?download=true | NULL | Wall | non load-bearing | Interior | New Construction | Teknik-dk@knauf.com | +45 96573020 | Knauf A/S | Denmark | NULL | NULL | NULL | NULL | NULL | NULL | NULL | NULL | NULL | NULL | NULL | NULL | NULL | 8.22 | NULL | NULL | NULL | NULL | NULL | Nej | NULL | Skillevæg | NULL | NULL | Q1 | 1 | NULL | NULL | NULL | NULL | NULL | NULL | NULL | NULL | NULL | 3000 | NULL | NULL | NULL | 185 mm | NULL | 36 | NULL | NULL | NULL | NULL | NULL | Enkelt Stålskelet | 10.8 | 3 | NULL
286 | W112_VE_MR70_450_IA-AI_M45_B.dk | W112.dk | https://knauf.com/api/download-center/v1/assets/e1ad043e-fd0c-4d87-8964-d79db5c9a730?download=true | dan_DNK | VE MR70 450 IA/AI M45 | W112.dk_System_450 | Standard skillevæg | EI60 Skillevæg, Enkelt Stålskelet, Stolper MR70 (c/c450 mm) Beklædning: 2x 12,5 mm Classic 1 Board+Solid Board, Top og bund profil: MSKP70, Isolering: 45 mm Mineraluld | EI60 Skillevæg, 70 mm Enkelt Stålskelet, (c/c450 mm) Beklædning: 2x 12,5 mm Standard gipsplade+Hård Gipsplade, Isolering: 45 mm Mineraluld | VE MR70 450 IA/AI M45 - EI60 Skillevæg, Enkelt Stålskelet, Stolper MR70 (c/c450 mm) Beklædning: 2x 12,5 mm Classic 1 Board+Solid Board, Top og bund profil: MSKP70, Isolering: 45 mm Mineraluld, D= 120 mm, Max højde: 4000 mm, [R´w] = 48 dB | System 450 - Skillevæg, Enkelt Stålskelet, Classic 1 Board+Solid Board (dobbelt lag) | NULL | NULL | 1 | 1 | 0 | m² | EI 60 A2-s1,d0 | 60 | A2-s1,d0 | NULL | NULL | NULL | MR70 (0,46) | NULL | 100 g/m² | NULL | NULL | 4300 | 450 | NULL | NULL | NULL | NULL | NULL | NULL | NULL | NULL | NULL | Classic 1 Board+Solid Board | Standard gipsplade+Hård Gipsplade | NULL | NULL | NULL | NULL | NULL | NULL | NULL | NULL | 2 | 4 | 2x 12,5 mm | 25 | NULL | 0 | Nej | NULL | NULL | 120 | 43.25 | 41 | NULL | NULL | Mineraluld | 45 | NULL | NULL | NULL | 48 | NULL | NULL | NULL | NULL | NULL | NULL | NULL | NULL | NULL | NULL | NULL | NULL | NULL | NULL | NULL | NULL | NULL | NULL | NULL | NULL | NULL | NULL | NULL | NULL | NULL | NULL | NULL | NULL | NULL | NULL | NULL | NULL | NULL | NULL | NULL | NULL | NULL | NULL | NULL | NULL | NULL | NULL | NULL | NULL | NULL | NULL | NULL | NULL | NULL | NULL | https://knauf.com/api/download-center/v1/assets/a88b41c6-a9b7-44a0-b463-b1f774d5c0cb?download=true | https://knauf.com/api/download-center/v1/assets/76f7745d-e7c9-441a-9037-bfb3ff27b505?download=true | https://knauf.com/api/download-center/v1/assets/2056c928-7f2f-4b94-8a1d-97c95a883cd2?download=true | https://knauf.com/api/download-center/v1/assets/636354d7-ff25-4297-8178-b606832a86f5?download=true | https://knauf.com/api/download-center/v1/assets/e5223af3-28dd-4071-b74d-78ebb0b6e57b?download=true | https://knauf.com/api/download-center/v1/assets/13e0735a-b191-4c9a-9f08-3d3f004f0517?download=true | NULL | Wall | non load-bearing | Interior | New Construction | Teknik-dk@knauf.com | +45 96573020 | Knauf A/S | Denmark | NULL | NULL | NULL | NULL | NULL | NULL | NULL | NULL | NULL | NULL | NULL | NULL | NULL | 7.76 | NULL | NULL | NULL | NULL | NULL | Nej | NULL | Skillevæg | NULL | NULL | Q3 | 3 | NULL | NULL | NULL | NULL | NULL | NULL | NULL | NULL | NULL | 4000 | NULL | NULL | NULL | 120 mm | NULL | 48 | NULL | NULL | NULL | NULL | NULL | Enkelt Stålskelet | 10.8 | 3 | NULL
287 | W112_VE_MR95_450_IA-AI_M45_B.dk | W112.dk | https://knauf.com/api/download-center/v1/assets/e1ad043e-fd0c-4d87-8964-d79db5c9a730?download=true | dan_DNK | VE MR95 450 IA/AI M45 | W112.dk_System_450 | Standard skillevæg | EI60 Skillevæg, Enkelt Stålskelet, Stolper MR95 (c/c450 mm) Beklædning: 2x 12,5 mm Classic 1 Board+Solid Board, Top og bund profil: MSKP95, Isolering: 45 mm Mineraluld | EI60 Skillevæg, 95 mm Enkelt Stålskelet, (c/c450 mm) Beklædning: 2x 12,5 mm Standard gipsplade+Hård Gipsplade, Isolering: 45 mm Mineraluld | VE MR95 450 IA/AI M45 - EI60 Skillevæg, Enkelt Stålskelet, Stolper MR95 (c/c450 mm) Beklædning: 2x 12,5 mm Classic 1 Board+Solid Board, Top og bund profil: MSKP95, Isolering: 45 mm Mineraluld, D= 145 mm, Max højde: 6300 mm, [R´w] = 48 dB | System 450 - Skillevæg, Enkelt Stålskelet, Classic 1 Board+Solid Board (dobbelt lag) | NULL | NULL | 1 | 1 | 0 | m² | EI 60 A2-s1,d0 | 60 | A2-s1,d0 | NULL | NULL | NULL | MR95 (0,46) | NULL | 100 g/m² | NULL | NULL | 6300 | 450 | NULL | NULL | NULL | NULL | NULL | NULL | NULL | NULL | NULL | Classic 1 Board+Solid Board | Standard gipsplade+Hård Gipsplade | NULL | NULL | NULL | NULL | NULL | NULL | NULL | NULL | 2 | 4 | 2x 12,5 mm | 25 | NULL | 0 | Nej | NULL | NULL | 145 | 43.5 | 41 | NULL | NULL | Mineraluld | 45 | NULL | NULL | NULL | 48 | NULL | NULL | NULL | NULL | NULL | NULL | NULL | NULL | NULL | NULL | NULL | NULL | NULL | NULL | NULL | NULL | NULL | NULL | NULL | NULL | NULL | NULL | NULL | NULL | NULL | NULL | NULL | NULL | NULL | NULL | NULL | NULL | NULL | NULL | NULL | NULL | NULL | NULL | NULL | NULL | NULL | NULL | NULL | NULL | NULL | NULL | NULL | NULL | NULL | NULL | https://knauf.com/api/download-center/v1/assets/a88b41c6-a9b7-44a0-b463-b1f774d5c0cb?download=true | https://knauf.com/api/download-center/v1/assets/76f7745d-e7c9-441a-9037-bfb3ff27b505?download=true | https://knauf.com/api/download-center/v1/assets/2056c928-7f2f-4b94-8a1d-97c95a883cd2?download=true | https://knauf.com/api/download-center/v1/assets/636354d7-ff25-4297-8178-b606832a86f5?download=true | https://knauf.com/api/download-center/v1/assets/e5223af3-28dd-4071-b74d-78ebb0b6e57b?download=true | https://knauf.com/api/download-center/v1/assets/a0b09061-56ac-48c6-8528-e43302bd6a21?download=true | NULL | Wall | non load-bearing | Interior | New Construction | Teknik-dk@knauf.com | +45 96573020 | Knauf A/S | Denmark | NULL | NULL | NULL | NULL | NULL | NULL | NULL | NULL | NULL | NULL | NULL | NULL | NULL | 8.33 | NULL | NULL | NULL | NULL | NULL | Nej | NULL | Skillevæg | NULL | NULL | Q3 | 3 | NULL | NULL | NULL | NULL | NULL | NULL | NULL | NULL | NULL | 6300 | NULL | NULL | NULL | 145 mm | NULL | 48 | NULL | NULL | NULL | NULL | NULL | Enkelt Stålskelet | 10.8 | 3 | NULL
288 | W112_VE_MR120_450_IA-AI_M45_B.dk | W112.dk | https://knauf.com/api/download-center/v1/assets/e1ad043e-fd0c-4d87-8964-d79db5c9a730?download=true | dan_DNK | VE MR120 450 IA/AI M45 | W112.dk_System_450 | Standard skillevæg | EI60 Skillevæg, Enkelt Stålskelet, Stolper MR120 (c/c450 mm) Beklædning: 2x 12,5 mm Classic 1 Board+Solid Board, Top og bund profil: MSKP120, Isolering: 45 mm Mineraluld | EI60 Skillevæg, 120 mm Enkelt Stålskelet, (c/c450 mm) Beklædning: 2x 12,5 mm Standard gipsplade+Hård Gipsplade, Isolering: 45 mm Mineraluld | VE MR120 450 IA/AI M45 - EI60 Skillevæg, Enkelt Stålskelet, Stolper MR120 (c/c450 mm) Beklædning: 2x 12,5 mm Classic 1 Board+Solid Board, Top og bund profil: MSKP120, Isolering: 45 mm Mineraluld, D= 170 mm, Max højde: 6500 mm, [R´w] = 48 dB | System 450 - Skillevæg, Enkelt Stålskelet, Classic 1 Board+Solid Board (dobbelt lag) | NULL | NULL | 1 | 1 | 0 | m² | EI 60 A2-s1,d0 | 60 | A2-s1,d0 | NULL | NULL | NULL | MR120 (0,46) | NULL | 100 g/m² | NULL | NULL | 7700 | 450 | NULL | NULL | NULL | NULL | NULL | NULL | NULL | NULL | NULL | Classic 1 Board+Solid Board | Standard gipsplade+Hård Gipsplade | NULL | NULL | NULL | NULL | NULL | NULL | NULL | NULL | 2 | 4 | 2x 12,5 mm | 25 | NULL | 0 | Nej | NULL | NULL | 170 | 43.75 | 41 | NULL | NULL | Mineraluld | 45 | NULL | NULL | NULL | 48 | NULL | NULL | NULL | NULL | NULL | NULL | NULL | NULL | NULL | NULL | NULL | NULL | NULL | NULL | NULL | NULL | NULL | NULL | NULL | NULL | NULL | NULL | NULL | NULL | NULL | NULL | NULL | NULL | NULL | NULL | NULL | NULL | NULL | NULL | NULL | NULL | NULL | NULL | NULL | NULL | NULL | NULL | NULL | NULL | NULL | NULL | NULL | NULL | NULL | NULL | https://knauf.com/api/download-center/v1/assets/a88b41c6-a9b7-44a0-b463-b1f774d5c0cb?download=true | https://knauf.com/api/download-center/v1/assets/76f7745d-e7c9-441a-9037-bfb3ff27b505?download=true | https://knauf.com/api/download-center/v1/assets/2056c928-7f2f-4b94-8a1d-97c95a883cd2?download=true | https://knauf.com/api/download-center/v1/assets/636354d7-ff25-4297-8178-b606832a86f5?download=true | https://knauf.com/api/download-center/v1/assets/e5223af3-28dd-4071-b74d-78ebb0b6e57b?download=true | https://knauf.com/api/download-center/v1/assets/94a71f17-f484-4dfe-8836-edd15ba37130?download=true | NULL | Wall | non load-bearing | Interior | New Construction | Teknik-dk@knauf.com | +45 96573020 | Knauf A/S | Denmark | NULL | NULL | NULL | NULL | NULL | NULL | NULL | NULL | NULL | NULL | NULL | NULL | NULL | 8.88 | NULL | NULL | NULL | NULL | NULL | Nej | NULL | Skillevæg | NULL | NULL | Q3 | 3 | NULL | NULL | NULL | NULL | NULL | NULL | NULL | NULL | NULL | 6500 | NULL | NULL | NULL | 170 mm | NULL | 48 | NULL | NULL | NULL | NULL | NULL | Enkelt Stålskelet | 10.8 | 3 | NULL
289 | W112_VE_MR145_450_IA-AI_M45_B.dk | W112.dk | https://knauf.com/api/download-center/v1/assets/e1ad043e-fd0c-4d87-8964-d79db5c9a730?download=true | dan_DNK | VE MR145 450 IA/AI M45 | W112.dk_System_450 | Standard skillevæg | EI60 Skillevæg, Enkelt Stålskelet, Stolper MR145 (c/c450 mm) Beklædning: 2x 12,5 mm Classic 1 Board+Solid Board, Top og bund profil: MSKP145, Isolering: 45 mm Mineraluld | EI60 Skillevæg, 145 mm Enkelt Stålskelet, (c/c450 mm) Beklædning: 2x 12,5 mm Standard gipsplade+Hård Gipsplade, Isolering: 45 mm Mineraluld | VE MR145 450 IA/AI M45 - EI60 Skillevæg, Enkelt Stålskelet, Stolper MR145 (c/c450 mm) Beklædning: 2x 12,5 mm Classic 1 Board+Solid Board, Top og bund profil: MSKP145, Isolering: 45 mm Mineraluld, D= 195 mm, Max højde: 6500 mm, [R´w] = 48 dB | System 450 - Skillevæg, Enkelt Stålskelet, Classic 1 Board+Solid Board (dobbelt lag) | NULL | NULL | 1 | 1 | 0 | m² | EI 60 A2-s1,d0 | 60 | A2-s1,d0 | NULL | NULL | NULL | MR145 (0,46) | NULL | 100 g/m² | NULL | NULL | 8500 | 450 | NULL | NULL | NULL | NULL | NULL | NULL | NULL | NULL | NULL | Classic 1 Board+Solid Board | Standard gipsplade+Hård Gipsplade | NULL | NULL | NULL | NULL | NULL | NULL | NULL | NULL | 2 | 4 | 2x 12,5 mm | 25 | NULL | 0 | Nej | NULL | NULL | 195 | 44.03 | 41 | NULL | NULL | Mineraluld | 45 | NULL | NULL | NULL | 48 | NULL | NULL | NULL | NULL | NULL | NULL | NULL | NULL | NULL | NULL | NULL | NULL | NULL | NULL | NULL | NULL | NULL | NULL | NULL | NULL | NULL | NULL | NULL | NULL | NULL | NULL | NULL | NULL | NULL | NULL | NULL | NULL | NULL | NULL | NULL | NULL | NULL | NULL | NULL | NULL | NULL | NULL | NULL | NULL | NULL | NULL | NULL | NULL | NULL | NULL | https://knauf.com/api/download-center/v1/assets/a88b41c6-a9b7-44a0-b463-b1f774d5c0cb?download=true | https://knauf.com/api/download-center/v1/assets/76f7745d-e7c9-441a-9037-bfb3ff27b505?download=true | https://knauf.com/api/download-center/v1/assets/2056c928-7f2f-4b94-8a1d-97c95a883cd2?download=true | https://knauf.com/api/download-center/v1/assets/636354d7-ff25-4297-8178-b606832a86f5?download=true | https://knauf.com/api/download-center/v1/assets/e5223af3-28dd-4071-b74d-78ebb0b6e57b?download=true | https://knauf.com/api/download-center/v1/assets/a1aede3d-3b2d-4845-b968-d87e4784956a?download=true | NULL | Wall | non load-bearing | Interior | New Construction | Teknik-dk@knauf.com | +45 96573020 | Knauf A/S | Denmark | NULL | NULL | NULL | NULL | NULL | NULL | NULL | NULL | NULL | NULL | NULL | NULL | NULL | 9.48 | NULL | NULL | NULL | NULL | NULL | Nej | NULL | Skillevæg | NULL | NULL | Q3 | 3 | NULL | NULL | NULL | NULL | NULL | NULL | NULL | NULL | NULL | 6500 | NULL | NULL | NULL | 195 mm | NULL | 48 | NULL | NULL | NULL | NULL | NULL | Enkelt Stålskelet | 10.8 | 3 | NULL
290 | W112_VE_MR160_450_IA-AI_M45_B.dk | W112.dk | https://knauf.com/api/download-center/v1/assets/e1ad043e-fd0c-4d87-8964-d79db5c9a730?download=true | dan_DNK | VE MR160 450 IA/AI M45 | W112.dk_System_450 | Standard skillevæg | EI60 Skillevæg, Enkelt Stålskelet, Stolper MR160 (c/c450 mm) Beklædning: 2x 12,5 mm Classic 1 Board+Solid Board, Top og bund profil: MSKP160, Isolering: 45 mm Mineraluld | EI60 Skillevæg, 160 mm Enkelt Stålskelet, (c/c450 mm) Beklædning: 2x 12,5 mm Standard gipsplade+Hård Gipsplade, Isolering: 45 mm Mineraluld | VE MR160 450 IA/AI M45 - EI60 Skillevæg, Enkelt Stålskelet, Stolper MR160 (c/c450 mm) Beklædning: 2x 12,5 mm Classic 1 Board+Solid Board, Top og bund profil: MSKP160, Isolering: 45 mm Mineraluld, D= 210 mm, Max højde: 6500 mm, [R´w] = 48 dB | System 450 - Skillevæg, Enkelt Stålskelet, Classic 1 Board+Solid Board (dobbelt lag) | NULL | NULL | 1 | 1 | 0 | m² | EI 60 A2-s1,d0 | 60 | A2-s1,d0 | NULL | NULL | NULL | MR160 (0,46) | NULL | 100 g/m² | NULL | NULL | 9000 | 450 | NULL | NULL | NULL | NULL | NULL | NULL | NULL | NULL | NULL | Classic 1 Board+Solid Board | Standard gipsplade+Hård Gipsplade | NULL | NULL | NULL | NULL | NULL | NULL | NULL | NULL | 2 | 4 | 2x 12,5 mm | 25 | NULL | 0 | Nej | NULL | NULL | 210 | 44.17 | 41 | NULL | NULL | Mineraluld | 45 | NULL | NULL | NULL | 48 | NULL | NULL | NULL | NULL | NULL | NULL | NULL | NULL | NULL | NULL | NULL | NULL | NULL | NULL | NULL | NULL | NULL | NULL | NULL | NULL | NULL | NULL | NULL | NULL | NULL | NULL | NULL | NULL | NULL | NULL | NULL | NULL | NULL | NULL | NULL | NULL | NULL | NULL | NULL | NULL | NULL | NULL | NULL | NULL | NULL | NULL | NULL | NULL | NULL | NULL | https://knauf.com/api/download-center/v1/assets/a88b41c6-a9b7-44a0-b463-b1f774d5c0cb?download=true | https://knauf.com/api/download-center/v1/assets/76f7745d-e7c9-441a-9037-bfb3ff27b505?download=true | https://knauf.com/api/download-center/v1/assets/2056c928-7f2f-4b94-8a1d-97c95a883cd2?download=true | https://knauf.com/api/download-center/v1/assets/636354d7-ff25-4297-8178-b606832a86f5?download=true | https://knauf.com/api/download-center/v1/assets/e5223af3-28dd-4071-b74d-78ebb0b6e57b?download=true | https://knauf.com/api/download-center/v1/assets/2511286e-c79d-4049-bd38-b46bd46970e3?download=true | NULL | Wall | non load-bearing | Interior | New Construction | Teknik-dk@knauf.com | +45 96573020 | Knauf A/S | Denmark | NULL | NULL | NULL | NULL | NULL | NULL | NULL | NULL | NULL | NULL | NULL | NULL | NULL | 9.77 | NULL | NULL | NULL | NULL | NULL | Nej | NULL | Skillevæg | NULL | NULL | Q3 | 3 | NULL | NULL | NULL | NULL | NULL | NULL | NULL | NULL | NULL | 6500 | NULL | NULL | NULL | 210 mm | NULL | 48 | NULL | NULL | NULL | NULL | NULL | Enkelt Stålskelet | 10.8 | 3 | NULL
291 | W112_VE_MR70_450_IA-AI_M70_B.dk | W112.dk | https://knauf.com/api/download-center/v1/assets/aa90b60d-9e6c-43b8-8d72-9a597a4bd3f1?download=true | dan_DNK | VE MR70 450 IA/AI M70 | W112.dk_System_450 | Standard skillevæg | EI60 Skillevæg, Enkelt Stålskelet, Stolper MR70 (c/c450 mm) Beklædning: 2x 12,5 mm Classic 1 Board+Solid Board, Top og bund profil: MSKP70, Isolering: 70 mm Mineraluld | EI60 Skillevæg, 70 mm Enkelt Stålskelet, (c/c450 mm) Beklædning: 2x 12,5 mm Standard gipsplade+Hård Gipsplade, Isolering: 70 mm Mineraluld | VE MR70 450 IA/AI M70 - EI60 Skillevæg, Enkelt Stålskelet, Stolper MR70 (c/c450 mm) Beklædning: 2x 12,5 mm Classic 1 Board+Solid Board, Top og bund profil: MSKP70, Isolering: 70 mm Mineraluld, D= 120 mm, Max højde: 4000 mm, [R´w] = 50 dB | System 450 - Skillevæg, Enkelt Stålskelet, Classic 1 Board+Solid Board (dobbelt lag) | NULL | NULL | 1 | 1 | 0 | m² | EI 60 A2-s1,d0 | 60 | A2-s1,d0 | NULL | NULL | NULL | MR70 (0,46) | NULL | 100 g/m² | NULL | NULL | 4300 | 450 | NULL | NULL | NULL | NULL | NULL | NULL | NULL | NULL | NULL | Classic 1 Board+Solid Board | Standard gipsplade+Hård Gipsplade | NULL | NULL | NULL | NULL | NULL | NULL | NULL | NULL | 2 | 4 | 2x 12,5 mm | 25 | NULL | 0 | Nej | NULL | NULL | 120 | 43.62 | 41 | NULL | NULL | Mineraluld | 70 | NULL | NULL | NULL | 50 | NULL | NULL | NULL | NULL | NULL | NULL | NULL | NULL | NULL | NULL | NULL | NULL | NULL | NULL | NULL | NULL | NULL | NULL | NULL | NULL | NULL | NULL | NULL | NULL | NULL | NULL | NULL | NULL | NULL | NULL | NULL | NULL | NULL | NULL | NULL | NULL | NULL | NULL | NULL | NULL | NULL | NULL | NULL | NULL | NULL | NULL | NULL | NULL | NULL | NULL | https://knauf.com/api/download-center/v1/assets/a88b41c6-a9b7-44a0-b463-b1f774d5c0cb?download=true | https://knauf.com/api/download-center/v1/assets/76f7745d-e7c9-441a-9037-bfb3ff27b505?download=true | https://knauf.com/api/download-center/v1/assets/2056c928-7f2f-4b94-8a1d-97c95a883cd2?download=true | https://knauf.com/api/download-center/v1/assets/636354d7-ff25-4297-8178-b606832a86f5?download=true | https://knauf.com/api/download-center/v1/assets/e5223af3-28dd-4071-b74d-78ebb0b6e57b?download=true | https://knauf.com/api/download-center/v1/assets/cb5d6ebb-c4e9-4806-9803-e6cebdf9e6ed?download=true | NULL | Wall | non load-bearing | Interior | New Construction | Teknik-dk@knauf.com | +45 96573020 | Knauf A/S | Denmark | NULL | NULL | NULL | NULL | NULL | NULL | NULL | NULL | NULL | NULL | NULL | NULL | NULL | 8.11 | NULL | NULL | NULL | NULL | NULL | Nej | NULL | Skillevæg | NULL | NULL | Q3 | 3 | NULL | NULL | NULL | NULL | NULL | NULL | NULL | NULL | NULL | 4000 | NULL | NULL | NULL | 120 mm | NULL | 50 | NULL | NULL | NULL | NULL | NULL | Enkelt Stålskelet | 10.8 | 3 | NULL
292 | W112_VE_MR95_450_IA-AI_M70_B.dk | W112.dk | https://knauf.com/api/download-center/v1/assets/e1ad043e-fd0c-4d87-8964-d79db5c9a730?download=true | dan_DNK | VE MR95 450 IA/AI M70 | W112.dk_System_450 | Standard skillevæg | EI60 Skillevæg, Enkelt Stålskelet, Stolper MR95 (c/c450 mm) Beklædning: 2x 12,5 mm Classic 1 Board+Solid Board, Top og bund profil: MSKP95, Isolering: 70 mm Mineraluld | EI60 Skillevæg, 95 mm Enkelt Stålskelet, (c/c450 mm) Beklædning: 2x 12,5 mm Standard gipsplade+Hård Gipsplade, Isolering: 70 mm Mineraluld | VE MR95 450 IA/AI M70 - EI60 Skillevæg, Enkelt Stålskelet, Stolper MR95 (c/c450 mm) Beklædning: 2x 12,5 mm Classic 1 Board+Solid Board, Top og bund profil: MSKP95, Isolering: 70 mm Mineraluld, D= 145 mm, Max højde: 6300 mm, [R´w] = 50 dB | System 450 - Skillevæg, Enkelt Stålskelet, Classic 1 Board+Solid Board (dobbelt lag) | NULL | NULL | 1 | 1 | 0 | m² | EI 60 A2-s1,d0 | 60 | A2-s1,d0 | NULL | NULL | NULL | MR95 (0,46) | NULL | 100 g/m² | NULL | NULL | 6300 | 450 | NULL | NULL | NULL | NULL | NULL | NULL | NULL | NULL | NULL | Classic 1 Board+Solid Board | Standard gipsplade+Hård Gipsplade | NULL | NULL | NULL | NULL | NULL | NULL | NULL | NULL | 2 | 4 | 2x 12,5 mm | 25 | NULL | 0 | Nej | NULL | NULL | 145 | 43.88 | 41 | NULL | NULL | Mineraluld | 70 | NULL | NULL | NULL | 50 | NULL | NULL | NULL | NULL | NULL | NULL | NULL | NULL | NULL | NULL | NULL | NULL | NULL | NULL | NULL | NULL | NULL | NULL | NULL | NULL | NULL | NULL | NULL | NULL | NULL | NULL | NULL | NULL | NULL | NULL | NULL | NULL | NULL | NULL | NULL | NULL | NULL | NULL | NULL | NULL | NULL | NULL | NULL | NULL | NULL | NULL | NULL | NULL | NULL | NULL | https://knauf.com/api/download-center/v1/assets/a88b41c6-a9b7-44a0-b463-b1f774d5c0cb?download=true | https://knauf.com/api/download-center/v1/assets/76f7745d-e7c9-441a-9037-bfb3ff27b505?download=true | https://knauf.com/api/download-center/v1/assets/2056c928-7f2f-4b94-8a1d-97c95a883cd2?download=true | https://knauf.com/api/download-center/v1/assets/636354d7-ff25-4297-8178-b606832a86f5?download=true | https://knauf.com/api/download-center/v1/assets/e5223af3-28dd-4071-b74d-78ebb0b6e57b?download=true | https://knauf.com/api/download-center/v1/assets/48ebf7ad-2a3a-4c7c-b880-a74c696f6c26?download=true | NULL | Wall | non load-bearing | Interior | New Construction | Teknik-dk@knauf.com | +45 96573020 | Knauf A/S | Denmark | NULL | NULL | NULL | NULL | NULL | NULL | NULL | NULL | NULL | NULL | NULL | NULL | NULL | 8.67 | NULL | NULL | NULL | NULL | NULL | Nej | NULL | Skillevæg | NULL | NULL | Q3 | 3 | NULL | NULL | NULL | NULL | NULL | NULL | NULL | NULL | NULL | 6300 | NULL | NULL | NULL | 145 mm | NULL | 50 | NULL | NULL | NULL | NULL | NULL | Enkelt Stålskelet | 10.8 | 3 | NULL
293 | W112_VE_MR120_450_IA-AI_M70_B.dk | W112.dk | https://knauf.com/api/download-center/v1/assets/e1ad043e-fd0c-4d87-8964-d79db5c9a730?download=true | dan_DNK | VE MR120 450 IA/AI M70 | W112.dk_System_450 | Standard skillevæg | EI60 Skillevæg, Enkelt Stålskelet, Stolper MR120 (c/c450 mm) Beklædning: 2x 12,5 mm Classic 1 Board+Solid Board, Top og bund profil: MSKP120, Isolering: 70 mm Mineraluld | EI60 Skillevæg, 120 mm Enkelt Stålskelet, (c/c450 mm) Beklædning: 2x 12,5 mm Standard gipsplade+Hård Gipsplade, Isolering: 70 mm Mineraluld | VE MR120 450 IA/AI M70 - EI60 Skillevæg, Enkelt Stålskelet, Stolper MR120 (c/c450 mm) Beklædning: 2x 12,5 mm Classic 1 Board+Solid Board, Top og bund profil: MSKP120, Isolering: 70 mm Mineraluld, D= 170 mm, Max højde: 6500 mm, [R´w] = 50 dB | System 450 - Skillevæg, Enkelt Stålskelet, Classic 1 Board+Solid Board (dobbelt lag) | NULL | NULL | 1 | 1 | 0 | m² | EI 60 A2-s1,d0 | 60 | A2-s1,d0 | NULL | NULL | NULL | MR120 (0,46) | NULL | 100 g/m² | NULL | NULL | 7700 | 450 | NULL | NULL | NULL | NULL | NULL | NULL | NULL | NULL | NULL | Classic 1 Board+Solid Board | Standard gipsplade+Hård Gipsplade | NULL | NULL | NULL | NULL | NULL | NULL | NULL | NULL | 2 | 4 | 2x 12,5 mm | 25 | NULL | 0 | Nej | NULL | NULL | 170 | 44.13 | 41 | NULL | NULL | Mineraluld | 70 | NULL | NULL | NULL | 50 | NULL | NULL | NULL | NULL | NULL | NULL | NULL | NULL | NULL | NULL | NULL | NULL | NULL | NULL | NULL | NULL | NULL | NULL | NULL | NULL | NULL | NULL | NULL | NULL | NULL | NULL | NULL | NULL | NULL | NULL | NULL | NULL | NULL | NULL | NULL | NULL | NULL | NULL | NULL | NULL | NULL | NULL | NULL | NULL | NULL | NULL | NULL | NULL | NULL | NULL | https://knauf.com/api/download-center/v1/assets/a88b41c6-a9b7-44a0-b463-b1f774d5c0cb?download=true | https://knauf.com/api/download-center/v1/assets/76f7745d-e7c9-441a-9037-bfb3ff27b505?download=true | https://knauf.com/api/download-center/v1/assets/2056c928-7f2f-4b94-8a1d-97c95a883cd2?download=true | https://knauf.com/api/download-center/v1/assets/636354d7-ff25-4297-8178-b606832a86f5?download=true | https://knauf.com/api/download-center/v1/assets/e5223af3-28dd-4071-b74d-78ebb0b6e57b?download=true | https://knauf.com/api/download-center/v1/assets/f2320f0f-aafb-4480-9b14-d14a5c1e8302?download=true | NULL | Wall | non load-bearing | Interior | New Construction | Teknik-dk@knauf.com | +45 96573020 | Knauf A/S | Denmark | NULL | NULL | NULL | NULL | NULL | NULL | NULL | NULL | NULL | NULL | NULL | NULL | NULL | 9.22 | NULL | NULL | NULL | NULL | NULL | Nej | NULL | Skillevæg | NULL | NULL | Q3 | 3 | NULL | NULL | NULL | NULL | NULL | NULL | NULL | NULL | NULL | 6500 | NULL | NULL | NULL | 170 mm | NULL | 50 | NULL | NULL | NULL | NULL | NULL | Enkelt Stålskelet | 10.8 | 3 | NULL
294 | W112_VE_MR145_450_IA-AI_M70_B.dk | W112.dk | https://knauf.com/api/download-center/v1/assets/e1ad043e-fd0c-4d87-8964-d79db5c9a730?download=true | dan_DNK | VE MR145 450 IA/AI M70 | W112.dk_System_450 | Standard skillevæg | EI60 Skillevæg, Enkelt Stålskelet, Stolper MR145 (c/c450 mm) Beklædning: 2x 12,5 mm Classic 1 Board+Solid Board, Top og bund profil: MSKP145, Isolering: 70 mm Mineraluld | EI60 Skillevæg, 145 mm Enkelt Stålskelet, (c/c450 mm) Beklædning: 2x 12,5 mm Standard gipsplade+Hård Gipsplade, Isolering: 70 mm Mineraluld | VE MR145 450 IA/AI M70 - EI60 Skillevæg, Enkelt Stålskelet, Stolper MR145 (c/c450 mm) Beklædning: 2x 12,5 mm Classic 1 Board+Solid Board, Top og bund profil: MSKP145, Isolering: 70 mm Mineraluld, D= 195 mm, Max højde: 6500 mm, [R´w] = 50 dB | System 450 - Skillevæg, Enkelt Stålskelet, Classic 1 Board+Solid Board (dobbelt lag) | NULL | NULL | 1 | 1 | 0 | m² | EI 60 A2-s1,d0 | 60 | A2-s1,d0 | NULL | NULL | NULL | MR145 (0,46) | NULL | 100 g/m² | NULL | NULL | 8500 | 450 | NULL | NULL | NULL | NULL | NULL | NULL | NULL | NULL | NULL | Classic 1 Board+Solid Board | Standard gipsplade+Hård Gipsplade | NULL | NULL | NULL | NULL | NULL | NULL | NULL | NULL | 2 | 4 | 2x 12,5 mm | 25 | NULL | 0 | Nej | NULL | NULL | 195 | 44.41 | 41 | NULL | NULL | Mineraluld | 70 | NULL | NULL | NULL | 50 | NULL | NULL | NULL | NULL | NULL | NULL | NULL | NULL | NULL | NULL | NULL | NULL | NULL | NULL | NULL | NULL | NULL | NULL | NULL | NULL | NULL | NULL | NULL | NULL | NULL | NULL | NULL | NULL | NULL | NULL | NULL | NULL | NULL | NULL | NULL | NULL | NULL | NULL | NULL | NULL | NULL | NULL | NULL | NULL | NULL | NULL | NULL | NULL | NULL | NULL | https://knauf.com/api/download-center/v1/assets/a88b41c6-a9b7-44a0-b463-b1f774d5c0cb?download=true | https://knauf.com/api/download-center/v1/assets/76f7745d-e7c9-441a-9037-bfb3ff27b505?download=true | https://knauf.com/api/download-center/v1/assets/2056c928-7f2f-4b94-8a1d-97c95a883cd2?download=true | https://knauf.com/api/download-center/v1/assets/636354d7-ff25-4297-8178-b606832a86f5?download=true | https://knauf.com/api/download-center/v1/assets/e5223af3-28dd-4071-b74d-78ebb0b6e57b?download=true | https://knauf.com/api/download-center/v1/assets/6bff5af7-c394-4deb-91fb-4bdf23959494?download=true | NULL | Wall | non load-bearing | Interior | New Construction | Teknik-dk@knauf.com | +45 96573020 | Knauf A/S | Denmark | NULL | NULL | NULL | NULL | NULL | NULL | NULL | NULL | NULL | NULL | NULL | NULL | NULL | 9.83 | NULL | NULL | NULL | NULL | NULL | Nej | NULL | Skillevæg | NULL | NULL | Q3 | 3 | NULL | NULL | NULL | NULL | NULL | NULL | NULL | NULL | NULL | 6500 | NULL | NULL | NULL | 195 mm | NULL | 50 | NULL | NULL | NULL | NULL | NULL | Enkelt Stålskelet | 10.8 | 3 | NULL
295 | W112_VE_MR160_450_IA-AI_M70_B.dk | W112.dk | https://knauf.com/api/download-center/v1/assets/e1ad043e-fd0c-4d87-8964-d79db5c9a730?download=true | dan_DNK | VE MR160 450 IA/AI M70 | W112.dk_System_450 | Standard skillevæg | EI60 Skillevæg, Enkelt Stålskelet, Stolper MR160 (c/c450 mm) Beklædning: 2x 12,5 mm Classic 1 Board+Solid Board, Top og bund profil: MSKP160, Isolering: 70 mm Mineraluld | EI60 Skillevæg, 160 mm Enkelt Stålskelet, (c/c450 mm) Beklædning: 2x 12,5 mm Standard gipsplade+Hård Gipsplade, Isolering: 70 mm Mineraluld | VE MR160 450 IA/AI M70 - EI60 Skillevæg, Enkelt Stålskelet, Stolper MR160 (c/c450 mm) Beklædning: 2x 12,5 mm Classic 1 Board+Solid Board, Top og bund profil: MSKP160, Isolering: 70 mm Mineraluld, D= 210 mm, Max højde: 6500 mm, [R´w] = 50 dB | System 450 - Skillevæg, Enkelt Stålskelet, Classic 1 Board+Solid Board (dobbelt lag) | NULL | NULL | 1 | 1 | 0 | m² | EI 60 A2-s1,d0 | 60 | A2-s1,d0 | NULL | NULL | NULL | MR160 (0,46) | NULL | 100 g/m² | NULL | NULL | 9000 | 450 | NULL | NULL | NULL | NULL | NULL | NULL | NULL | NULL | NULL | Classic 1 Board+Solid Board | Standard gipsplade+Hård Gipsplade | NULL | NULL | NULL | NULL | NULL | NULL | NULL | NULL | 2 | 4 | 2x 12,5 mm | 25 | NULL | 0 | Nej | NULL | NULL | 210 | 44.54 | 41 | NULL | NULL | Mineraluld | 70 | NULL | NULL | NULL | 50 | NULL | NULL | NULL | NULL | NULL | NULL | NULL | NULL | NULL | NULL | NULL | NULL | NULL | NULL | NULL | NULL | NULL | NULL | NULL | NULL | NULL | NULL | NULL | NULL | NULL | NULL | NULL | NULL | NULL | NULL | NULL | NULL | NULL | NULL | NULL | NULL | NULL | NULL | NULL | NULL | NULL | NULL | NULL | NULL | NULL | NULL | NULL | NULL | NULL | NULL | https://knauf.com/api/download-center/v1/assets/a88b41c6-a9b7-44a0-b463-b1f774d5c0cb?download=true | https://knauf.com/api/download-center/v1/assets/76f7745d-e7c9-441a-9037-bfb3ff27b505?download=true | https://knauf.com/api/download-center/v1/assets/2056c928-7f2f-4b94-8a1d-97c95a883cd2?download=true | https://knauf.com/api/download-center/v1/assets/636354d7-ff25-4297-8178-b606832a86f5?download=true | https://knauf.com/api/download-center/v1/assets/e5223af3-28dd-4071-b74d-78ebb0b6e57b?download=true | https://knauf.com/api/download-center/v1/assets/d8262569-42e3-442f-8d4f-87f8189f914d?download=true | NULL | Wall | non load-bearing | Interior | New Construction | Teknik-dk@knauf.com | +45 96573020 | Knauf A/S | Denmark | NULL | NULL | NULL | NULL | NULL | NULL | NULL | NULL | NULL | NULL | NULL | NULL | NULL | 10.12 | NULL | NULL | NULL | NULL | NULL | Nej | NULL | Skillevæg | NULL | NULL | Q3 | 3 | NULL | NULL | NULL | NULL | NULL | NULL | NULL | NULL | NULL | 6500 | NULL | NULL | NULL | 210 mm | NULL | 50 | NULL | NULL | NULL | NULL | NULL | Enkelt Stålskelet | 10.8 | 3 | NULL
296 | W112_VE_AR95_450_IA-AI_M95_B.dk | W112.dk | https://knauf.com/api/download-center/v1/assets/faaaf1a7-9c3c-4e6f-83fd-13edf610e9c0?download=true | dan_DNK | VE AR95 450 IA/AI M95 | W112.dk_System_450 | Standard skillevæg | EI60 Skillevæg, Enkelt Stålskelet, Stolper AR95 (c/c450 mm) Beklædning: 2x 12,5 mm Classic 1 Board+Solid Board, Top og bund profil: MSKP95, Isolering: 95 mm Mineraluld | EI60 Skillevæg, 95 mm Enkelt Stålskelet, (c/c450 mm) Beklædning: 2x 12,5 mm Standard gipsplade+Hård Gipsplade, Isolering: 95 mm Mineraluld | VE AR95 450 IA/AI M95 - EI60 Skillevæg, Enkelt Stålskelet, Stolper AR95 (c/c450 mm) Beklædning: 2x 12,5 mm Classic 1 Board+Solid Board, Top og bund profil: MSKP95, Isolering: 95 mm Mineraluld, D= 145 mm, Max højde: 6500 mm, [R´w] = 54 dB | System 450 - Skillevæg, Enkelt Stålskelet, Classic 1 Board+Solid Board (dobbelt lag) | NULL | NULL | 1 | 1 | 0 | m² | EI 60 A2-s1,d0 | 60 | A2-s1,d0 | NULL | NULL | NULL | AR95 (0,47) | NULL | 140 g/m² | NULL | NULL | 6800 | 450 | NULL | NULL | NULL | NULL | NULL | NULL | NULL | NULL | NULL | Classic 1 Board+Solid Board | Standard gipsplade+Hård Gipsplade | NULL | NULL | NULL | NULL | NULL | NULL | NULL | NULL | 2 | 4 | 2x 12,5 mm | 25 | NULL | 0 | Nej | NULL | NULL | 145 | 44.68 | 41 | NULL | NULL | Mineraluld | 95 | NULL | NULL | NULL | 54 | NULL | NULL | NULL | NULL | NULL | NULL | NULL | NULL | NULL | NULL | NULL | NULL | NULL | NULL | NULL | NULL | NULL | NULL | NULL | NULL | NULL | NULL | NULL | NULL | NULL | NULL | NULL | NULL | NULL | NULL | NULL | NULL | NULL | NULL | NULL | NULL | NULL | NULL | NULL | NULL | NULL | NULL | NULL | NULL | NULL | NULL | NULL | NULL | NULL | NULL | https://knauf.com/api/download-center/v1/assets/a88b41c6-a9b7-44a0-b463-b1f774d5c0cb?download=true | https://knauf.com/api/download-center/v1/assets/76f7745d-e7c9-441a-9037-bfb3ff27b505?download=true | https://knauf.com/api/download-center/v1/assets/7e66c2df-4e8d-4bfc-ac2d-9700b8f5c738?download=true | https://knauf.com/api/download-center/v1/assets/636354d7-ff25-4297-8178-b606832a86f5?download=true | https://knauf.com/api/download-center/v1/assets/e5223af3-28dd-4071-b74d-78ebb0b6e57b?download=true | https://knauf.com/api/download-center/v1/assets/2b4c2c45-2245-4c56-b317-8a6be525cf8f?download=true | NULL | Wall | non load-bearing | Interior | New Construction | Teknik-dk@knauf.com | +45 96573020 | Knauf A/S | Denmark | NULL | NULL | NULL | NULL | NULL | NULL | NULL | NULL | NULL | NULL | NULL | NULL | NULL | 11.17 | NULL | NULL | NULL | NULL | NULL | Nej | NULL | Skillevæg | NULL | NULL | Q3 | 3 | NULL | NULL | NULL | NULL | NULL | NULL | NULL | NULL | NULL | 6500 | NULL | NULL | NULL | 145 mm | NULL | 54 | NULL | NULL | NULL | NULL | NULL | Enkelt Stålskelet | 10.8 | 3 | NULL
297 | W112_VE_AR120_450_IA-AI_M95_B.dk | W112.dk | https://knauf.com/api/download-center/v1/assets/b721c3ef-61e5-4546-8e76-9b6a032faed8?download=true | dan_DNK | VE AR120 450 IA/AI M95 | W112.dk_System_450 | Standard skillevæg | EI60 Skillevæg, Enkelt Stålskelet, Stolper AR120 (c/c450 mm) Beklædning: 2x 12,5 mm Classic 1 Board+Solid Board, Top og bund profil: MSKP120, Isolering: 95 mm Mineraluld | EI60 Skillevæg, 120 mm Enkelt Stålskelet, (c/c450 mm) Beklædning: 2x 12,5 mm Standard gipsplade+Hård Gipsplade, Isolering: 95 mm Mineraluld | VE AR120 450 IA/AI M95 - EI60 Skillevæg, Enkelt Stålskelet, Stolper AR120 (c/c450 mm) Beklædning: 2x 12,5 mm Classic 1 Board+Solid Board, Top og bund profil: MSKP120, Isolering: 95 mm Mineraluld, D= 170 mm, Max højde: 6500 mm, [R´w] = 54 dB | System 450 - Skillevæg, Enkelt Stålskelet, Classic 1 Board+Solid Board (dobbelt lag) | NULL | NULL | 1 | 1 | 0 | m² | EI 60 A2-s1,d0 | 60 | A2-s1,d0 | NULL | NULL | NULL | AR120 (0,47) | NULL | 140 g/m² | NULL | NULL | 7700 | 450 | NULL | NULL | NULL | NULL | NULL | NULL | NULL | NULL | NULL | Classic 1 Board+Solid Board | Standard gipsplade+Hård Gipsplade | NULL | NULL | NULL | NULL | NULL | NULL | NULL | NULL | 2 | 4 | 2x 12,5 mm | 25 | NULL | 0 | Nej | NULL | NULL | 170 | 44.95 | 41 | NULL | NULL | Mineraluld | 95 | NULL | NULL | NULL | 54 | NULL | NULL | NULL | NULL | NULL | NULL | NULL | NULL | NULL | NULL | NULL | NULL | NULL | NULL | NULL | NULL | NULL | NULL | NULL | NULL | NULL | NULL | NULL | NULL | NULL | NULL | NULL | NULL | NULL | NULL | NULL | NULL | NULL | NULL | NULL | NULL | NULL | NULL | NULL | NULL | NULL | NULL | NULL | NULL | NULL | NULL | NULL | NULL | NULL | NULL | https://knauf.com/api/download-center/v1/assets/a88b41c6-a9b7-44a0-b463-b1f774d5c0cb?download=true | https://knauf.com/api/download-center/v1/assets/76f7745d-e7c9-441a-9037-bfb3ff27b505?download=true | https://knauf.com/api/download-center/v1/assets/7e66c2df-4e8d-4bfc-ac2d-9700b8f5c738?download=true | https://knauf.com/api/download-center/v1/assets/636354d7-ff25-4297-8178-b606832a86f5?download=true | https://knauf.com/api/download-center/v1/assets/e5223af3-28dd-4071-b74d-78ebb0b6e57b?download=true | https://knauf.com/api/download-center/v1/assets/8a125403-3af7-47b8-a37f-cca5f5a92ed5?download=true | NULL | Wall | non load-bearing | Interior | New Construction | Teknik-dk@knauf.com | +45 96573020 | Knauf A/S | Denmark | NULL | NULL | NULL | NULL | NULL | NULL | NULL | NULL | NULL | NULL | NULL | NULL | NULL | 11.91 | NULL | NULL | NULL | NULL | NULL | Nej | NULL | Skillevæg | NULL | NULL | Q3 | 3 | NULL | NULL | NULL | NULL | NULL | NULL | NULL | NULL | NULL | 6500 | NULL | NULL | NULL | 170 mm | NULL | 54 | NULL | NULL | NULL | NULL | NULL | Enkelt Stålskelet | 10.8 | 3 | NULL
298 | W115_VD_MR70_450_IA-AI_M90_B.dk | W115.dk | https://knauf.com/api/download-center/v1/assets/9ca959b5-c88a-47d2-b608-3f8e7e15dfb6?download=true | dan_DNK | VD MR70 450 IA/AI M90 | W115.dk_System_450 | Standard skillevæg | EI60 Skillevæg, Dobbelt Stålskelet, Stolper MR70 (c/c450 mm) Beklædning: 2x 12,5 mm Classic 1 Board+Solid Board, Top og bund profil: MSKP70, Isolering: 90 mm Mineraluld | EI60 Skillevæg, 70 mm Dobbelt Stålskelet, (c/c450 mm) Beklædning: 2x 12,5 mm Standard gipsplade+Hård Gipsplade, Isolering: 90 mm Mineraluld | VD MR70 450 IA/AI M90 - EI60 Skillevæg, Dobbelt Stålskelet, Stolper MR70 (c/c450 mm) Beklædning: 2x 12,5 mm Classic 1 Board+Solid Board, Top og bund profil: MSKP70, Isolering: 90 mm Mineraluld, D= 230 mm, Max højde: 3400 mm, [R´w] = 60 dB | System 450 - Skillevæg, Dobbelt Stålskelet, Classic 1 Board+Solid Board (dobbelt lag) | NULL | NULL | 1 | 1 | 0 | m² | EI 60 A2-s1,d0 | 60 | A2-s1,d0 | NULL | NULL | NULL | MR70 (0,46) | NULL | 100 g/m² | NULL | NULL | 3400 | 450 | NULL | NULL | NULL | NULL | NULL | NULL | NULL | NULL | NULL | Classic 1 Board+Solid Board | Standard gipsplade+Hård Gipsplade | NULL | NULL | NULL | NULL | NULL | NULL | NULL | NULL | 2 | 4 | 2x 12,5 mm | 25 | NULL | 0 | Nej | NULL | NULL | 230 | 45.49 | 41 | NULL | NULL | Mineraluld | 90 | NULL | NULL | NULL | 60 | NULL | NULL | NULL | NULL | NULL | NULL | NULL | NULL | NULL | NULL | NULL | NULL | NULL | NULL | NULL | NULL | NULL | NULL | NULL | NULL | NULL | NULL | NULL | NULL | NULL | NULL | NULL | NULL | NULL | NULL | NULL | NULL | NULL | NULL | NULL | NULL | NULL | NULL | NULL | NULL | NULL | NULL | NULL | NULL | NULL | NULL | NULL | NULL | NULL | NULL | https://knauf.com/api/download-center/v1/assets/a88b41c6-a9b7-44a0-b463-b1f774d5c0cb?download=true | https://knauf.com/api/download-center/v1/assets/76f7745d-e7c9-441a-9037-bfb3ff27b505?download=true | https://knauf.com/api/download-center/v1/assets/2056c928-7f2f-4b94-8a1d-97c95a883cd2?download=true | https://knauf.com/api/download-center/v1/assets/636354d7-ff25-4297-8178-b606832a86f5?download=true | https://knauf.com/api/download-center/v1/assets/e5223af3-28dd-4071-b74d-78ebb0b6e57b?download=true | https://knauf.com/api/download-center/v1/assets/fc41bfc6-b678-4bd5-9071-fd3a36df03b0?download=true | NULL | Wall | non load-bearing | Interior | New Construction | Teknik-dk@knauf.com | +45 96573020 | Knauf A/S | Denmark | NULL | NULL | NULL | NULL | NULL | NULL | NULL | NULL | NULL | NULL | NULL | NULL | NULL | 11.8 | NULL | NULL | NULL | NULL | NULL | Nej | 53 | Skillevæg | NULL | NULL | Q3 | 3 | NULL | NULL | NULL | NULL | NULL | NULL | NULL | NULL | NULL | 3400 | NULL | NULL | NULL | 230 mm | NULL | 60 | NULL | NULL | NULL | NULL | NULL | Dobbelt Stålskelet | 10.8 | 3 | NULL
299 | W115_VD_MR95_450_IA-AI_M90_B.dk | W115.dk | https://knauf.com/api/download-center/v1/assets/9ca959b5-c88a-47d2-b608-3f8e7e15dfb6?download=true | dan_DNK | VD MR95 450 IA/AI M90 | W115.dk_System_450 | Standard skillevæg | EI60 Skillevæg, Dobbelt Stålskelet, Stolper MR95 (c/c450 mm) Beklædning: 2x 12,5 mm Classic 1 Board+Solid Board, Top og bund profil: MSKP95, Isolering: 90 mm Mineraluld | EI60 Skillevæg, 95 mm Dobbelt Stålskelet, (c/c450 mm) Beklædning: 2x 12,5 mm Standard gipsplade+Hård Gipsplade, Isolering: 90 mm Mineraluld | VD MR95 450 IA/AI M90 - EI60 Skillevæg, Dobbelt Stålskelet, Stolper MR95 (c/c450 mm) Beklædning: 2x 12,5 mm Classic 1 Board+Solid Board, Top og bund profil: MSKP95, Isolering: 90 mm Mineraluld, D= 250 mm, Max højde: 4600 mm, [R´w] = 60 dB | System 450 - Skillevæg, Dobbelt Stålskelet, Classic 1 Board+Solid Board (dobbelt lag) | NULL | NULL | 1 | 1 | 0 | m² | EI 60 A2-s1,d0 | 60 | A2-s1,d0 | NULL | NULL | NULL | MR95 (0,46) | NULL | 100 g/m² | NULL | NULL | 4600 | 450 | NULL | NULL | NULL | NULL | NULL | NULL | NULL | NULL | NULL | Classic 1 Board+Solid Board | Standard gipsplade+Hård Gipsplade | NULL | NULL | NULL | NULL | NULL | NULL | NULL | NULL | 2 | 4 | 2x 12,5 mm | 25 | NULL | 0 | Nej | NULL | NULL | 250 | 46 | 41 | NULL | NULL | Mineraluld | 90 | NULL | NULL | NULL | 60 | NULL | NULL | NULL | NULL | NULL | NULL | NULL | NULL | NULL | NULL | NULL | NULL | NULL | NULL | NULL | NULL | NULL | NULL | NULL | NULL | NULL | NULL | NULL | NULL | NULL | NULL | NULL | NULL | NULL | NULL | NULL | NULL | NULL | NULL | NULL | NULL | NULL | NULL | NULL | NULL | NULL | NULL | NULL | NULL | NULL | NULL | NULL | NULL | NULL | NULL | https://knauf.com/api/download-center/v1/assets/a88b41c6-a9b7-44a0-b463-b1f774d5c0cb?download=true | https://knauf.com/api/download-center/v1/assets/76f7745d-e7c9-441a-9037-bfb3ff27b505?download=true | https://knauf.com/api/download-center/v1/assets/2056c928-7f2f-4b94-8a1d-97c95a883cd2?download=true | https://knauf.com/api/download-center/v1/assets/636354d7-ff25-4297-8178-b606832a86f5?download=true | https://knauf.com/api/download-center/v1/assets/e5223af3-28dd-4071-b74d-78ebb0b6e57b?download=true | https://knauf.com/api/download-center/v1/assets/8993b9ce-84af-4c8e-bac9-87056f827303?download=true | NULL | Wall | non load-bearing | Interior | New Construction | Teknik-dk@knauf.com | +45 96573020 | Knauf A/S | Denmark | NULL | NULL | NULL | NULL | NULL | NULL | NULL | NULL | NULL | NULL | NULL | NULL | NULL | 12.93 | NULL | NULL | NULL | NULL | NULL | Nej | 53 | Skillevæg | NULL | NULL | Q3 | 3 | NULL | NULL | NULL | NULL | NULL | NULL | NULL | NULL | NULL | 4600 | NULL | NULL | NULL | 250 mm | NULL | 60 | NULL | NULL | NULL | NULL | NULL | Dobbelt Stålskelet | 10.8 | 3 | NULL
300 | W115_VD_MR120_450_IA-AI_M90_B.dk | W115.dk | https://knauf.com/api/download-center/v1/assets/9ca959b5-c88a-47d2-b608-3f8e7e15dfb6?download=true | dan_DNK | VD MR120 450 IA/AI M90 | W115.dk_System_450 | Standard skillevæg | EI60 Skillevæg, Dobbelt Stålskelet, Stolper MR120 (c/c450 mm) Beklædning: 2x 12,5 mm Classic 1 Board+Solid Board, Top og bund profil: MSKP120, Isolering: 90 mm Mineraluld | EI60 Skillevæg, 120 mm Dobbelt Stålskelet, (c/c450 mm) Beklædning: 2x 12,5 mm Standard gipsplade+Hård Gipsplade, Isolering: 90 mm Mineraluld | VD MR120 450 IA/AI M90 - EI60 Skillevæg, Dobbelt Stålskelet, Stolper MR120 (c/c450 mm) Beklædning: 2x 12,5 mm Classic 1 Board+Solid Board, Top og bund profil: MSKP120, Isolering: 90 mm Mineraluld, D= 300 mm, Max højde: 5000 mm, [R´w] = 60 dB | System 450 - Skillevæg, Dobbelt Stålskelet, Classic 1 Board+Solid Board (dobbelt lag) | NULL | NULL | 1 | 1 | 0 | m² | EI 60 A2-s1,d0 | 60 | A2-s1,d0 | NULL | NULL | NULL | MR120 (0,46) | NULL | 100 g/m² | NULL | NULL | 5000 | 450 | NULL | NULL | NULL | NULL | NULL | NULL | NULL | NULL | NULL | Classic 1 Board+Solid Board | Standard gipsplade+Hård Gipsplade | NULL | NULL | NULL | NULL | NULL | NULL | NULL | NULL | 2 | 4 | 2x 12,5 mm | 25 | NULL | 0 | Nej | NULL | NULL | 300 | 46.5 | 41 | NULL | NULL | Mineraluld | 90 | NULL | NULL | NULL | 60 | NULL | NULL | NULL | NULL | NULL | NULL | NULL | NULL | NULL | NULL | NULL | NULL | NULL | NULL | NULL | NULL | NULL | NULL | NULL | NULL | NULL | NULL | NULL | NULL | NULL | NULL | NULL | NULL | NULL | NULL | NULL | NULL | NULL | NULL | NULL | NULL | NULL | NULL | NULL | NULL | NULL | NULL | NULL | NULL | NULL | NULL | NULL | NULL | NULL | NULL | https://knauf.com/api/download-center/v1/assets/a88b41c6-a9b7-44a0-b463-b1f774d5c0cb?download=true | https://knauf.com/api/download-center/v1/assets/76f7745d-e7c9-441a-9037-bfb3ff27b505?download=true | https://knauf.com/api/download-center/v1/assets/2056c928-7f2f-4b94-8a1d-97c95a883cd2?download=true | https://knauf.com/api/download-center/v1/assets/636354d7-ff25-4297-8178-b606832a86f5?download=true | https://knauf.com/api/download-center/v1/assets/e5223af3-28dd-4071-b74d-78ebb0b6e57b?download=true | https://knauf.com/api/download-center/v1/assets/fe478c7b-2deb-4363-9b40-d6562be19794?download=true | NULL | Wall | non load-bearing | Interior | New Construction | Teknik-dk@knauf.com | +45 96573020 | Knauf A/S | Denmark | NULL | NULL | NULL | NULL | NULL | NULL | NULL | NULL | NULL | NULL | NULL | NULL | NULL | 14.03 | NULL | NULL | NULL | NULL | NULL | Nej | 53 | Skillevæg | NULL | NULL | Q3 | 3 | NULL | NULL | NULL | NULL | NULL | NULL | NULL | NULL | NULL | 5000 | NULL | NULL | NULL | 300 mm | NULL | 60 | NULL | NULL | NULL | NULL | NULL | Dobbelt Stålskelet | 10.8 | 3 | NULL
301 | W115_VD_MR145_450_IA-AI_M90_B.dk | W115.dk | https://knauf.com/api/download-center/v1/assets/9ca959b5-c88a-47d2-b608-3f8e7e15dfb6?download=true | dan_DNK | VD MR145 450 IA/AI M90 | W115.dk_System_450 | Standard skillevæg | EI60 Skillevæg, Dobbelt Stålskelet, Stolper MR145 (c/c450 mm) Beklædning: 2x 12,5 mm Classic 1 Board+Solid Board, Top og bund profil: MSKP145, Isolering: 90 mm Mineraluld | EI60 Skillevæg, 145 mm Dobbelt Stålskelet, (c/c450 mm) Beklædning: 2x 12,5 mm Standard gipsplade+Hård Gipsplade, Isolering: 90 mm Mineraluld | VD MR145 450 IA/AI M90 - EI60 Skillevæg, Dobbelt Stålskelet, Stolper MR145 (c/c450 mm) Beklædning: 2x 12,5 mm Classic 1 Board+Solid Board, Top og bund profil: MSKP145, Isolering: 90 mm Mineraluld, D= 350 mm, Max højde: 5000 mm, [R´w] = 60 dB | System 450 - Skillevæg, Dobbelt Stålskelet, Classic 1 Board+Solid Board (dobbelt lag) | NULL | NULL | 1 | 1 | 0 | m² | EI 60 A2-s1,d0 | 60 | A2-s1,d0 | NULL | NULL | NULL | MR145 (0,46) | NULL | 100 g/m² | NULL | NULL | 5400 | 450 | NULL | NULL | NULL | NULL | NULL | NULL | NULL | NULL | NULL | Classic 1 Board+Solid Board | Standard gipsplade+Hård Gipsplade | NULL | NULL | NULL | NULL | NULL | NULL | NULL | NULL | 2 | 4 | 2x 12,5 mm | 25 | NULL | 0 | Nej | NULL | NULL | 350 | 47.06 | 41 | NULL | NULL | Mineraluld | 90 | NULL | NULL | NULL | 60 | NULL | NULL | NULL | NULL | NULL | NULL | NULL | NULL | NULL | NULL | NULL | NULL | NULL | NULL | NULL | NULL | NULL | NULL | NULL | NULL | NULL | NULL | NULL | NULL | NULL | NULL | NULL | NULL | NULL | NULL | NULL | NULL | NULL | NULL | NULL | NULL | NULL | NULL | NULL | NULL | NULL | NULL | NULL | NULL | NULL | NULL | NULL | NULL | NULL | NULL | https://knauf.com/api/download-center/v1/assets/a88b41c6-a9b7-44a0-b463-b1f774d5c0cb?download=true | https://knauf.com/api/download-center/v1/assets/76f7745d-e7c9-441a-9037-bfb3ff27b505?download=true | https://knauf.com/api/download-center/v1/assets/2056c928-7f2f-4b94-8a1d-97c95a883cd2?download=true | https://knauf.com/api/download-center/v1/assets/636354d7-ff25-4297-8178-b606832a86f5?download=true | https://knauf.com/api/download-center/v1/assets/e5223af3-28dd-4071-b74d-78ebb0b6e57b?download=true | https://knauf.com/api/download-center/v1/assets/8f68483a-adca-4a61-9f9c-cacba6bde739?download=true | NULL | Wall | non load-bearing | Interior | New Construction | Teknik-dk@knauf.com | +45 96573020 | Knauf A/S | Denmark | NULL | NULL | NULL | NULL | NULL | NULL | NULL | NULL | NULL | NULL | NULL | NULL | NULL | 15.24 | NULL | NULL | NULL | NULL | NULL | Nej | 53 | Skillevæg | NULL | NULL | Q3 | 3 | NULL | NULL | NULL | NULL | NULL | NULL | NULL | NULL | NULL | 5000 | NULL | NULL | NULL | 350 mm | NULL | 60 | NULL | NULL | NULL | NULL | NULL | Dobbelt Stålskelet | 10.8 | 3 | NULL
302 | W115_VD_MR160_450_IA-AI_M90_B.dk | W115.dk | https://knauf.com/api/download-center/v1/assets/9ca959b5-c88a-47d2-b608-3f8e7e15dfb6?download=true | dan_DNK | VD MR160 450 IA/AI M90 | W115.dk_System_450 | Standard skillevæg | EI60 Skillevæg, Dobbelt Stålskelet, Stolper MR160 (c/c450 mm) Beklædning: 2x 12,5 mm Classic 1 Board+Solid Board, Top og bund profil: MSKP160, Isolering: 90 mm Mineraluld | EI60 Skillevæg, 160 mm Dobbelt Stålskelet, (c/c450 mm) Beklædning: 2x 12,5 mm Standard gipsplade+Hård Gipsplade, Isolering: 90 mm Mineraluld | VD MR160 450 IA/AI M90 - EI60 Skillevæg, Dobbelt Stålskelet, Stolper MR160 (c/c450 mm) Beklædning: 2x 12,5 mm Classic 1 Board+Solid Board, Top og bund profil: MSKP160, Isolering: 90 mm Mineraluld, D= 380 mm, Max højde: 5000 mm, [R´w] = 60 dB | System 450 - Skillevæg, Dobbelt Stålskelet, Classic 1 Board+Solid Board (dobbelt lag) | NULL | NULL | 1 | 1 | 0 | m² | EI 60 A2-s1,d0 | 60 | A2-s1,d0 | NULL | NULL | NULL | MR160 (0,46) | NULL | 100 g/m² | NULL | NULL | 5700 | 450 | NULL | NULL | NULL | NULL | NULL | NULL | NULL | NULL | NULL | Classic 1 Board+Solid Board | Standard gipsplade+Hård Gipsplade | NULL | NULL | NULL | NULL | NULL | NULL | NULL | NULL | 2 | 4 | 2x 12,5 mm | 25 | NULL | 0 | Nej | NULL | NULL | 380 | 47.33 | 41 | NULL | NULL | Mineraluld | 90 | NULL | NULL | NULL | 60 | NULL | NULL | NULL | NULL | NULL | NULL | NULL | NULL | NULL | NULL | NULL | NULL | NULL | NULL | NULL | NULL | NULL | NULL | NULL | NULL | NULL | NULL | NULL | NULL | NULL | NULL | NULL | NULL | NULL | NULL | NULL | NULL | NULL | NULL | NULL | NULL | NULL | NULL | NULL | NULL | NULL | NULL | NULL | NULL | NULL | NULL | NULL | NULL | NULL | NULL | https://knauf.com/api/download-center/v1/assets/a88b41c6-a9b7-44a0-b463-b1f774d5c0cb?download=true | https://knauf.com/api/download-center/v1/assets/76f7745d-e7c9-441a-9037-bfb3ff27b505?download=true | https://knauf.com/api/download-center/v1/assets/2056c928-7f2f-4b94-8a1d-97c95a883cd2?download=true | https://knauf.com/api/download-center/v1/assets/636354d7-ff25-4297-8178-b606832a86f5?download=true | https://knauf.com/api/download-center/v1/assets/e5223af3-28dd-4071-b74d-78ebb0b6e57b?download=true | https://knauf.com/api/download-center/v1/assets/feed341d-0127-45bf-ab91-8542d76a8c26?download=true | NULL | Wall | non load-bearing | Interior | New Construction | Teknik-dk@knauf.com | +45 96573020 | Knauf A/S | Denmark | NULL | NULL | NULL | NULL | NULL | NULL | NULL | NULL | NULL | NULL | NULL | NULL | NULL | 15.81 | NULL | NULL | NULL | NULL | NULL | Nej | 53 | Skillevæg | NULL | NULL | Q3 | 3 | NULL | NULL | NULL | NULL | NULL | NULL | NULL | NULL | NULL | 5000 | NULL | NULL | NULL | 380 mm | NULL | 60 | NULL | NULL | NULL | NULL | NULL | Dobbelt Stålskelet | 10.8 | 3 | NULL
303 | W115+_VD_MR70_450_IAA-AAI_M140_B.dk | W115+.dk | https://knauf.com/api/download-center/v1/assets/ac1f8b92-3db7-4491-bfbf-b8c53d402b3d?download=true | dan_DNK | VD MR70 450 IAA/AAI M140 | W115+.dk_System_450 | Standard skillevæg | EI60 Skillevæg, Dobbelt Stålskelet, Stolper MR70 (c/c450 mm) Beklædning: 3x 12,5 mm Classic 1 Board+Solid Board, Top og bund profil: MSKP70, Isolering: 140 mm Mineraluld | EI60 Skillevæg, 70 mm Dobbelt Stålskelet, (c/c450 mm) Beklædning: 3x 12,5 mm Standard gipsplade+Hård Gipsplade, Isolering: 140 mm Mineraluld | VD MR70 450 IAA/AAI M140 - EI60 Skillevæg, Dobbelt Stålskelet, Stolper MR70 (c/c450 mm) Beklædning: 3x 12,5 mm Classic 1 Board+Solid Board, Top og bund profil: MSKP70, Isolering: 140 mm Mineraluld, D= 225 mm, Max højde: 3400 mm, [R´w] = 65 dB | System 450 - Skillevæg, Dobbelt Stålskelet, Classic 1 Board+Solid Board (tredobbelt lag) | NULL | NULL | 1 | 1 | 0 | m² | EI 60 A2-s1,d0 | 60 | A2-s1,d0 | NULL | NULL | NULL | MR70 (0,46) | NULL | 100 g/m² | NULL | NULL | 3400 | 450 | NULL | NULL | NULL | NULL | NULL | NULL | NULL | NULL | NULL | Classic 1 Board+Solid Board | Standard gipsplade+Hård Gipsplade | NULL | NULL | NULL | NULL | NULL | NULL | NULL | NULL | 3 | 6 | 3x 12,5 mm | 37.5 | NULL | 0 | Nej | NULL | NULL | 225 | 62.84 | 57.6 | NULL | NULL | Mineraluld | 140 | NULL | NULL | NULL | 65 | NULL | NULL | NULL | NULL | NULL | NULL | NULL | NULL | NULL | NULL | NULL | NULL | NULL | NULL | NULL | NULL | NULL | NULL | NULL | NULL | NULL | NULL | NULL | NULL | NULL | NULL | NULL | NULL | NULL | NULL | NULL | NULL | NULL | NULL | NULL | NULL | NULL | NULL | NULL | NULL | NULL | NULL | NULL | NULL | NULL | NULL | NULL | NULL | NULL | NULL | https://knauf.com/api/download-center/v1/assets/a88b41c6-a9b7-44a0-b463-b1f774d5c0cb?download=true | https://knauf.com/api/download-center/v1/assets/76f7745d-e7c9-441a-9037-bfb3ff27b505?download=true | https://knauf.com/api/download-center/v1/assets/2056c928-7f2f-4b94-8a1d-97c95a883cd2?download=true | https://knauf.com/api/download-center/v1/assets/636354d7-ff25-4297-8178-b606832a86f5?download=true | https://knauf.com/api/download-center/v1/assets/e5223af3-28dd-4071-b74d-78ebb0b6e57b?download=true | https://knauf.com/api/download-center/v1/assets/3c3dc2ab-cf3f-4513-8396-0edef57de95f?download=true | NULL | Wall | non load-bearing | Interior | New Construction | Teknik-dk@knauf.com | +45 96573020 | Knauf A/S | Denmark | NULL | NULL | NULL | NULL | NULL | NULL | NULL | NULL | NULL | NULL | NULL | NULL | NULL | 14.04 | NULL | NULL | NULL | NULL | NULL | Nej | 58 | Skillevæg | NULL | NULL | Q3 | 3 | NULL | NULL | NULL | NULL | NULL | NULL | NULL | NULL | NULL | 3400 | NULL | NULL | NULL | 225 mm | NULL | 65 | NULL | NULL | NULL | NULL | NULL | Dobbelt Stålskelet | 10.8 | 3 | NULL
304 | W115+_VD_MR95_450_IAA-AAI_M140_B.dk | W115+.dk | https://knauf.com/api/download-center/v1/assets/c38ac854-0769-4db4-a1df-3ac149c9d392?download=true | dan_DNK | VD MR95 450 IAA/AAI M140 | W115+.dk_System_450 | Standard skillevæg | EI60 Skillevæg, Dobbelt Stålskelet, Stolper MR95 (c/c450 mm) Beklædning: 3x 12,5 mm Classic 1 Board+Solid Board, Top og bund profil: MSKP95, Isolering: 140 mm Mineraluld | EI60 Skillevæg, 95 mm Dobbelt Stålskelet, (c/c450 mm) Beklædning: 3x 12,5 mm Standard gipsplade+Hård Gipsplade, Isolering: 140 mm Mineraluld | VD MR95 450 IAA/AAI M140 - EI60 Skillevæg, Dobbelt Stålskelet, Stolper MR95 (c/c450 mm) Beklædning: 3x 12,5 mm Classic 1 Board+Solid Board, Top og bund profil: MSKP95, Isolering: 140 mm Mineraluld, D= 275 mm, Max højde: 4600 mm, [R´w] = 65 dB | System 450 - Skillevæg, Dobbelt Stålskelet, Classic 1 Board+Solid Board (tredobbelt lag) | NULL | NULL | 1 | 1 | 0 | m² | EI 60 A2-s1,d0 | 60 | A2-s1,d0 | NULL | NULL | NULL | MR95 (0,46) | NULL | 100 g/m² | NULL | NULL | 4600 | 450 | NULL | NULL | NULL | NULL | NULL | NULL | NULL | NULL | NULL | Classic 1 Board+Solid Board | Standard gipsplade+Hård Gipsplade | NULL | NULL | NULL | NULL | NULL | NULL | NULL | NULL | 3 | 6 | 3x 12,5 mm | 37.5 | NULL | 0 | Nej | NULL | NULL | 275 | 63.35 | 57.6 | NULL | NULL | Mineraluld | 140 | NULL | NULL | NULL | 65 | NULL | NULL | NULL | NULL | NULL | NULL | NULL | NULL | NULL | NULL | NULL | NULL | NULL | NULL | NULL | NULL | NULL | NULL | NULL | NULL | NULL | NULL | NULL | NULL | NULL | NULL | NULL | NULL | NULL | NULL | NULL | NULL | NULL | NULL | NULL | NULL | NULL | NULL | NULL | NULL | NULL | NULL | NULL | NULL | NULL | NULL | NULL | NULL | NULL | NULL | https://knauf.com/api/download-center/v1/assets/a88b41c6-a9b7-44a0-b463-b1f774d5c0cb?download=true | https://knauf.com/api/download-center/v1/assets/76f7745d-e7c9-441a-9037-bfb3ff27b505?download=true | https://knauf.com/api/download-center/v1/assets/2056c928-7f2f-4b94-8a1d-97c95a883cd2?download=true | https://knauf.com/api/download-center/v1/assets/636354d7-ff25-4297-8178-b606832a86f5?download=true | https://knauf.com/api/download-center/v1/assets/e5223af3-28dd-4071-b74d-78ebb0b6e57b?download=true | https://knauf.com/api/download-center/v1/assets/92d7bede-300d-4f84-92e9-4240c79bff41?download=true | NULL | Wall | non load-bearing | Interior | New Construction | Teknik-dk@knauf.com | +45 96573020 | Knauf A/S | Denmark | NULL | NULL | NULL | NULL | NULL | NULL | NULL | NULL | NULL | NULL | NULL | NULL | NULL | 15.17 | NULL | NULL | NULL | NULL | NULL | Nej | 58 | Skillevæg | NULL | NULL | Q3 | 3 | NULL | NULL | NULL | NULL | NULL | NULL | NULL | NULL | NULL | 4600 | NULL | NULL | NULL | 275 mm | NULL | 65 | NULL | NULL | NULL | NULL | NULL | Dobbelt Stålskelet | 10.8 | 3 | NULL
305 | W115+_VD_MR120_450_IAA-AAI_M140_B.dk | W115+.dk | https://knauf.com/api/download-center/v1/assets/c38ac854-0769-4db4-a1df-3ac149c9d392?download=true | dan_DNK | VD MR120 450 IAA/AAI M140 | W115+.dk_System_450 | Standard skillevæg | EI60 Skillevæg, Dobbelt Stålskelet, Stolper MR120 (c/c450 mm) Beklædning: 3x 12,5 mm Classic 1 Board+Solid Board, Top og bund profil: MSKP120, Isolering: 140 mm Mineraluld | EI60 Skillevæg, 120 mm Dobbelt Stålskelet, (c/c450 mm) Beklædning: 3x 12,5 mm Standard gipsplade+Hård Gipsplade, Isolering: 140 mm Mineraluld | VD MR120 450 IAA/AAI M140 - EI60 Skillevæg, Dobbelt Stålskelet, Stolper MR120 (c/c450 mm) Beklædning: 3x 12,5 mm Classic 1 Board+Solid Board, Top og bund profil: MSKP120, Isolering: 140 mm Mineraluld, D= 325 mm, Max højde: 5000 mm, [R´w] = 65 dB | System 450 - Skillevæg, Dobbelt Stålskelet, Classic 1 Board+Solid Board (tredobbelt lag) | NULL | NULL | 1 | 1 | 0 | m² | EI 60 A2-s1,d0 | 60 | A2-s1,d0 | NULL | NULL | NULL | MR120 (0,46) | NULL | 100 g/m² | NULL | NULL | 5000 | 450 | NULL | NULL | NULL | NULL | NULL | NULL | NULL | NULL | NULL | Classic 1 Board+Solid Board | Standard gipsplade+Hård Gipsplade | NULL | NULL | NULL | NULL | NULL | NULL | NULL | NULL | 3 | 6 | 3x 12,5 mm | 37.5 | NULL | 0 | Nej | NULL | NULL | 325 | 63.85 | 57.6 | NULL | NULL | Mineraluld | 140 | NULL | NULL | NULL | 65 | NULL | NULL | NULL | NULL | NULL | NULL | NULL | NULL | NULL | NULL | NULL | NULL | NULL | NULL | NULL | NULL | NULL | NULL | NULL | NULL | NULL | NULL | NULL | NULL | NULL | NULL | NULL | NULL | NULL | NULL | NULL | NULL | NULL | NULL | NULL | NULL | NULL | NULL | NULL | NULL | NULL | NULL | NULL | NULL | NULL | NULL | NULL | NULL | NULL | NULL | https://knauf.com/api/download-center/v1/assets/a88b41c6-a9b7-44a0-b463-b1f774d5c0cb?download=true | https://knauf.com/api/download-center/v1/assets/76f7745d-e7c9-441a-9037-bfb3ff27b505?download=true | https://knauf.com/api/download-center/v1/assets/2056c928-7f2f-4b94-8a1d-97c95a883cd2?download=true | https://knauf.com/api/download-center/v1/assets/636354d7-ff25-4297-8178-b606832a86f5?download=true | https://knauf.com/api/download-center/v1/assets/e5223af3-28dd-4071-b74d-78ebb0b6e57b?download=true | https://knauf.com/api/download-center/v1/assets/725ac8a4-cb24-41d3-8416-8b2928ac6ab7?download=true | NULL | Wall | non load-bearing | Interior | New Construction | Teknik-dk@knauf.com | +45 96573020 | Knauf A/S | Denmark | NULL | NULL | NULL | NULL | NULL | NULL | NULL | NULL | NULL | NULL | NULL | NULL | NULL | 16.27 | NULL | NULL | NULL | NULL | NULL | Nej | 58 | Skillevæg | NULL | NULL | Q3 | 3 | NULL | NULL | NULL | NULL | NULL | NULL | NULL | NULL | NULL | 5000 | NULL | NULL | NULL | 325 mm | NULL | 65 | NULL | NULL | NULL | NULL | NULL | Dobbelt Stålskelet | 10.8 | 3 | NULL
306 | W115+_VD_MR145_450_IAA-AAI_M140_B.dk | W115+.dk | https://knauf.com/api/download-center/v1/assets/c38ac854-0769-4db4-a1df-3ac149c9d392?download=true | dan_DNK | VD MR145 450 IAA/AAI M140 | W115+.dk_System_450 | Standard skillevæg | EI60 Skillevæg, Dobbelt Stålskelet, Stolper MR145 (c/c450 mm) Beklædning: 3x 12,5 mm Classic 1 Board+Solid Board, Top og bund profil: MSKP145, Isolering: 140 mm Mineraluld | EI60 Skillevæg, 145 mm Dobbelt Stålskelet, (c/c450 mm) Beklædning: 3x 12,5 mm Standard gipsplade+Hård Gipsplade, Isolering: 140 mm Mineraluld | VD MR145 450 IAA/AAI M140 - EI60 Skillevæg, Dobbelt Stålskelet, Stolper MR145 (c/c450 mm) Beklædning: 3x 12,5 mm Classic 1 Board+Solid Board, Top og bund profil: MSKP145, Isolering: 140 mm Mineraluld, D= 375 mm, Max højde: 5000 mm, [R´w] = 65 dB | System 450 - Skillevæg, Dobbelt Stålskelet, Classic 1 Board+Solid Board (tredobbelt lag) | NULL | NULL | 1 | 1 | 0 | m² | EI 60 A2-s1,d0 | 60 | A2-s1,d0 | NULL | NULL | NULL | MR145 (0,46) | NULL | 100 g/m² | NULL | NULL | 5400 | 450 | NULL | NULL | NULL | NULL | NULL | NULL | NULL | NULL | NULL | Classic 1 Board+Solid Board | Standard gipsplade+Hård Gipsplade | NULL | NULL | NULL | NULL | NULL | NULL | NULL | NULL | 3 | 6 | 3x 12,5 mm | 37.5 | NULL | 0 | Nej | NULL | NULL | 375 | 64.41 | 57.6 | NULL | NULL | Mineraluld | 140 | NULL | NULL | NULL | 65 | NULL | NULL | NULL | NULL | NULL | NULL | NULL | NULL | NULL | NULL | NULL | NULL | NULL | NULL | NULL | NULL | NULL | NULL | NULL | NULL | NULL | NULL | NULL | NULL | NULL | NULL | NULL | NULL | NULL | NULL | NULL | NULL | NULL | NULL | NULL | NULL | NULL | NULL | NULL | NULL | NULL | NULL | NULL | NULL | NULL | NULL | NULL | NULL | NULL | NULL | https://knauf.com/api/download-center/v1/assets/a88b41c6-a9b7-44a0-b463-b1f774d5c0cb?download=true | https://knauf.com/api/download-center/v1/assets/76f7745d-e7c9-441a-9037-bfb3ff27b505?download=true | https://knauf.com/api/download-center/v1/assets/2056c928-7f2f-4b94-8a1d-97c95a883cd2?download=true | https://knauf.com/api/download-center/v1/assets/636354d7-ff25-4297-8178-b606832a86f5?download=true | https://knauf.com/api/download-center/v1/assets/e5223af3-28dd-4071-b74d-78ebb0b6e57b?download=true | https://knauf.com/api/download-center/v1/assets/0370f0c3-2a50-49ca-bd22-65e872ae76d5?download=true | NULL | Wall | non load-bearing | Interior | New Construction | Teknik-dk@knauf.com | +45 96573020 | Knauf A/S | Denmark | NULL | NULL | NULL | NULL | NULL | NULL | NULL | NULL | NULL | NULL | NULL | NULL | NULL | 17.48 | NULL | NULL | NULL | NULL | NULL | Nej | 58 | Skillevæg | NULL | NULL | Q3 | 3 | NULL | NULL | NULL | NULL | NULL | NULL | NULL | NULL | NULL | 5000 | NULL | NULL | NULL | 375 mm | NULL | 65 | NULL | NULL | NULL | NULL | NULL | Dobbelt Stålskelet | 10.8 | 3 | NULL
307 | W115+_VD_MR160_450_IAA-AAI_M140_B.dk | W115+.dk | https://knauf.com/api/download-center/v1/assets/c38ac854-0769-4db4-a1df-3ac149c9d392?download=true | dan_DNK | VD MR160 450 IAA/AAI M140 | W115+.dk_System_450 | Standard skillevæg | EI60 Skillevæg, Dobbelt Stålskelet, Stolper MR160 (c/c450 mm) Beklædning: 3x 12,5 mm Classic 1 Board+Solid Board, Top og bund profil: MSKP160, Isolering: 140 mm Mineraluld | EI60 Skillevæg, 160 mm Dobbelt Stålskelet, (c/c450 mm) Beklædning: 3x 12,5 mm Standard gipsplade+Hård Gipsplade, Isolering: 140 mm Mineraluld | VD MR160 450 IAA/AAI M140 - EI60 Skillevæg, Dobbelt Stålskelet, Stolper MR160 (c/c450 mm) Beklædning: 3x 12,5 mm Classic 1 Board+Solid Board, Top og bund profil: MSKP160, Isolering: 140 mm Mineraluld, D= 405 mm, Max højde: 5000 mm, [R´w] = 65 dB | System 450 - Skillevæg, Dobbelt Stålskelet, Classic 1 Board+Solid Board (tredobbelt lag) | NULL | NULL | 1 | 1 | 0 | m² | EI 60 A2-s1,d0 | 60 | A2-s1,d0 | NULL | NULL | NULL | MR160 (0,46) | NULL | 100 g/m² | NULL | NULL | 5700 | 450 | NULL | NULL | NULL | NULL | NULL | NULL | NULL | NULL | NULL | Classic 1 Board+Solid Board | Standard gipsplade+Hård Gipsplade | NULL | NULL | NULL | NULL | NULL | NULL | NULL | NULL | 3 | 6 | 3x 12,5 mm | 37.5 | NULL | 0 | Nej | NULL | NULL | 405 | 64.68 | 57.6 | NULL | NULL | Mineraluld | 140 | NULL | NULL | NULL | 65 | NULL | NULL | NULL | NULL | NULL | NULL | NULL | NULL | NULL | NULL | NULL | NULL | NULL | NULL | NULL | NULL | NULL | NULL | NULL | NULL | NULL | NULL | NULL | NULL | NULL | NULL | NULL | NULL | NULL | NULL | NULL | NULL | NULL | NULL | NULL | NULL | NULL | NULL | NULL | NULL | NULL | NULL | NULL | NULL | NULL | NULL | NULL | NULL | NULL | NULL | https://knauf.com/api/download-center/v1/assets/a88b41c6-a9b7-44a0-b463-b1f774d5c0cb?download=true | https://knauf.com/api/download-center/v1/assets/76f7745d-e7c9-441a-9037-bfb3ff27b505?download=true | https://knauf.com/api/download-center/v1/assets/2056c928-7f2f-4b94-8a1d-97c95a883cd2?download=true | https://knauf.com/api/download-center/v1/assets/636354d7-ff25-4297-8178-b606832a86f5?download=true | https://knauf.com/api/download-center/v1/assets/e5223af3-28dd-4071-b74d-78ebb0b6e57b?download=true | https://knauf.com/api/download-center/v1/assets/f04f0c27-f5ee-4633-97b4-cc3d28d41d9b?download=true | NULL | Wall | non load-bearing | Interior | New Construction | Teknik-dk@knauf.com | +45 96573020 | Knauf A/S | Denmark | NULL | NULL | NULL | NULL | NULL | NULL | NULL | NULL | NULL | NULL | NULL | NULL | NULL | 18.05 | NULL | NULL | NULL | NULL | NULL | Nej | 58 | Skillevæg | NULL | NULL | Q3 | 3 | NULL | NULL | NULL | NULL | NULL | NULL | NULL | NULL | NULL | 5000 | NULL | NULL | NULL | 405 mm | NULL | 65 | NULL | NULL | NULL | NULL | NULL | Dobbelt Stålskelet | 10.8 | 3 | NULL
308 | W115+_VD_MR70_450_IFF-FFI_M140_B.dk | W115+.dk | https://knauf.com/api/download-center/v1/assets/ac1f8b92-3db7-4491-bfbf-b8c53d402b3d?download=true | dan_DNK | VD MR70 450 IFF/FFI M140 | W115+.dk_System_450 | Standard skillevæg | EI120 Skillevæg, Dobbelt Stålskelet, Stolper MR70 (c/c450 mm) Beklædning: 2x 15,5 + 12,5 mm Secura Board+Solid Board, Top og bund profil: MSKP70, Isolering: 140 mm Mineraluld | EI120 Skillevæg, 70 mm Dobbelt Stålskelet, (c/c450 mm) Beklædning: 2x 15,5 + 12,5 mm Brandgipsplade+Hård Gipsplade, Isolering: 140 mm Mineraluld | VD MR70 450 IFF/FFI M140 - EI120 Skillevæg, Dobbelt Stålskelet, Stolper MR70 (c/c450 mm) Beklædning: 2x 15,5 + 12,5 mm Secura Board+Solid Board, Top og bund profil: MSKP70, Isolering: 140 mm Mineraluld, D= 237 mm, Max højde: 3400 mm, [R´w] = 65 dB | System 450 - Skillevæg, Dobbelt Stålskelet, Secura Board+Solid Board (tredobbelt lag) | NULL | NULL | 1 | 1 | 0 | m² | EI 120 A2-s1,d0 | 120 | A2-s1,d0 | NULL | NULL | NULL | MR70 (0,46) | NULL | 100 g/m² | NULL | NULL | 3400 | 450 | NULL | NULL | NULL | NULL | NULL | NULL | NULL | NULL | NULL | Secura Board+Solid Board | Brandgipsplade+Hård Gipsplade | NULL | NULL | NULL | NULL | NULL | NULL | NULL | NULL | 3 | 6 | 2x 15,5 + 12,5 mm | 43.5 | NULL | 0 | Nej | NULL | NULL | 237 | 77.64 | 72.4 | NULL | NULL | Mineraluld | 140 | NULL | NULL | NULL | 65 | NULL | NULL | NULL | NULL | NULL | NULL | NULL | NULL | NULL | NULL | NULL | NULL | NULL | NULL | NULL | NULL | NULL | NULL | NULL | NULL | NULL | NULL | NULL | NULL | NULL | NULL | NULL | NULL | NULL | NULL | NULL | NULL | NULL | NULL | NULL | NULL | NULL | NULL | NULL | NULL | NULL | NULL | NULL | NULL | NULL | NULL | NULL | NULL | NULL | NULL | https://knauf.com/api/download-center/v1/assets/f623a601-9a21-4abe-9cbf-e6f36980be3e?download=true | https://knauf.com/api/download-center/v1/assets/76f7745d-e7c9-441a-9037-bfb3ff27b505?download=true | https://knauf.com/api/download-center/v1/assets/2056c928-7f2f-4b94-8a1d-97c95a883cd2?download=true | https://knauf.com/api/download-center/v1/assets/636354d7-ff25-4297-8178-b606832a86f5?download=true | https://knauf.com/api/download-center/v1/assets/e5223af3-28dd-4071-b74d-78ebb0b6e57b?download=true | https://knauf.com/api/download-center/v1/assets/ee6accac-0e0a-46ea-85e5-44f0ec55b85b?download=true | NULL | Wall | non load-bearing | Interior | New Construction | Teknik-dk@knauf.com | +45 96573020 | Knauf A/S | Denmark | NULL | NULL | NULL | NULL | NULL | NULL | NULL | NULL | NULL | NULL | NULL | NULL | NULL | 14.65 | NULL | NULL | NULL | NULL | NULL | Nej | 58 | Skillevæg | NULL | NULL | Q3 | 3 | NULL | NULL | NULL | NULL | NULL | NULL | NULL | NULL | NULL | 3400 | NULL | NULL | NULL | 237 mm | NULL | 65 | NULL | NULL | NULL | NULL | NULL | Dobbelt Stålskelet | 10.8 | 3 | NULL
309 | W115+_VD_MR95_450_IFF-FFI_M140_B.dk | W115+.dk | https://knauf.com/api/download-center/v1/assets/c38ac854-0769-4db4-a1df-3ac149c9d392?download=true | dan_DNK | VD MR95 450 IFF/FFI M140 | W115+.dk_System_450 | Standard skillevæg | EI120 Skillevæg, Dobbelt Stålskelet, Stolper MR95 (c/c450 mm) Beklædning: 2x 15,5 + 12,5 mm Secura Board+Solid Board, Top og bund profil: MSKP95, Isolering: 140 mm Mineraluld | EI120 Skillevæg, 95 mm Dobbelt Stålskelet, (c/c450 mm) Beklædning: 2x 15,5 + 12,5 mm Brandgipsplade+Hård Gipsplade, Isolering: 140 mm Mineraluld | VD MR95 450 IFF/FFI M140 - EI120 Skillevæg, Dobbelt Stålskelet, Stolper MR95 (c/c450 mm) Beklædning: 2x 15,5 + 12,5 mm Secura Board+Solid Board, Top og bund profil: MSKP95, Isolering: 140 mm Mineraluld, D= 287 mm, Max højde: 4600 mm, [R´w] = 65 dB | System 450 - Skillevæg, Dobbelt Stålskelet, Secura Board+Solid Board (tredobbelt lag) | NULL | NULL | 1 | 1 | 0 | m² | EI 120 A2-s1,d0 | 120 | A2-s1,d0 | NULL | NULL | NULL | MR95 (0,46) | NULL | 100 g/m² | NULL | NULL | 4600 | 450 | NULL | NULL | NULL | NULL | NULL | NULL | NULL | NULL | NULL | Secura Board+Solid Board | Brandgipsplade+Hård Gipsplade | NULL | NULL | NULL | NULL | NULL | NULL | NULL | NULL | 3 | 6 | 2x 15,5 + 12,5 mm | 43.5 | NULL | 0 | Nej | NULL | NULL | 287 | 78.15 | 72.4 | NULL | NULL | Mineraluld | 140 | NULL | NULL | NULL | 65 | NULL | NULL | NULL | NULL | NULL | NULL | NULL | NULL | NULL | NULL | NULL | NULL | NULL | NULL | NULL | NULL | NULL | NULL | NULL | NULL | NULL | NULL | NULL | NULL | NULL | NULL | NULL | NULL | NULL | NULL | NULL | NULL | NULL | NULL | NULL | NULL | NULL | NULL | NULL | NULL | NULL | NULL | NULL | NULL | NULL | NULL | NULL | NULL | NULL | NULL | https://knauf.com/api/download-center/v1/assets/f623a601-9a21-4abe-9cbf-e6f36980be3e?download=true | https://knauf.com/api/download-center/v1/assets/76f7745d-e7c9-441a-9037-bfb3ff27b505?download=true | https://knauf.com/api/download-center/v1/assets/2056c928-7f2f-4b94-8a1d-97c95a883cd2?download=true | https://knauf.com/api/download-center/v1/assets/636354d7-ff25-4297-8178-b606832a86f5?download=true | https://knauf.com/api/download-center/v1/assets/e5223af3-28dd-4071-b74d-78ebb0b6e57b?download=true | https://knauf.com/api/download-center/v1/assets/c451f90a-114b-4ac0-905b-a18a5d0e12ba?download=true | NULL | Wall | non load-bearing | Interior | New Construction | Teknik-dk@knauf.com | +45 96573020 | Knauf A/S | Denmark | NULL | NULL | NULL | NULL | NULL | NULL | NULL | NULL | NULL | NULL | NULL | NULL | NULL | 15.78 | NULL | NULL | NULL | NULL | NULL | Nej | 58 | Skillevæg | NULL | NULL | Q3 | 3 | NULL | NULL | NULL | NULL | NULL | NULL | NULL | NULL | NULL | 4600 | NULL | NULL | NULL | 287 mm | NULL | 65 | NULL | NULL | NULL | NULL | NULL | Dobbelt Stålskelet | 10.8 | 3 | NULL
310 | W115+_VD_MR120_450_IFF-FFI_M140_B.dk | W115+.dk | https://knauf.com/api/download-center/v1/assets/c38ac854-0769-4db4-a1df-3ac149c9d392?download=true | dan_DNK | VD MR120 450 IFF/FFI M140 | W115+.dk_System_450 | Standard skillevæg | EI120 Skillevæg, Dobbelt Stålskelet, Stolper MR120 (c/c450 mm) Beklædning: 2x 15,5 + 12,5 mm Secura Board+Solid Board, Top og bund profil: MSKP120, Isolering: 140 mm Mineraluld | EI120 Skillevæg, 120 mm Dobbelt Stålskelet, (c/c450 mm) Beklædning: 2x 15,5 + 12,5 mm Brandgipsplade+Hård Gipsplade, Isolering: 140 mm Mineraluld | VD MR120 450 IFF/FFI M140 - EI120 Skillevæg, Dobbelt Stålskelet, Stolper MR120 (c/c450 mm) Beklædning: 2x 15,5 + 12,5 mm Secura Board+Solid Board, Top og bund profil: MSKP120, Isolering: 140 mm Mineraluld, D= 337 mm, Max højde: 5000 mm, [R´w] = 65 dB | System 450 - Skillevæg, Dobbelt Stålskelet, Secura Board+Solid Board (tredobbelt lag) | NULL | NULL | 1 | 1 | 0 | m² | EI 120 A2-s1,d0 | 120 | A2-s1,d0 | NULL | NULL | NULL | MR120 (0,46) | NULL | 100 g/m² | NULL | NULL | 5000 | 450 | NULL | NULL | NULL | NULL | NULL | NULL | NULL | NULL | NULL | Secura Board+Solid Board | Brandgipsplade+Hård Gipsplade | NULL | NULL | NULL | NULL | NULL | NULL | NULL | NULL | 3 | 6 | 2x 15,5 + 12,5 mm | 43.5 | NULL | 0 | Nej | NULL | NULL | 337 | 78.65 | 72.4 | NULL | NULL | Mineraluld | 140 | NULL | NULL | NULL | 65 | NULL | NULL | NULL | NULL | NULL | NULL | NULL | NULL | NULL | NULL | NULL | NULL | NULL | NULL | NULL | NULL | NULL | NULL | NULL | NULL | NULL | NULL | NULL | NULL | NULL | NULL | NULL | NULL | NULL | NULL | NULL | NULL | NULL | NULL | NULL | NULL | NULL | NULL | NULL | NULL | NULL | NULL | NULL | NULL | NULL | NULL | NULL | NULL | NULL | NULL | https://knauf.com/api/download-center/v1/assets/f623a601-9a21-4abe-9cbf-e6f36980be3e?download=true | https://knauf.com/api/download-center/v1/assets/76f7745d-e7c9-441a-9037-bfb3ff27b505?download=true | https://knauf.com/api/download-center/v1/assets/2056c928-7f2f-4b94-8a1d-97c95a883cd2?download=true | https://knauf.com/api/download-center/v1/assets/636354d7-ff25-4297-8178-b606832a86f5?download=true | https://knauf.com/api/download-center/v1/assets/e5223af3-28dd-4071-b74d-78ebb0b6e57b?download=true | https://knauf.com/api/download-center/v1/assets/40ef1070-6ce3-46e5-a6c2-b8268c41de11?download=true | NULL | Wall | non load-bearing | Interior | New Construction | Teknik-dk@knauf.com | +45 96573020 | Knauf A/S | Denmark | NULL | NULL | NULL | NULL | NULL | NULL | NULL | NULL | NULL | NULL | NULL | NULL | NULL | 16.88 | NULL | NULL | NULL | NULL | NULL | Nej | 58 | Skillevæg | NULL | NULL | Q3 | 3 | NULL | NULL | NULL | NULL | NULL | NULL | NULL | NULL | NULL | 5000 | NULL | NULL | NULL | 337 mm | NULL | 65 | NULL | NULL | NULL | NULL | NULL | Dobbelt Stålskelet | 10.8 | 3 | NULL
311 | W115+_VD_MR145_450_IFF-FFI_M140_B.dk | W115+.dk | https://knauf.com/api/download-center/v1/assets/c38ac854-0769-4db4-a1df-3ac149c9d392?download=true | dan_DNK | VD MR145 450 IFF/FFI M140 | W115+.dk_System_450 | Standard skillevæg | EI120 Skillevæg, Dobbelt Stålskelet, Stolper MR145 (c/c450 mm) Beklædning: 2x 15,5 + 12,5 mm Secura Board+Solid Board, Top og bund profil: MSKP145, Isolering: 140 mm Mineraluld | EI120 Skillevæg, 145 mm Dobbelt Stålskelet, (c/c450 mm) Beklædning: 2x 15,5 + 12,5 mm Brandgipsplade+Hård Gipsplade, Isolering: 140 mm Mineraluld | VD MR145 450 IFF/FFI M140 - EI120 Skillevæg, Dobbelt Stålskelet, Stolper MR145 (c/c450 mm) Beklædning: 2x 15,5 + 12,5 mm Secura Board+Solid Board, Top og bund profil: MSKP145, Isolering: 140 mm Mineraluld, D= 387 mm, Max højde: 5000 mm, [R´w] = 65 dB | System 450 - Skillevæg, Dobbelt Stålskelet, Secura Board+Solid Board (tredobbelt lag) | NULL | NULL | 1 | 1 | 0 | m² | EI 120 A2-s1,d0 | 120 | A2-s1,d0 | NULL | NULL | NULL | MR145 (0,46) | NULL | 100 g/m² | NULL | NULL | 5400 | 450 | NULL | NULL | NULL | NULL | NULL | NULL | NULL | NULL | NULL | Secura Board+Solid Board | Brandgipsplade+Hård Gipsplade | NULL | NULL | NULL | NULL | NULL | NULL | NULL | NULL | 3 | 6 | 2x 15,5 + 12,5 mm | 43.5 | NULL | 0 | Nej | NULL | NULL | 387 | 79.21 | 72.4 | NULL | NULL | Mineraluld | 140 | NULL | NULL | NULL | 65 | NULL | NULL | NULL | NULL | NULL | NULL | NULL | NULL | NULL | NULL | NULL | NULL | NULL | NULL | NULL | NULL | NULL | NULL | NULL | NULL | NULL | NULL | NULL | NULL | NULL | NULL | NULL | NULL | NULL | NULL | NULL | NULL | NULL | NULL | NULL | NULL | NULL | NULL | NULL | NULL | NULL | NULL | NULL | NULL | NULL | NULL | NULL | NULL | NULL | NULL | https://knauf.com/api/download-center/v1/assets/f623a601-9a21-4abe-9cbf-e6f36980be3e?download=true | https://knauf.com/api/download-center/v1/assets/76f7745d-e7c9-441a-9037-bfb3ff27b505?download=true | https://knauf.com/api/download-center/v1/assets/2056c928-7f2f-4b94-8a1d-97c95a883cd2?download=true | https://knauf.com/api/download-center/v1/assets/636354d7-ff25-4297-8178-b606832a86f5?download=true | https://knauf.com/api/download-center/v1/assets/e5223af3-28dd-4071-b74d-78ebb0b6e57b?download=true | https://knauf.com/api/download-center/v1/assets/df2109d2-a550-4710-b223-5a2b0ca1e478?download=true | NULL | Wall | non load-bearing | Interior | New Construction | Teknik-dk@knauf.com | +45 96573020 | Knauf A/S | Denmark | NULL | NULL | NULL | NULL | NULL | NULL | NULL | NULL | NULL | NULL | NULL | NULL | NULL | 18.09 | NULL | NULL | NULL | NULL | NULL | Nej | 58 | Skillevæg | NULL | NULL | Q3 | 3 | NULL | NULL | NULL | NULL | NULL | NULL | NULL | NULL | NULL | 5000 | NULL | NULL | NULL | 387 mm | NULL | 65 | NULL | NULL | NULL | NULL | NULL | Dobbelt Stålskelet | 10.8 | 3 | NULL
312 | W115+_VD_MR160_450_IFF-FFI_M140_B.dk | W115+.dk | https://knauf.com/api/download-center/v1/assets/c38ac854-0769-4db4-a1df-3ac149c9d392?download=true | dan_DNK | VD MR160 450 IFF/FFI M140 | W115+.dk_System_450 | Standard skillevæg | EI120 Skillevæg, Dobbelt Stålskelet, Stolper MR160 (c/c450 mm) Beklædning: 2x 15,5 + 12,5 mm Secura Board+Solid Board, Top og bund profil: MSKP160, Isolering: 140 mm Mineraluld | EI120 Skillevæg, 160 mm Dobbelt Stålskelet, (c/c450 mm) Beklædning: 2x 15,5 + 12,5 mm Brandgipsplade+Hård Gipsplade, Isolering: 140 mm Mineraluld | VD MR160 450 IFF/FFI M140 - EI120 Skillevæg, Dobbelt Stålskelet, Stolper MR160 (c/c450 mm) Beklædning: 2x 15,5 + 12,5 mm Secura Board+Solid Board, Top og bund profil: MSKP160, Isolering: 140 mm Mineraluld, D= 417 mm, Max højde: 5000 mm, [R´w] = 65 dB | System 450 - Skillevæg, Dobbelt Stålskelet, Secura Board+Solid Board (tredobbelt lag) | NULL | NULL | 1 | 1 | 0 | m² | EI 120 A2-s1,d0 | 120 | A2-s1,d0 | NULL | NULL | NULL | MR160 (0,46) | NULL | 100 g/m² | NULL | NULL | 5700 | 450 | NULL | NULL | NULL | NULL | NULL | NULL | NULL | NULL | NULL | Secura Board+Solid Board | Brandgipsplade+Hård Gipsplade | NULL | NULL | NULL | NULL | NULL | NULL | NULL | NULL | 3 | 6 | 2x 15,5 + 12,5 mm | 43.5 | NULL | 0 | Nej | NULL | NULL | 417 | 79.48 | 72.4 | NULL | NULL | Mineraluld | 140 | NULL | NULL | NULL | 65 | NULL | NULL | NULL | NULL | NULL | NULL | NULL | NULL | NULL | NULL | NULL | NULL | NULL | NULL | NULL | NULL | NULL | NULL | NULL | NULL | NULL | NULL | NULL | NULL | NULL | NULL | NULL | NULL | NULL | NULL | NULL | NULL | NULL | NULL | NULL | NULL | NULL | NULL | NULL | NULL | NULL | NULL | NULL | NULL | NULL | NULL | NULL | NULL | NULL | NULL | https://knauf.com/api/download-center/v1/assets/f623a601-9a21-4abe-9cbf-e6f36980be3e?download=true | https://knauf.com/api/download-center/v1/assets/76f7745d-e7c9-441a-9037-bfb3ff27b505?download=true | https://knauf.com/api/download-center/v1/assets/2056c928-7f2f-4b94-8a1d-97c95a883cd2?download=true | https://knauf.com/api/download-center/v1/assets/636354d7-ff25-4297-8178-b606832a86f5?download=true | https://knauf.com/api/download-center/v1/assets/e5223af3-28dd-4071-b74d-78ebb0b6e57b?download=true | https://knauf.com/api/download-center/v1/assets/17d4a7e8-1eea-4225-9c1e-db6f08f8e933?download=true | NULL | Wall | non load-bearing | Interior | New Construction | Teknik-dk@knauf.com | +45 96573020 | Knauf A/S | Denmark | NULL | NULL | NULL | NULL | NULL | NULL | NULL | NULL | NULL | NULL | NULL | NULL | NULL | 18.67 | NULL | NULL | NULL | NULL | NULL | Nej | 58 | Skillevæg | NULL | NULL | Q3 | 3 | NULL | NULL | NULL | NULL | NULL | NULL | NULL | NULL | NULL | 5000 | NULL | NULL | NULL | 417 mm | NULL | 65 | NULL | NULL | NULL | NULL | NULL | Dobbelt Stålskelet | 10.8 | 3 | NULL
313 | W628B_VE_MR70_600_-AI_M45_B.dk | W628B.dk | https://knauf.com/api/download-center/v1/assets/4f63fcf6-6920-4aa3-87e8-4c6e8a2b7699?download=true | dan_DNK | VE MR70 600 -/AI M45 | W628B.dk_System_600 | Standard skakt eller forsatsvæg | EI30 Forsatsvæg/Skaktvæg, Enkelt Stålskelet, Stolper MR70 (c/c600 mm) Beklædning: 2x 12,5 mm Classic 1 Board+Solid Board, Top og bund profil: MSKP70, Isolering: 45 mm Mineraluld | EI30 Forsatsvæg/Skaktvæg, 70 mm Enkelt Stålskelet, (c/c600 mm) Beklædning: 2x 12,5 mm Standard gipsplade+Hård Gipsplade, Isolering: 45 mm Mineraluld | VE MR70 600 -/AI M45 - EI30 Forsatsvæg/Skaktvæg, Enkelt Stålskelet, Stolper MR70 (c/c600 mm) Beklædning: 2x 12,5 mm Classic 1 Board+Solid Board, Top og bund profil: MSKP70, Isolering: 45 mm Mineraluld, D= 95 mm, Max højde: 3200 mm, [R´w] = 34 dB | System 600 - Forsatsvæg/Skaktvæg, Enkelt Stålskelet, Classic 1 Board+Solid Board (dobbelt lag) | NULL | NULL | 1 | 1 | 0 | m² | EI 30 A2-s1,d0 | 30 | A2-s1,d0 | NULL | NULL | NULL | MR70 (0,46) | NULL | 100 g/m² | NULL | NULL | 3200 | 600 | NULL | NULL | NULL | NULL | NULL | NULL | NULL | NULL | NULL | Classic 1 Board+Solid Board | Standard gipsplade+Hård Gipsplade | NULL | NULL | NULL | NULL | NULL | NULL | NULL | NULL | 2 | 2 | 2x 12,5 mm | 25 | NULL | 0 | Nej | NULL | NULL | 95 | 22.47 | 20.5 | NULL | NULL | Mineraluld | 45 | NULL | NULL | NULL | 34 | NULL | NULL | NULL | NULL | NULL | NULL | NULL | NULL | NULL | NULL | NULL | NULL | NULL | NULL | NULL | NULL | NULL | NULL | NULL | NULL | NULL | NULL | NULL | NULL | NULL | NULL | NULL | NULL | NULL | NULL | NULL | NULL | NULL | NULL | NULL | NULL | NULL | NULL | NULL | NULL | NULL | NULL | NULL | NULL | NULL | NULL | NULL | NULL | NULL | NULL | https://knauf.com/api/download-center/v1/assets/a88b41c6-a9b7-44a0-b463-b1f774d5c0cb?download=true | https://knauf.com/api/download-center/v1/assets/76f7745d-e7c9-441a-9037-bfb3ff27b505?download=true | https://knauf.com/api/download-center/v1/assets/2056c928-7f2f-4b94-8a1d-97c95a883cd2?download=true | https://knauf.com/api/download-center/v1/assets/636354d7-ff25-4297-8178-b606832a86f5?download=true | https://knauf.com/api/download-center/v1/assets/e5223af3-28dd-4071-b74d-78ebb0b6e57b?download=true | https://knauf.com/api/download-center/v1/assets/275ba881-d387-45d4-bcc3-70d59fab3e82?download=true | NULL | Wall | non load-bearing | Interior | New Construction | Teknik-dk@knauf.com | +45 96573020 | Knauf A/S | Denmark | NULL | NULL | NULL | NULL | NULL | NULL | NULL | NULL | NULL | NULL | NULL | NULL | NULL | 5.31 | NULL | NULL | NULL | NULL | NULL | Nej | NULL | Forsatsvæg/Skaktvæg | NULL | NULL | Q3 | 3 | NULL | NULL | NULL | NULL | NULL | NULL | NULL | NULL | NULL | 3200 | NULL | NULL | NULL | 95 mm | NULL | 34 | NULL | NULL | NULL | NULL | NULL | Enkelt Stålskelet | 10.8 | 3 | NULL
314 | W628B_VE_MR95_600_-AI_M45_B.dk | W628B.dk | https://knauf.com/api/download-center/v1/assets/4f63fcf6-6920-4aa3-87e8-4c6e8a2b7699?download=true | dan_DNK | VE MR95 600 -/AI M45 | W628B.dk_System_600 | Standard skakt eller forsatsvæg | EI30 Forsatsvæg/Skaktvæg, Enkelt Stålskelet, Stolper MR95 (c/c600 mm) Beklædning: 2x 12,5 mm Classic 1 Board+Solid Board, Top og bund profil: MSKP95, Isolering: 45 mm Mineraluld | EI30 Forsatsvæg/Skaktvæg, 95 mm Enkelt Stålskelet, (c/c600 mm) Beklædning: 2x 12,5 mm Standard gipsplade+Hård Gipsplade, Isolering: 45 mm Mineraluld | VE MR95 600 -/AI M45 - EI30 Forsatsvæg/Skaktvæg, Enkelt Stålskelet, Stolper MR95 (c/c600 mm) Beklædning: 2x 12,5 mm Classic 1 Board+Solid Board, Top og bund profil: MSKP95, Isolering: 45 mm Mineraluld, D= 120 mm, Max højde: 4000 mm, [R´w] = 34 dB | System 600 - Forsatsvæg/Skaktvæg, Enkelt Stålskelet, Classic 1 Board+Solid Board (dobbelt lag) | NULL | NULL | 1 | 1 | 0 | m² | EI 30 A2-s1,d0 | 30 | A2-s1,d0 | NULL | NULL | NULL | MR95 (0,46) | NULL | 100 g/m² | NULL | NULL | 4300 | 600 | NULL | NULL | NULL | NULL | NULL | NULL | NULL | NULL | NULL | Classic 1 Board+Solid Board | Standard gipsplade+Hård Gipsplade | NULL | NULL | NULL | NULL | NULL | NULL | NULL | NULL | 2 | 2 | 2x 12,5 mm | 25 | NULL | 0 | Nej | NULL | NULL | 120 | 22.69 | 20.5 | NULL | NULL | Mineraluld | 45 | NULL | NULL | NULL | 34 | NULL | NULL | NULL | NULL | NULL | NULL | NULL | NULL | NULL | NULL | NULL | NULL | NULL | NULL | NULL | NULL | NULL | NULL | NULL | NULL | NULL | NULL | NULL | NULL | NULL | NULL | NULL | NULL | NULL | NULL | NULL | NULL | NULL | NULL | NULL | NULL | NULL | NULL | NULL | NULL | NULL | NULL | NULL | NULL | NULL | NULL | NULL | NULL | NULL | NULL | https://knauf.com/api/download-center/v1/assets/a88b41c6-a9b7-44a0-b463-b1f774d5c0cb?download=true | https://knauf.com/api/download-center/v1/assets/76f7745d-e7c9-441a-9037-bfb3ff27b505?download=true | https://knauf.com/api/download-center/v1/assets/2056c928-7f2f-4b94-8a1d-97c95a883cd2?download=true | https://knauf.com/api/download-center/v1/assets/636354d7-ff25-4297-8178-b606832a86f5?download=true | https://knauf.com/api/download-center/v1/assets/e5223af3-28dd-4071-b74d-78ebb0b6e57b?download=true | https://knauf.com/api/download-center/v1/assets/e30fa135-cc3b-4c26-a354-87c91e398f17?download=true | NULL | Wall | non load-bearing | Interior | New Construction | Teknik-dk@knauf.com | +45 96573020 | Knauf A/S | Denmark | NULL | NULL | NULL | NULL | NULL | NULL | NULL | NULL | NULL | NULL | NULL | NULL | NULL | 5.79 | NULL | NULL | NULL | NULL | NULL | Nej | NULL | Forsatsvæg/Skaktvæg | NULL | NULL | Q3 | 3 | NULL | NULL | NULL | NULL | NULL | NULL | NULL | NULL | NULL | 4000 | NULL | NULL | NULL | 120 mm | NULL | 34 | NULL | NULL | NULL | NULL | NULL | Enkelt Stålskelet | 10.8 | 3 | NULL
315 | W628B_VE_MR120_600_-AI_M45_B.dk | W628B.dk | https://knauf.com/api/download-center/v1/assets/4f63fcf6-6920-4aa3-87e8-4c6e8a2b7699?download=true | dan_DNK | VE MR120 600 -/AI M45 | W628B.dk_System_600 | Standard skakt eller forsatsvæg | EI30 Forsatsvæg/Skaktvæg, Enkelt Stålskelet, Stolper MR120 (c/c600 mm) Beklædning: 2x 12,5 mm Classic 1 Board+Solid Board, Top og bund profil: MSKP120, Isolering: 45 mm Mineraluld | EI30 Forsatsvæg/Skaktvæg, 120 mm Enkelt Stålskelet, (c/c600 mm) Beklædning: 2x 12,5 mm Standard gipsplade+Hård Gipsplade, Isolering: 45 mm Mineraluld | VE MR120 600 -/AI M45 - EI30 Forsatsvæg/Skaktvæg, Enkelt Stålskelet, Stolper MR120 (c/c600 mm) Beklædning: 2x 12,5 mm Classic 1 Board+Solid Board, Top og bund profil: MSKP120, Isolering: 45 mm Mineraluld, D= 145 mm, Max højde: 4000 mm, [R´w] = 34 dB | System 600 - Forsatsvæg/Skaktvæg, Enkelt Stålskelet, Classic 1 Board+Solid Board (dobbelt lag) | NULL | NULL | 1 | 1 | 0 | m² | EI 30 A2-s1,d0 | 30 | A2-s1,d0 | NULL | NULL | NULL | MR120 (0,46) | NULL | 100 g/m² | NULL | NULL | 4600 | 600 | NULL | NULL | NULL | NULL | NULL | NULL | NULL | NULL | NULL | Classic 1 Board+Solid Board | Standard gipsplade+Hård Gipsplade | NULL | NULL | NULL | NULL | NULL | NULL | NULL | NULL | 2 | 2 | 2x 12,5 mm | 25 | NULL | 0 | Nej | NULL | NULL | 145 | 22.9 | 20.5 | NULL | NULL | Mineraluld | 45 | NULL | NULL | NULL | 34 | NULL | NULL | NULL | NULL | NULL | NULL | NULL | NULL | NULL | NULL | NULL | NULL | NULL | NULL | NULL | NULL | NULL | NULL | NULL | NULL | NULL | NULL | NULL | NULL | NULL | NULL | NULL | NULL | NULL | NULL | NULL | NULL | NULL | NULL | NULL | NULL | NULL | NULL | NULL | NULL | NULL | NULL | NULL | NULL | NULL | NULL | NULL | NULL | NULL | NULL | https://knauf.com/api/download-center/v1/assets/a88b41c6-a9b7-44a0-b463-b1f774d5c0cb?download=true | https://knauf.com/api/download-center/v1/assets/76f7745d-e7c9-441a-9037-bfb3ff27b505?download=true | https://knauf.com/api/download-center/v1/assets/2056c928-7f2f-4b94-8a1d-97c95a883cd2?download=true | https://knauf.com/api/download-center/v1/assets/636354d7-ff25-4297-8178-b606832a86f5?download=true | https://knauf.com/api/download-center/v1/assets/e5223af3-28dd-4071-b74d-78ebb0b6e57b?download=true | https://knauf.com/api/download-center/v1/assets/82b097ed-d15e-4f8b-b417-d4f5e6cc069c?download=true | NULL | Wall | non load-bearing | Interior | New Construction | Teknik-dk@knauf.com | +45 96573020 | Knauf A/S | Denmark | NULL | NULL | NULL | NULL | NULL | NULL | NULL | NULL | NULL | NULL | NULL | NULL | NULL | 6.25 | NULL | NULL | NULL | NULL | NULL | Nej | NULL | Forsatsvæg/Skaktvæg | NULL | NULL | Q3 | 3 | NULL | NULL | NULL | NULL | NULL | NULL | NULL | NULL | NULL | 4000 | NULL | NULL | NULL | 145 mm | NULL | 34 | NULL | NULL | NULL | NULL | NULL | Enkelt Stålskelet | 10.8 | 3 | NULL
316 | W628B_VE_MR145_600_-AI_M45_B.dk | W628B.dk | https://knauf.com/api/download-center/v1/assets/4f63fcf6-6920-4aa3-87e8-4c6e8a2b7699?download=true | dan_DNK | VE MR145 600 -/AI M45 | W628B.dk_System_600 | Standard skakt eller forsatsvæg | EI30 Forsatsvæg/Skaktvæg, Enkelt Stålskelet, Stolper MR145 (c/c600 mm) Beklædning: 2x 12,5 mm Classic 1 Board+Solid Board, Top og bund profil: MSKP145, Isolering: 45 mm Mineraluld | EI30 Forsatsvæg/Skaktvæg, 145 mm Enkelt Stålskelet, (c/c600 mm) Beklædning: 2x 12,5 mm Standard gipsplade+Hård Gipsplade, Isolering: 45 mm Mineraluld | VE MR145 600 -/AI M45 - EI30 Forsatsvæg/Skaktvæg, Enkelt Stålskelet, Stolper MR145 (c/c600 mm) Beklædning: 2x 12,5 mm Classic 1 Board+Solid Board, Top og bund profil: MSKP145, Isolering: 45 mm Mineraluld, D= 170 mm, Max højde: 4000 mm, [R´w] = 34 dB | System 600 - Forsatsvæg/Skaktvæg, Enkelt Stålskelet, Classic 1 Board+Solid Board (dobbelt lag) | NULL | NULL | 1 | 1 | 0 | m² | EI 30 A2-s1,d0 | 30 | A2-s1,d0 | NULL | NULL | NULL | MR145 (0,46) | NULL | 100 g/m² | NULL | NULL | 5000 | 600 | NULL | NULL | NULL | NULL | NULL | NULL | NULL | NULL | NULL | Classic 1 Board+Solid Board | Standard gipsplade+Hård Gipsplade | NULL | NULL | NULL | NULL | NULL | NULL | NULL | NULL | 2 | 2 | 2x 12,5 mm | 25 | NULL | 0 | Nej | NULL | NULL | 170 | 23.13 | 20.5 | NULL | NULL | Mineraluld | 45 | NULL | NULL | NULL | 34 | NULL | NULL | NULL | NULL | NULL | NULL | NULL | NULL | NULL | NULL | NULL | NULL | NULL | NULL | NULL | NULL | NULL | NULL | NULL | NULL | NULL | NULL | NULL | NULL | NULL | NULL | NULL | NULL | NULL | NULL | NULL | NULL | NULL | NULL | NULL | NULL | NULL | NULL | NULL | NULL | NULL | NULL | NULL | NULL | NULL | NULL | NULL | NULL | NULL | NULL | https://knauf.com/api/download-center/v1/assets/a88b41c6-a9b7-44a0-b463-b1f774d5c0cb?download=true | https://knauf.com/api/download-center/v1/assets/76f7745d-e7c9-441a-9037-bfb3ff27b505?download=true | https://knauf.com/api/download-center/v1/assets/2056c928-7f2f-4b94-8a1d-97c95a883cd2?download=true | https://knauf.com/api/download-center/v1/assets/636354d7-ff25-4297-8178-b606832a86f5?download=true | https://knauf.com/api/download-center/v1/assets/e5223af3-28dd-4071-b74d-78ebb0b6e57b?download=true | https://knauf.com/api/download-center/v1/assets/1b686db9-4146-4838-aa73-92f331f710b9?download=true | NULL | Wall | non load-bearing | Interior | New Construction | Teknik-dk@knauf.com | +45 96573020 | Knauf A/S | Denmark | NULL | NULL | NULL | NULL | NULL | NULL | NULL | NULL | NULL | NULL | NULL | NULL | NULL | 6.75 | NULL | NULL | NULL | NULL | NULL | Nej | NULL | Forsatsvæg/Skaktvæg | NULL | NULL | Q3 | 3 | NULL | NULL | NULL | NULL | NULL | NULL | NULL | NULL | NULL | 4000 | NULL | NULL | NULL | 170 mm | NULL | 34 | NULL | NULL | NULL | NULL | NULL | Enkelt Stålskelet | 10.8 | 3 | NULL
317 | W628B_VE_MR160_600_-AI_M45_B.dk | W628B.dk | https://knauf.com/api/download-center/v1/assets/4f63fcf6-6920-4aa3-87e8-4c6e8a2b7699?download=true | dan_DNK | VE MR160 600 -/AI M45 | W628B.dk_System_600 | Standard skakt eller forsatsvæg | EI30 Forsatsvæg/Skaktvæg, Enkelt Stålskelet, Stolper MR160 (c/c600 mm) Beklædning: 2x 12,5 mm Classic 1 Board+Solid Board, Top og bund profil: MSKP160, Isolering: 45 mm Mineraluld | EI30 Forsatsvæg/Skaktvæg, 160 mm Enkelt Stålskelet, (c/c600 mm) Beklædning: 2x 12,5 mm Standard gipsplade+Hård Gipsplade, Isolering: 45 mm Mineraluld | VE MR160 600 -/AI M45 - EI30 Forsatsvæg/Skaktvæg, Enkelt Stålskelet, Stolper MR160 (c/c600 mm) Beklædning: 2x 12,5 mm Classic 1 Board+Solid Board, Top og bund profil: MSKP160, Isolering: 45 mm Mineraluld, D= 185 mm, Max højde: 4000 mm, [R´w] = 34 dB | System 600 - Forsatsvæg/Skaktvæg, Enkelt Stålskelet, Classic 1 Board+Solid Board (dobbelt lag) | NULL | NULL | 1 | 1 | 0 | m² | EI 30 A2-s1,d0 | 30 | A2-s1,d0 | NULL | NULL | NULL | MR160 (0,46) | NULL | 100 g/m² | NULL | NULL | 5300 | 600 | NULL | NULL | NULL | NULL | NULL | NULL | NULL | NULL | NULL | Classic 1 Board+Solid Board | Standard gipsplade+Hård Gipsplade | NULL | NULL | NULL | NULL | NULL | NULL | NULL | NULL | 2 | 2 | 2x 12,5 mm | 25 | NULL | 0 | Nej | NULL | NULL | 185 | 23.24 | 20.5 | NULL | NULL | Mineraluld | 45 | NULL | NULL | NULL | 34 | NULL | NULL | NULL | NULL | NULL | NULL | NULL | NULL | NULL | NULL | NULL | NULL | NULL | NULL | NULL | NULL | NULL | NULL | NULL | NULL | NULL | NULL | NULL | NULL | NULL | NULL | NULL | NULL | NULL | NULL | NULL | NULL | NULL | NULL | NULL | NULL | NULL | NULL | NULL | NULL | NULL | NULL | NULL | NULL | NULL | NULL | NULL | NULL | NULL | NULL | https://knauf.com/api/download-center/v1/assets/a88b41c6-a9b7-44a0-b463-b1f774d5c0cb?download=true | https://knauf.com/api/download-center/v1/assets/76f7745d-e7c9-441a-9037-bfb3ff27b505?download=true | https://knauf.com/api/download-center/v1/assets/2056c928-7f2f-4b94-8a1d-97c95a883cd2?download=true | https://knauf.com/api/download-center/v1/assets/636354d7-ff25-4297-8178-b606832a86f5?download=true | https://knauf.com/api/download-center/v1/assets/e5223af3-28dd-4071-b74d-78ebb0b6e57b?download=true | https://knauf.com/api/download-center/v1/assets/93cfcbd9-fd59-4e8f-8822-efbe22eb7610?download=true | NULL | Wall | non load-bearing | Interior | New Construction | Teknik-dk@knauf.com | +45 96573020 | Knauf A/S | Denmark | NULL | NULL | NULL | NULL | NULL | NULL | NULL | NULL | NULL | NULL | NULL | NULL | NULL | 6.99 | NULL | NULL | NULL | NULL | NULL | Nej | NULL | Forsatsvæg/Skaktvæg | NULL | NULL | Q3 | 3 | NULL | NULL | NULL | NULL | NULL | NULL | NULL | NULL | NULL | 4000 | NULL | NULL | NULL | 185 mm | NULL | 34 | NULL | NULL | NULL | NULL | NULL | Enkelt Stålskelet | 10.8 | 3 | NULL
318 | W628B_VE_MR70_600_-AAI_M45_B.dk | W628B.dk | https://knauf.com/api/download-center/v1/assets/7633e7b5-a5f4-402d-995e-159e9ba737c9?download=true | dan_DNK | VE MR70 600 -/AAI M45 | W628B+.dk_System_600 | Standard skakt eller forsatsvæg | EI60 Forsatsvæg/Skaktvæg, Enkelt Stålskelet, Stolper MR70 (c/c600 mm) Beklædning: 3x 12,5 mm Classic 1 Board+Solid Board, Top og bund profil: MSKP70, Isolering: 45 mm Mineraluld | EI60 Forsatsvæg/Skaktvæg, 70 mm Enkelt Stålskelet, (c/c600 mm) Beklædning: 3x 12,5 mm Standard gipsplade+Hård Gipsplade, Isolering: 45 mm Mineraluld | VE MR70 600 -/AAI M45 - EI60 Forsatsvæg/Skaktvæg, Enkelt Stålskelet, Stolper MR70 (c/c600 mm) Beklædning: 3x 12,5 mm Classic 1 Board+Solid Board, Top og bund profil: MSKP70, Isolering: 45 mm Mineraluld, D= 107,5 mm, Max højde: 3000 mm, [R´w] = 36 dB | System 600 - Forsatsvæg/Skaktvæg, Enkelt Stålskelet, Classic 1 Board+Solid Board (tredobbelt lag) | NULL | NULL | 1 | 1 | 0 | m² | EI 60 A2-s1,d0 | 60 | A2-s1,d0 | NULL | NULL | NULL | MR70 (0,46) | NULL | 100 g/m² | NULL | NULL | 3200 | 600 | NULL | NULL | NULL | NULL | NULL | NULL | NULL | NULL | NULL | Classic 1 Board+Solid Board | Standard gipsplade+Hård Gipsplade | NULL | NULL | NULL | NULL | NULL | NULL | NULL | NULL | 3 | 3 | 3x 12,5 mm | 37.5 | NULL | 0 | Nej | NULL | NULL | 107.5 | 30.77 | 28.8 | NULL | NULL | Mineraluld | 45 | NULL | NULL | NULL | 36 | NULL | NULL | NULL | NULL | NULL | NULL | NULL | NULL | NULL | NULL | NULL | NULL | NULL | NULL | NULL | NULL | NULL | NULL | NULL | NULL | NULL | NULL | NULL | NULL | NULL | NULL | NULL | NULL | NULL | NULL | NULL | NULL | NULL | NULL | NULL | NULL | NULL | NULL | NULL | NULL | NULL | NULL | NULL | NULL | NULL | NULL | NULL | NULL | NULL | NULL | https://knauf.com/api/download-center/v1/assets/a88b41c6-a9b7-44a0-b463-b1f774d5c0cb?download=true | https://knauf.com/api/download-center/v1/assets/76f7745d-e7c9-441a-9037-bfb3ff27b505?download=true | https://knauf.com/api/download-center/v1/assets/2056c928-7f2f-4b94-8a1d-97c95a883cd2?download=true | https://knauf.com/api/download-center/v1/assets/636354d7-ff25-4297-8178-b606832a86f5?download=true | https://knauf.com/api/download-center/v1/assets/e5223af3-28dd-4071-b74d-78ebb0b6e57b?download=true | https://knauf.com/api/download-center/v1/assets/189db75d-6113-4a03-8434-c50382fa6373?download=true | NULL | Wall | non load-bearing | Interior | New Construction | Teknik-dk@knauf.com | +45 96573020 | Knauf A/S | Denmark | NULL | NULL | NULL | NULL | NULL | NULL | NULL | NULL | NULL | NULL | NULL | NULL | NULL | 6.09 | NULL | NULL | NULL | NULL | NULL | Nej | NULL | Forsatsvæg/Skaktvæg | NULL | NULL | Q3 | 3 | NULL | NULL | NULL | NULL | NULL | NULL | NULL | NULL | NULL | 3000 | NULL | NULL | NULL | 107,5 mm | NULL | 36 | NULL | NULL | NULL | NULL | NULL | Enkelt Stålskelet | 10.8 | 3 | NULL
319 | W628B_VE_MR95_600_-AAI_M45_B.dk | W628B.dk | https://knauf.com/api/download-center/v1/assets/7633e7b5-a5f4-402d-995e-159e9ba737c9?download=true | dan_DNK | VE MR95 600 -/AAI M45 | W628B+.dk_System_600 | Standard skakt eller forsatsvæg | EI60 Forsatsvæg/Skaktvæg, Enkelt Stålskelet, Stolper MR95 (c/c600 mm) Beklædning: 3x 12,5 mm Classic 1 Board+Solid Board, Top og bund profil: MSKP95, Isolering: 45 mm Mineraluld | EI60 Forsatsvæg/Skaktvæg, 95 mm Enkelt Stålskelet, (c/c600 mm) Beklædning: 3x 12,5 mm Standard gipsplade+Hård Gipsplade, Isolering: 45 mm Mineraluld | VE MR95 600 -/AAI M45 - EI60 Forsatsvæg/Skaktvæg, Enkelt Stålskelet, Stolper MR95 (c/c600 mm) Beklædning: 3x 12,5 mm Classic 1 Board+Solid Board, Top og bund profil: MSKP95, Isolering: 45 mm Mineraluld, D= 132,5 mm, Max højde: 3000 mm, [R´w] = 36 dB | System 600 - Forsatsvæg/Skaktvæg, Enkelt Stålskelet, Classic 1 Board+Solid Board (tredobbelt lag) | NULL | NULL | 1 | 1 | 0 | m² | EI 60 A2-s1,d0 | 60 | A2-s1,d0 | NULL | NULL | NULL | MR95 (0,46) | NULL | 100 g/m² | NULL | NULL | 4300 | 600 | NULL | NULL | NULL | NULL | NULL | NULL | NULL | NULL | NULL | Classic 1 Board+Solid Board | Standard gipsplade+Hård Gipsplade | NULL | NULL | NULL | NULL | NULL | NULL | NULL | NULL | 3 | 3 | 3x 12,5 mm | 37.5 | NULL | 0 | Nej | NULL | NULL | 132.5 | 30.99 | 28.8 | NULL | NULL | Mineraluld | 45 | NULL | NULL | NULL | 36 | NULL | NULL | NULL | NULL | NULL | NULL | NULL | NULL | NULL | NULL | NULL | NULL | NULL | NULL | NULL | NULL | NULL | NULL | NULL | NULL | NULL | NULL | NULL | NULL | NULL | NULL | NULL | NULL | NULL | NULL | NULL | NULL | NULL | NULL | NULL | NULL | NULL | NULL | NULL | NULL | NULL | NULL | NULL | NULL | NULL | NULL | NULL | NULL | NULL | NULL | https://knauf.com/api/download-center/v1/assets/a88b41c6-a9b7-44a0-b463-b1f774d5c0cb?download=true | https://knauf.com/api/download-center/v1/assets/76f7745d-e7c9-441a-9037-bfb3ff27b505?download=true | https://knauf.com/api/download-center/v1/assets/2056c928-7f2f-4b94-8a1d-97c95a883cd2?download=true | https://knauf.com/api/download-center/v1/assets/636354d7-ff25-4297-8178-b606832a86f5?download=true | https://knauf.com/api/download-center/v1/assets/e5223af3-28dd-4071-b74d-78ebb0b6e57b?download=true | https://knauf.com/api/download-center/v1/assets/73d9264f-6d58-4f24-9449-8312cc07fc4e?download=true | NULL | Wall | non load-bearing | Interior | New Construction | Teknik-dk@knauf.com | +45 96573020 | Knauf A/S | Denmark | NULL | NULL | NULL | NULL | NULL | NULL | NULL | NULL | NULL | NULL | NULL | NULL | NULL | 6.56 | NULL | NULL | NULL | NULL | NULL | Nej | NULL | Forsatsvæg/Skaktvæg | NULL | NULL | Q3 | 3 | NULL | NULL | NULL | NULL | NULL | NULL | NULL | NULL | NULL | 3000 | NULL | NULL | NULL | 132,5 mm | NULL | 36 | NULL | NULL | NULL | NULL | NULL | Enkelt Stålskelet | 10.8 | 3 | NULL
320 | W628B_VE_MR120_600_-AAI_M45_B.dk | W628B.dk | https://knauf.com/api/download-center/v1/assets/7633e7b5-a5f4-402d-995e-159e9ba737c9?download=true | dan_DNK | VE MR120 600 -/AAI M45 | W628B+.dk_System_600 | Standard skakt eller forsatsvæg | EI60 Forsatsvæg/Skaktvæg, Enkelt Stålskelet, Stolper MR120 (c/c600 mm) Beklædning: 3x 12,5 mm Classic 1 Board+Solid Board, Top og bund profil: MSKP120, Isolering: 45 mm Mineraluld | EI60 Forsatsvæg/Skaktvæg, 120 mm Enkelt Stålskelet, (c/c600 mm) Beklædning: 3x 12,5 mm Standard gipsplade+Hård Gipsplade, Isolering: 45 mm Mineraluld | VE MR120 600 -/AAI M45 - EI60 Forsatsvæg/Skaktvæg, Enkelt Stålskelet, Stolper MR120 (c/c600 mm) Beklædning: 3x 12,5 mm Classic 1 Board+Solid Board, Top og bund profil: MSKP120, Isolering: 45 mm Mineraluld, D= 157,5 mm, Max højde: 3000 mm, [R´w] = 36 dB | System 600 - Forsatsvæg/Skaktvæg, Enkelt Stålskelet, Classic 1 Board+Solid Board (tredobbelt lag) | NULL | NULL | 1 | 1 | 0 | m² | EI 60 A2-s1,d0 | 60 | A2-s1,d0 | NULL | NULL | NULL | MR120 (0,46) | NULL | 100 g/m² | NULL | NULL | 4600 | 600 | NULL | NULL | NULL | NULL | NULL | NULL | NULL | NULL | NULL | Classic 1 Board+Solid Board | Standard gipsplade+Hård Gipsplade | NULL | NULL | NULL | NULL | NULL | NULL | NULL | NULL | 3 | 3 | 3x 12,5 mm | 37.5 | NULL | 0 | Nej | NULL | NULL | 157.5 | 31.2 | 28.8 | NULL | NULL | Mineraluld | 45 | NULL | NULL | NULL | 36 | NULL | NULL | NULL | NULL | NULL | NULL | NULL | NULL | NULL | NULL | NULL | NULL | NULL | NULL | NULL | NULL | NULL | NULL | NULL | NULL | NULL | NULL | NULL | NULL | NULL | NULL | NULL | NULL | NULL | NULL | NULL | NULL | NULL | NULL | NULL | NULL | NULL | NULL | NULL | NULL | NULL | NULL | NULL | NULL | NULL | NULL | NULL | NULL | NULL | NULL | https://knauf.com/api/download-center/v1/assets/a88b41c6-a9b7-44a0-b463-b1f774d5c0cb?download=true | https://knauf.com/api/download-center/v1/assets/76f7745d-e7c9-441a-9037-bfb3ff27b505?download=true | https://knauf.com/api/download-center/v1/assets/2056c928-7f2f-4b94-8a1d-97c95a883cd2?download=true | https://knauf.com/api/download-center/v1/assets/636354d7-ff25-4297-8178-b606832a86f5?download=true | https://knauf.com/api/download-center/v1/assets/e5223af3-28dd-4071-b74d-78ebb0b6e57b?download=true | https://knauf.com/api/download-center/v1/assets/b42e890f-40b3-48f3-b677-bec77a4b4122?download=true | NULL | Wall | non load-bearing | Interior | New Construction | Teknik-dk@knauf.com | +45 96573020 | Knauf A/S | Denmark | NULL | NULL | NULL | NULL | NULL | NULL | NULL | NULL | NULL | NULL | NULL | NULL | NULL | 7.02 | NULL | NULL | NULL | NULL | NULL | Nej | NULL | Forsatsvæg/Skaktvæg | NULL | NULL | Q3 | 3 | NULL | NULL | NULL | NULL | NULL | NULL | NULL | NULL | NULL | 3000 | NULL | NULL | NULL | 157,5 mm | NULL | 36 | NULL | NULL | NULL | NULL | NULL | Enkelt Stålskelet | 10.8 | 3 | NULL
321 | W628B_VE_MR145_600_-AAI_M45_B.dk | W628B.dk | https://knauf.com/api/download-center/v1/assets/7633e7b5-a5f4-402d-995e-159e9ba737c9?download=true | dan_DNK | VE MR145 600 -/AAI M45 | W628B+.dk_System_600 | Standard skakt eller forsatsvæg | EI60 Forsatsvæg/Skaktvæg, Enkelt Stålskelet, Stolper MR145 (c/c600 mm) Beklædning: 3x 12,5 mm Classic 1 Board+Solid Board, Top og bund profil: MSKP145, Isolering: 45 mm Mineraluld | EI60 Forsatsvæg/Skaktvæg, 145 mm Enkelt Stålskelet, (c/c600 mm) Beklædning: 3x 12,5 mm Standard gipsplade+Hård Gipsplade, Isolering: 45 mm Mineraluld | VE MR145 600 -/AAI M45 - EI60 Forsatsvæg/Skaktvæg, Enkelt Stålskelet, Stolper MR145 (c/c600 mm) Beklædning: 3x 12,5 mm Classic 1 Board+Solid Board, Top og bund profil: MSKP145, Isolering: 45 mm Mineraluld, D= 182,5 mm, Max højde: 3000 mm, [R´w] = 36 dB | System 600 - Forsatsvæg/Skaktvæg, Enkelt Stålskelet, Classic 1 Board+Solid Board (tredobbelt lag) | NULL | NULL | 1 | 1 | 0 | m² | EI 60 A2-s1,d0 | 60 | A2-s1,d0 | NULL | NULL | NULL | MR145 (0,46) | NULL | 100 g/m² | NULL | NULL | 5000 | 600 | NULL | NULL | NULL | NULL | NULL | NULL | NULL | NULL | NULL | Classic 1 Board+Solid Board | Standard gipsplade+Hård Gipsplade | NULL | NULL | NULL | NULL | NULL | NULL | NULL | NULL | 3 | 3 | 3x 12,5 mm | 37.5 | NULL | 0 | Nej | NULL | NULL | 182.5 | 31.43 | 28.8 | NULL | NULL | Mineraluld | 45 | NULL | NULL | NULL | 36 | NULL | NULL | NULL | NULL | NULL | NULL | NULL | NULL | NULL | NULL | NULL | NULL | NULL | NULL | NULL | NULL | NULL | NULL | NULL | NULL | NULL | NULL | NULL | NULL | NULL | NULL | NULL | NULL | NULL | NULL | NULL | NULL | NULL | NULL | NULL | NULL | NULL | NULL | NULL | NULL | NULL | NULL | NULL | NULL | NULL | NULL | NULL | NULL | NULL | NULL | https://knauf.com/api/download-center/v1/assets/a88b41c6-a9b7-44a0-b463-b1f774d5c0cb?download=true | https://knauf.com/api/download-center/v1/assets/76f7745d-e7c9-441a-9037-bfb3ff27b505?download=true | https://knauf.com/api/download-center/v1/assets/2056c928-7f2f-4b94-8a1d-97c95a883cd2?download=true | https://knauf.com/api/download-center/v1/assets/636354d7-ff25-4297-8178-b606832a86f5?download=true | https://knauf.com/api/download-center/v1/assets/e5223af3-28dd-4071-b74d-78ebb0b6e57b?download=true | https://knauf.com/api/download-center/v1/assets/644ef174-d9c9-4678-bbfb-1163c11745e9?download=true | NULL | Wall | non load-bearing | Interior | New Construction | Teknik-dk@knauf.com | +45 96573020 | Knauf A/S | Denmark | NULL | NULL | NULL | NULL | NULL | NULL | NULL | NULL | NULL | NULL | NULL | NULL | NULL | 7.53 | NULL | NULL | NULL | NULL | NULL | Nej | NULL | Forsatsvæg/Skaktvæg | NULL | NULL | Q3 | 3 | NULL | NULL | NULL | NULL | NULL | NULL | NULL | NULL | NULL | 3000 | NULL | NULL | NULL | 182,5 mm | NULL | 36 | NULL | NULL | NULL | NULL | NULL | Enkelt Stålskelet | 10.8 | 3 | NULL
322 | W628B_VE_MR160_600_-AAI_M45_B.dk | W628B.dk | https://knauf.com/api/download-center/v1/assets/7633e7b5-a5f4-402d-995e-159e9ba737c9?download=true | dan_DNK | VE MR160 600 -/AAI M45 | W628B+.dk_System_600 | Standard skakt eller forsatsvæg | EI60 Forsatsvæg/Skaktvæg, Enkelt Stålskelet, Stolper MR160 (c/c600 mm) Beklædning: 3x 12,5 mm Classic 1 Board+Solid Board, Top og bund profil: MSKP160, Isolering: 45 mm Mineraluld | EI60 Forsatsvæg/Skaktvæg, 160 mm Enkelt Stålskelet, (c/c600 mm) Beklædning: 3x 12,5 mm Standard gipsplade+Hård Gipsplade, Isolering: 45 mm Mineraluld | VE MR160 600 -/AAI M45 - EI60 Forsatsvæg/Skaktvæg, Enkelt Stålskelet, Stolper MR160 (c/c600 mm) Beklædning: 3x 12,5 mm Classic 1 Board+Solid Board, Top og bund profil: MSKP160, Isolering: 45 mm Mineraluld, D= 197,5 mm, Max højde: 3000 mm, [R´w] = 36 dB | System 600 - Forsatsvæg/Skaktvæg, Enkelt Stålskelet, Classic 1 Board+Solid Board (tredobbelt lag) | NULL | NULL | 1 | 1 | 0 | m² | EI 60 A2-s1,d0 | 60 | A2-s1,d0 | NULL | NULL | NULL | MR160 (0,46) | NULL | 100 g/m² | NULL | NULL | 5300 | 600 | NULL | NULL | NULL | NULL | NULL | NULL | NULL | NULL | NULL | Classic 1 Board+Solid Board | Standard gipsplade+Hård Gipsplade | NULL | NULL | NULL | NULL | NULL | NULL | NULL | NULL | 3 | 3 | 3x 12,5 mm | 37.5 | NULL | 0 | Nej | NULL | NULL | 197.5 | 31.54 | 28.8 | NULL | NULL | Mineraluld | 45 | NULL | NULL | NULL | 36 | NULL | NULL | NULL | NULL | NULL | NULL | NULL | NULL | NULL | NULL | NULL | NULL | NULL | NULL | NULL | NULL | NULL | NULL | NULL | NULL | NULL | NULL | NULL | NULL | NULL | NULL | NULL | NULL | NULL | NULL | NULL | NULL | NULL | NULL | NULL | NULL | NULL | NULL | NULL | NULL | NULL | NULL | NULL | NULL | NULL | NULL | NULL | NULL | NULL | NULL | https://knauf.com/api/download-center/v1/assets/a88b41c6-a9b7-44a0-b463-b1f774d5c0cb?download=true | https://knauf.com/api/download-center/v1/assets/76f7745d-e7c9-441a-9037-bfb3ff27b505?download=true | https://knauf.com/api/download-center/v1/assets/2056c928-7f2f-4b94-8a1d-97c95a883cd2?download=true | https://knauf.com/api/download-center/v1/assets/636354d7-ff25-4297-8178-b606832a86f5?download=true | https://knauf.com/api/download-center/v1/assets/e5223af3-28dd-4071-b74d-78ebb0b6e57b?download=true | https://knauf.com/api/download-center/v1/assets/98a32781-95f4-48f2-bf93-cb47d9bb02ae?download=true | NULL | Wall | non load-bearing | Interior | New Construction | Teknik-dk@knauf.com | +45 96573020 | Knauf A/S | Denmark | NULL | NULL | NULL | NULL | NULL | NULL | NULL | NULL | NULL | NULL | NULL | NULL | NULL | 7.77 | NULL | NULL | NULL | NULL | NULL | Nej | NULL | Forsatsvæg/Skaktvæg | NULL | NULL | Q3 | 3 | NULL | NULL | NULL | NULL | NULL | NULL | NULL | NULL | NULL | 3000 | NULL | NULL | NULL | 197,5 mm | NULL | 36 | NULL | NULL | NULL | NULL | NULL | Enkelt Stålskelet | 10.8 | 3 | NULL
323 | W111_VE_MR70_600_I-I_M45_B.dk | W111.dk | https://knauf.com/api/download-center/v1/assets/7fd983c7-684e-4e7b-812e-d156a712baa5?download=true | dan_DNK | VE MR70 600 I/I M45 | W111.dk_System_600 | Standard skillevæg | EI30 Skillevæg, Enkelt Stålskelet, Stolper MR70 (c/c600 mm) Beklædning: 12,5 mm Solid Board, Top og bund profil: MSKP70, Isolering: 45 mm Mineraluld | EI30 Skillevæg, 70 mm Enkelt Stålskelet, (c/c600 mm) Beklædning: 12,5 mm Hård Gipsplade, Isolering: 45 mm Mineraluld | VE MR70 600 I/I M45 - EI30 Skillevæg, Enkelt Stålskelet, Stolper MR70 (c/c600 mm) Beklædning: 12,5 mm Solid Board, Top og bund profil: MSKP70, Isolering: 45 mm Mineraluld, D= 95 mm, Max højde: 3000 mm, [R´w] = 36 dB | System 600 - Skillevæg, Enkelt Stålskelet, Solid Board (enkelt lag) | NULL | NULL | 1 | 1 | 0 | m² | EI 30 A2-s1,d0 | 30 | A2-s1,d0 | NULL | NULL | NULL | MR70 (0,46) | NULL | 100 g/m² | NULL | NULL | 3500 | 600 | NULL | NULL | NULL | NULL | NULL | NULL | NULL | NULL | NULL | Solid Board | Hård Gipsplade | NULL | NULL | NULL | NULL | NULL | NULL | NULL | NULL | 1 | 2 | 12,5 mm | 12.5 | NULL | 0 | Nej | NULL | NULL | 95 | 26.37 | 24.4 | NULL | NULL | Mineraluld | 45 | NULL | NULL | NULL | 36 | NULL | NULL | NULL | NULL | NULL | NULL | NULL | NULL | NULL | NULL | NULL | NULL | NULL | NULL | NULL | NULL | NULL | NULL | NULL | NULL | NULL | NULL | NULL | NULL | NULL | NULL | NULL | NULL | NULL | NULL | NULL | NULL | NULL | NULL | NULL | NULL | NULL | NULL | NULL | NULL | NULL | NULL | NULL | NULL | NULL | NULL | NULL | NULL | NULL | NULL | https://knauf.com/api/download-center/v1/assets/76f7745d-e7c9-441a-9037-bfb3ff27b505?download=true | NULL | https://knauf.com/api/download-center/v1/assets/2056c928-7f2f-4b94-8a1d-97c95a883cd2?download=true | https://knauf.com/api/download-center/v1/assets/636354d7-ff25-4297-8178-b606832a86f5?download=true | https://knauf.com/api/download-center/v1/assets/e5223af3-28dd-4071-b74d-78ebb0b6e57b?download=true | https://knauf.com/api/download-center/v1/assets/5e32b5c9-cc3e-41ed-9ff0-80f4242dd9d5?download=true | NULL | Wall | non load-bearing | Interior | New Construction | Teknik-dk@knauf.com | +45 96573020 | Knauf A/S | Denmark | NULL | NULL | NULL | NULL | NULL | NULL | NULL | NULL | NULL | NULL | NULL | NULL | NULL | 5.62 | NULL | NULL | NULL | NULL | NULL | Nej | NULL | Skillevæg | NULL | NULL | Q1 | 1 | NULL | NULL | NULL | NULL | NULL | NULL | NULL | NULL | NULL | 3000 | NULL | NULL | NULL | 95 mm | NULL | 36 | NULL | NULL | NULL | NULL | NULL | Enkelt Stålskelet | 10.8 | 3 | NULL
324 | W111_VE_MR95_600_I-I_M45_B.dk | W111.dk | https://knauf.com/api/download-center/v1/assets/7fd983c7-684e-4e7b-812e-d156a712baa5?download=true | dan_DNK | VE MR95 600 I/I M45 | W111.dk_System_600 | Standard skillevæg | EI30 Skillevæg, Enkelt Stålskelet, Stolper MR95 (c/c600 mm) Beklædning: 12,5 mm Solid Board, Top og bund profil: MSKP95, Isolering: 45 mm Mineraluld | EI30 Skillevæg, 95 mm Enkelt Stålskelet, (c/c600 mm) Beklædning: 12,5 mm Hård Gipsplade, Isolering: 45 mm Mineraluld | VE MR95 600 I/I M45 - EI30 Skillevæg, Enkelt Stålskelet, Stolper MR95 (c/c600 mm) Beklædning: 12,5 mm Solid Board, Top og bund profil: MSKP95, Isolering: 45 mm Mineraluld, D= 120 mm, Max højde: 3000 mm, [R´w] = 36 dB | System 600 - Skillevæg, Enkelt Stålskelet, Solid Board (enkelt lag) | NULL | NULL | 1 | 1 | 0 | m² | EI 30 A2-s1,d0 | 30 | A2-s1,d0 | NULL | NULL | NULL | MR95 (0,46) | NULL | 100 g/m² | NULL | NULL | 4600 | 600 | NULL | NULL | NULL | NULL | NULL | NULL | NULL | NULL | NULL | Solid Board | Hård Gipsplade | NULL | NULL | NULL | NULL | NULL | NULL | NULL | NULL | 1 | 2 | 12,5 mm | 12.5 | NULL | 0 | Nej | NULL | NULL | 120 | 26.59 | 24.4 | NULL | NULL | Mineraluld | 45 | NULL | NULL | NULL | 36 | NULL | NULL | NULL | NULL | NULL | NULL | NULL | NULL | NULL | NULL | NULL | NULL | NULL | NULL | NULL | NULL | NULL | NULL | NULL | NULL | NULL | NULL | NULL | NULL | NULL | NULL | NULL | NULL | NULL | NULL | NULL | NULL | NULL | NULL | NULL | NULL | NULL | NULL | NULL | NULL | NULL | NULL | NULL | NULL | NULL | NULL | NULL | NULL | NULL | NULL | https://knauf.com/api/download-center/v1/assets/76f7745d-e7c9-441a-9037-bfb3ff27b505?download=true | NULL | https://knauf.com/api/download-center/v1/assets/2056c928-7f2f-4b94-8a1d-97c95a883cd2?download=true | https://knauf.com/api/download-center/v1/assets/636354d7-ff25-4297-8178-b606832a86f5?download=true | https://knauf.com/api/download-center/v1/assets/e5223af3-28dd-4071-b74d-78ebb0b6e57b?download=true | https://knauf.com/api/download-center/v1/assets/8ffcd474-fa87-4fec-8a9b-48abae82d9e5?download=true | NULL | Wall | non load-bearing | Interior | New Construction | Teknik-dk@knauf.com | +45 96573020 | Knauf A/S | Denmark | NULL | NULL | NULL | NULL | NULL | NULL | NULL | NULL | NULL | NULL | NULL | NULL | NULL | 6.1 | NULL | NULL | NULL | NULL | NULL | Nej | NULL | Skillevæg | NULL | NULL | Q1 | 1 | NULL | NULL | NULL | NULL | NULL | NULL | NULL | NULL | NULL | 3000 | NULL | NULL | NULL | 120 mm | NULL | 36 | NULL | NULL | NULL | NULL | NULL | Enkelt Stålskelet | 10.8 | 3 | NULL
325 | W111_VE_MR120_600_I-I_M45_B.dk | W111.dk | https://knauf.com/api/download-center/v1/assets/7fd983c7-684e-4e7b-812e-d156a712baa5?download=true | dan_DNK | VE MR120 600 I/I M45 | W111.dk_System_600 | Standard skillevæg | EI30 Skillevæg, Enkelt Stålskelet, Stolper MR120 (c/c600 mm) Beklædning: 12,5 mm Solid Board, Top og bund profil: MSKP120, Isolering: 45 mm Mineraluld | EI30 Skillevæg, 120 mm Enkelt Stålskelet, (c/c600 mm) Beklædning: 12,5 mm Hård Gipsplade, Isolering: 45 mm Mineraluld | VE MR120 600 I/I M45 - EI30 Skillevæg, Enkelt Stålskelet, Stolper MR120 (c/c600 mm) Beklædning: 12,5 mm Solid Board, Top og bund profil: MSKP120, Isolering: 45 mm Mineraluld, D= 145 mm, Max højde: 3000 mm, [R´w] = 36 dB | System 600 - Skillevæg, Enkelt Stålskelet, Solid Board (enkelt lag) | NULL | NULL | 1 | 1 | 0 | m² | EI 30 A2-s1,d0 | 30 | A2-s1,d0 | NULL | NULL | NULL | MR120 (0,46) | NULL | 100 g/m² | NULL | NULL | 5400 | 600 | NULL | NULL | NULL | NULL | NULL | NULL | NULL | NULL | NULL | Solid Board | Hård Gipsplade | NULL | NULL | NULL | NULL | NULL | NULL | NULL | NULL | 1 | 2 | 12,5 mm | 12.5 | NULL | 0 | Nej | NULL | NULL | 145 | 26.8 | 24.4 | NULL | NULL | Mineraluld | 45 | NULL | NULL | NULL | 36 | NULL | NULL | NULL | NULL | NULL | NULL | NULL | NULL | NULL | NULL | NULL | NULL | NULL | NULL | NULL | NULL | NULL | NULL | NULL | NULL | NULL | NULL | NULL | NULL | NULL | NULL | NULL | NULL | NULL | NULL | NULL | NULL | NULL | NULL | NULL | NULL | NULL | NULL | NULL | NULL | NULL | NULL | NULL | NULL | NULL | NULL | NULL | NULL | NULL | NULL | https://knauf.com/api/download-center/v1/assets/76f7745d-e7c9-441a-9037-bfb3ff27b505?download=true | NULL | https://knauf.com/api/download-center/v1/assets/2056c928-7f2f-4b94-8a1d-97c95a883cd2?download=true | https://knauf.com/api/download-center/v1/assets/636354d7-ff25-4297-8178-b606832a86f5?download=true | https://knauf.com/api/download-center/v1/assets/e5223af3-28dd-4071-b74d-78ebb0b6e57b?download=true | https://knauf.com/api/download-center/v1/assets/ea278211-ce42-4734-a3fc-47f0c8088bcb?download=true | NULL | Wall | non load-bearing | Interior | New Construction | Teknik-dk@knauf.com | +45 96573020 | Knauf A/S | Denmark | NULL | NULL | NULL | NULL | NULL | NULL | NULL | NULL | NULL | NULL | NULL | NULL | NULL | 6.56 | NULL | NULL | NULL | NULL | NULL | Nej | NULL | Skillevæg | NULL | NULL | Q1 | 1 | NULL | NULL | NULL | NULL | NULL | NULL | NULL | NULL | NULL | 3000 | NULL | NULL | NULL | 145 mm | NULL | 36 | NULL | NULL | NULL | NULL | NULL | Enkelt Stålskelet | 10.8 | 3 | NULL
326 | W111_VE_MR145_600_I-I_M45_B.dk | W111.dk | https://knauf.com/api/download-center/v1/assets/7fd983c7-684e-4e7b-812e-d156a712baa5?download=true | dan_DNK | VE MR145 600 I/I M45 | W111.dk_System_600 | Standard skillevæg | EI30 Skillevæg, Enkelt Stålskelet, Stolper MR145 (c/c600 mm) Beklædning: 12,5 mm Solid Board, Top og bund profil: MSKP145, Isolering: 45 mm Mineraluld | EI30 Skillevæg, 145 mm Enkelt Stålskelet, (c/c600 mm) Beklædning: 12,5 mm Hård Gipsplade, Isolering: 45 mm Mineraluld | VE MR145 600 I/I M45 - EI30 Skillevæg, Enkelt Stålskelet, Stolper MR145 (c/c600 mm) Beklædning: 12,5 mm Solid Board, Top og bund profil: MSKP145, Isolering: 45 mm Mineraluld, D= 170 mm, Max højde: 3000 mm, [R´w] = 36 dB | System 600 - Skillevæg, Enkelt Stålskelet, Solid Board (enkelt lag) | NULL | NULL | 1 | 1 | 0 | m² | EI 30 A2-s1,d0 | 30 | A2-s1,d0 | NULL | NULL | NULL | MR145 (0,46) | NULL | 100 g/m² | NULL | NULL | 5400 | 600 | NULL | NULL | NULL | NULL | NULL | NULL | NULL | NULL | NULL | Solid Board | Hård Gipsplade | NULL | NULL | NULL | NULL | NULL | NULL | NULL | NULL | 1 | 2 | 12,5 mm | 12.5 | NULL | 0 | Nej | NULL | NULL | 170 | 27.03 | 24.4 | NULL | NULL | Mineraluld | 45 | NULL | NULL | NULL | 36 | NULL | NULL | NULL | NULL | NULL | NULL | NULL | NULL | NULL | NULL | NULL | NULL | NULL | NULL | NULL | NULL | NULL | NULL | NULL | NULL | NULL | NULL | NULL | NULL | NULL | NULL | NULL | NULL | NULL | NULL | NULL | NULL | NULL | NULL | NULL | NULL | NULL | NULL | NULL | NULL | NULL | NULL | NULL | NULL | NULL | NULL | NULL | NULL | NULL | NULL | https://knauf.com/api/download-center/v1/assets/76f7745d-e7c9-441a-9037-bfb3ff27b505?download=true | NULL | https://knauf.com/api/download-center/v1/assets/2056c928-7f2f-4b94-8a1d-97c95a883cd2?download=true | https://knauf.com/api/download-center/v1/assets/636354d7-ff25-4297-8178-b606832a86f5?download=true | https://knauf.com/api/download-center/v1/assets/e5223af3-28dd-4071-b74d-78ebb0b6e57b?download=true | https://knauf.com/api/download-center/v1/assets/e6280829-6d37-429b-aafa-d466eeac03a1?download=true | NULL | Wall | non load-bearing | Interior | New Construction | Teknik-dk@knauf.com | +45 96573020 | Knauf A/S | Denmark | NULL | NULL | NULL | NULL | NULL | NULL | NULL | NULL | NULL | NULL | NULL | NULL | NULL | 7.06 | NULL | NULL | NULL | NULL | NULL | Nej | NULL | Skillevæg | NULL | NULL | Q1 | 1 | NULL | NULL | NULL | NULL | NULL | NULL | NULL | NULL | NULL | 3000 | NULL | NULL | NULL | 170 mm | NULL | 36 | NULL | NULL | NULL | NULL | NULL | Enkelt Stålskelet | 10.8 | 3 | NULL
327 | W111_VE_MR160_600_I-I_M45_B.dk | W111.dk | https://knauf.com/api/download-center/v1/assets/7fd983c7-684e-4e7b-812e-d156a712baa5?download=true | dan_DNK | VE MR160 600 I/I M45 | W111.dk_System_600 | Standard skillevæg | EI30 Skillevæg, Enkelt Stålskelet, Stolper MR160 (c/c600 mm) Beklædning: 12,5 mm Solid Board, Top og bund profil: MSKP160, Isolering: 45 mm Mineraluld | EI30 Skillevæg, 160 mm Enkelt Stålskelet, (c/c600 mm) Beklædning: 12,5 mm Hård Gipsplade, Isolering: 45 mm Mineraluld | VE MR160 600 I/I M45 - EI30 Skillevæg, Enkelt Stålskelet, Stolper MR160 (c/c600 mm) Beklædning: 12,5 mm Solid Board, Top og bund profil: MSKP160, Isolering: 45 mm Mineraluld, D= 185 mm, Max højde: 3000 mm, [R´w] = 36 dB | System 600 - Skillevæg, Enkelt Stålskelet, Solid Board (enkelt lag) | NULL | NULL | 1 | 1 | 0 | m² | EI 30 A2-s1,d0 | 30 | A2-s1,d0 | NULL | NULL | NULL | MR160 (0,46) | NULL | 100 g/m² | NULL | NULL | 7000 | 600 | NULL | NULL | NULL | NULL | NULL | NULL | NULL | NULL | NULL | Solid Board | Hård Gipsplade | NULL | NULL | NULL | NULL | NULL | NULL | NULL | NULL | 1 | 2 | 12,5 mm | 12.5 | NULL | 0 | Nej | NULL | NULL | 185 | 27.14 | 24.4 | NULL | NULL | Mineraluld | 45 | NULL | NULL | NULL | 36 | NULL | NULL | NULL | NULL | NULL | NULL | NULL | NULL | NULL | NULL | NULL | NULL | NULL | NULL | NULL | NULL | NULL | NULL | NULL | NULL | NULL | NULL | NULL | NULL | NULL | NULL | NULL | NULL | NULL | NULL | NULL | NULL | NULL | NULL | NULL | NULL | NULL | NULL | NULL | NULL | NULL | NULL | NULL | NULL | NULL | NULL | NULL | NULL | NULL | NULL | https://knauf.com/api/download-center/v1/assets/76f7745d-e7c9-441a-9037-bfb3ff27b505?download=true | NULL | https://knauf.com/api/download-center/v1/assets/2056c928-7f2f-4b94-8a1d-97c95a883cd2?download=true | https://knauf.com/api/download-center/v1/assets/636354d7-ff25-4297-8178-b606832a86f5?download=true | https://knauf.com/api/download-center/v1/assets/e5223af3-28dd-4071-b74d-78ebb0b6e57b?download=true | https://knauf.com/api/download-center/v1/assets/56127d6e-8825-4742-851a-b785afdcc74f?download=true | NULL | Wall | non load-bearing | Interior | New Construction | Teknik-dk@knauf.com | +45 96573020 | Knauf A/S | Denmark | NULL | NULL | NULL | NULL | NULL | NULL | NULL | NULL | NULL | NULL | NULL | NULL | NULL | 7.3 | NULL | NULL | NULL | NULL | NULL | Nej | NULL | Skillevæg | NULL | NULL | Q1 | 1 | NULL | NULL | NULL | NULL | NULL | NULL | NULL | NULL | NULL | 3000 | NULL | NULL | NULL | 185 mm | NULL | 36 | NULL | NULL | NULL | NULL | NULL | Enkelt Stålskelet | 10.8 | 3 | NULL
328 | W112_VE_MR70_600_IA-AI_M45_B.dk | W112.dk | https://knauf.com/api/download-center/v1/assets/e1ad043e-fd0c-4d87-8964-d79db5c9a730?download=true | dan_DNK | VE MR70 600 IA/AI M45 | W112.dk_System_600 | Standard skillevæg | EI60 Skillevæg, Enkelt Stålskelet, Stolper MR70 (c/c600 mm) Beklædning: 2x 12,5 mm Classic 1 Board+Solid Board, Top og bund profil: MSKP70, Isolering: 45 mm Mineraluld | EI60 Skillevæg, 70 mm Enkelt Stålskelet, (c/c600 mm) Beklædning: 2x 12,5 mm Standard gipsplade+Hård Gipsplade, Isolering: 45 mm Mineraluld | VE MR70 600 IA/AI M45 - EI60 Skillevæg, Enkelt Stålskelet, Stolper MR70 (c/c600 mm) Beklædning: 2x 12,5 mm Classic 1 Board+Solid Board, Top og bund profil: MSKP70, Isolering: 45 mm Mineraluld, D= 120 mm, Max højde: 3600 mm, [R´w] = 48 dB | System 600 - Skillevæg, Enkelt Stålskelet, Classic 1 Board+Solid Board (dobbelt lag) | NULL | NULL | 1 | 1 | 0 | m² | EI 60 A2-s1,d0 | 60 | A2-s1,d0 | NULL | NULL | NULL | MR70 (0,46) | NULL | 100 g/m² | NULL | NULL | 3600 | 600 | NULL | NULL | NULL | NULL | NULL | NULL | NULL | NULL | NULL | Classic 1 Board+Solid Board | Standard gipsplade+Hård Gipsplade | NULL | NULL | NULL | NULL | NULL | NULL | NULL | NULL | 2 | 4 | 2x 12,5 mm | 25 | NULL | 0 | Nej | NULL | NULL | 120 | 42.97 | 41 | NULL | NULL | Mineraluld | 45 | NULL | NULL | NULL | 48 | NULL | NULL | NULL | NULL | NULL | NULL | NULL | NULL | NULL | NULL | NULL | NULL | NULL | NULL | NULL | NULL | NULL | NULL | NULL | NULL | NULL | NULL | NULL | NULL | NULL | NULL | NULL | NULL | NULL | NULL | NULL | NULL | NULL | NULL | NULL | NULL | NULL | NULL | NULL | NULL | NULL | NULL | NULL | NULL | NULL | NULL | NULL | NULL | NULL | NULL | https://knauf.com/api/download-center/v1/assets/a88b41c6-a9b7-44a0-b463-b1f774d5c0cb?download=true | https://knauf.com/api/download-center/v1/assets/76f7745d-e7c9-441a-9037-bfb3ff27b505?download=true | https://knauf.com/api/download-center/v1/assets/2056c928-7f2f-4b94-8a1d-97c95a883cd2?download=true | https://knauf.com/api/download-center/v1/assets/636354d7-ff25-4297-8178-b606832a86f5?download=true | https://knauf.com/api/download-center/v1/assets/e5223af3-28dd-4071-b74d-78ebb0b6e57b?download=true | https://knauf.com/api/download-center/v1/assets/254e66c2-743e-4a85-9743-3521480950d3?download=true | NULL | Wall | non load-bearing | Interior | New Construction | Teknik-dk@knauf.com | +45 96573020 | Knauf A/S | Denmark | NULL | NULL | NULL | NULL | NULL | NULL | NULL | NULL | NULL | NULL | NULL | NULL | NULL | 7.18 | NULL | NULL | NULL | NULL | NULL | Nej | NULL | Skillevæg | NULL | NULL | Q3 | 3 | NULL | NULL | NULL | NULL | NULL | NULL | NULL | NULL | NULL | 3600 | NULL | NULL | NULL | 120 mm | NULL | 48 | NULL | NULL | NULL | NULL | NULL | Enkelt Stålskelet | 10.8 | 3 | NULL
329 | W112_VE_MR95_600_IA-AI_M45_B.dk | W112.dk | https://knauf.com/api/download-center/v1/assets/e1ad043e-fd0c-4d87-8964-d79db5c9a730?download=true | dan_DNK | VE MR95 600 IA/AI M45 | W112.dk_System_600 | Standard skillevæg | EI60 Skillevæg, Enkelt Stålskelet, Stolper MR95 (c/c600 mm) Beklædning: 2x 12,5 mm Classic 1 Board+Solid Board, Top og bund profil: MSKP95, Isolering: 45 mm Mineraluld | EI60 Skillevæg, 95 mm Enkelt Stålskelet, (c/c600 mm) Beklædning: 2x 12,5 mm Standard gipsplade+Hård Gipsplade, Isolering: 45 mm Mineraluld | VE MR95 600 IA/AI M45 - EI60 Skillevæg, Enkelt Stålskelet, Stolper MR95 (c/c600 mm) Beklædning: 2x 12,5 mm Classic 1 Board+Solid Board, Top og bund profil: MSKP95, Isolering: 45 mm Mineraluld, D= 145 mm, Max højde: 4000 mm, [R´w] = 48 dB | System 600 - Skillevæg, Enkelt Stålskelet, Classic 1 Board+Solid Board (dobbelt lag) | NULL | NULL | 1 | 1 | 0 | m² | EI 60 A2-s1,d0 | 60 | A2-s1,d0 | NULL | NULL | NULL | MR95 (0,46) | NULL | 100 g/m² | NULL | NULL | 5400 | 600 | NULL | NULL | NULL | NULL | NULL | NULL | NULL | NULL | NULL | Classic 1 Board+Solid Board | Standard gipsplade+Hård Gipsplade | NULL | NULL | NULL | NULL | NULL | NULL | NULL | NULL | 2 | 4 | 2x 12,5 mm | 25 | NULL | 0 | Nej | NULL | NULL | 145 | 43.19 | 41 | NULL | NULL | Mineraluld | 45 | NULL | NULL | NULL | 48 | NULL | NULL | NULL | NULL | NULL | NULL | NULL | NULL | NULL | NULL | NULL | NULL | NULL | NULL | NULL | NULL | NULL | NULL | NULL | NULL | NULL | NULL | NULL | NULL | NULL | NULL | NULL | NULL | NULL | NULL | NULL | NULL | NULL | NULL | NULL | NULL | NULL | NULL | NULL | NULL | NULL | NULL | NULL | NULL | NULL | NULL | NULL | NULL | NULL | NULL | https://knauf.com/api/download-center/v1/assets/a88b41c6-a9b7-44a0-b463-b1f774d5c0cb?download=true | https://knauf.com/api/download-center/v1/assets/76f7745d-e7c9-441a-9037-bfb3ff27b505?download=true | https://knauf.com/api/download-center/v1/assets/2056c928-7f2f-4b94-8a1d-97c95a883cd2?download=true | https://knauf.com/api/download-center/v1/assets/636354d7-ff25-4297-8178-b606832a86f5?download=true | https://knauf.com/api/download-center/v1/assets/e5223af3-28dd-4071-b74d-78ebb0b6e57b?download=true | https://knauf.com/api/download-center/v1/assets/4b72fce8-361b-4ce0-8301-a16935097d40?download=true | NULL | Wall | non load-bearing | Interior | New Construction | Teknik-dk@knauf.com | +45 96573020 | Knauf A/S | Denmark | NULL | NULL | NULL | NULL | NULL | NULL | NULL | NULL | NULL | NULL | NULL | NULL | NULL | 7.65 | NULL | NULL | NULL | NULL | NULL | Nej | NULL | Skillevæg | NULL | NULL | Q3 | 3 | NULL | NULL | NULL | NULL | NULL | NULL | NULL | NULL | NULL | 4000 | NULL | NULL | NULL | 145 mm | NULL | 48 | NULL | NULL | NULL | NULL | NULL | Enkelt Stålskelet | 10.8 | 3 | NULL
330 | W112_VE_MR120_600_IA-AI_M45_B.dk | W112.dk | https://knauf.com/api/download-center/v1/assets/e1ad043e-fd0c-4d87-8964-d79db5c9a730?download=true | dan_DNK | VE MR120 600 IA/AI M45 | W112.dk_System_600 | Standard skillevæg | EI60 Skillevæg, Enkelt Stålskelet, Stolper MR120 (c/c600 mm) Beklædning: 2x 12,5 mm Classic 1 Board+Solid Board, Top og bund profil: MSKP120, Isolering: 45 mm Mineraluld | EI60 Skillevæg, 120 mm Enkelt Stålskelet, (c/c600 mm) Beklædning: 2x 12,5 mm Standard gipsplade+Hård Gipsplade, Isolering: 45 mm Mineraluld | VE MR120 600 IA/AI M45 - EI60 Skillevæg, Enkelt Stålskelet, Stolper MR120 (c/c600 mm) Beklædning: 2x 12,5 mm Classic 1 Board+Solid Board, Top og bund profil: MSKP120, Isolering: 45 mm Mineraluld, D= 170 mm, Max højde: 4000 mm, [R´w] = 48 dB | System 600 - Skillevæg, Enkelt Stålskelet, Classic 1 Board+Solid Board (dobbelt lag) | NULL | NULL | 1 | 1 | 0 | m² | EI 60 A2-s1,d0 | 60 | A2-s1,d0 | NULL | NULL | NULL | MR120 (0,46) | NULL | 100 g/m² | NULL | NULL | 6700 | 600 | NULL | NULL | NULL | NULL | NULL | NULL | NULL | NULL | NULL | Classic 1 Board+Solid Board | Standard gipsplade+Hård Gipsplade | NULL | NULL | NULL | NULL | NULL | NULL | NULL | NULL | 2 | 4 | 2x 12,5 mm | 25 | NULL | 0 | Nej | NULL | NULL | 170 | 43.4 | 41 | NULL | NULL | Mineraluld | 45 | NULL | NULL | NULL | 48 | NULL | NULL | NULL | NULL | NULL | NULL | NULL | NULL | NULL | NULL | NULL | NULL | NULL | NULL | NULL | NULL | NULL | NULL | NULL | NULL | NULL | NULL | NULL | NULL | NULL | NULL | NULL | NULL | NULL | NULL | NULL | NULL | NULL | NULL | NULL | NULL | NULL | NULL | NULL | NULL | NULL | NULL | NULL | NULL | NULL | NULL | NULL | NULL | NULL | NULL | https://knauf.com/api/download-center/v1/assets/a88b41c6-a9b7-44a0-b463-b1f774d5c0cb?download=true | https://knauf.com/api/download-center/v1/assets/76f7745d-e7c9-441a-9037-bfb3ff27b505?download=true | https://knauf.com/api/download-center/v1/assets/2056c928-7f2f-4b94-8a1d-97c95a883cd2?download=true | https://knauf.com/api/download-center/v1/assets/636354d7-ff25-4297-8178-b606832a86f5?download=true | https://knauf.com/api/download-center/v1/assets/e5223af3-28dd-4071-b74d-78ebb0b6e57b?download=true | https://knauf.com/api/download-center/v1/assets/e0159450-f9d4-4253-aab4-ac47fe74e101?download=true | NULL | Wall | non load-bearing | Interior | New Construction | Teknik-dk@knauf.com | +45 96573020 | Knauf A/S | Denmark | NULL | NULL | NULL | NULL | NULL | NULL | NULL | NULL | NULL | NULL | NULL | NULL | NULL | 8.11 | NULL | NULL | NULL | NULL | NULL | Nej | NULL | Skillevæg | NULL | NULL | Q3 | 3 | NULL | NULL | NULL | NULL | NULL | NULL | NULL | NULL | NULL | 4000 | NULL | NULL | NULL | 170 mm | NULL | 48 | NULL | NULL | NULL | NULL | NULL | Enkelt Stålskelet | 10.8 | 3 | NULL
331 | W112_VE_MR145_600_IA-AI_M45_B.dk | W112.dk | https://knauf.com/api/download-center/v1/assets/e1ad043e-fd0c-4d87-8964-d79db5c9a730?download=true | dan_DNK | VE MR145 600 IA/AI M45 | W112.dk_System_600 | Standard skillevæg | EI60 Skillevæg, Enkelt Stålskelet, Stolper MR145 (c/c600 mm) Beklædning: 2x 12,5 mm Classic 1 Board+Solid Board, Top og bund profil: MSKP145, Isolering: 45 mm Mineraluld | EI60 Skillevæg, 145 mm Enkelt Stålskelet, (c/c600 mm) Beklædning: 2x 12,5 mm Standard gipsplade+Hård Gipsplade, Isolering: 45 mm Mineraluld | VE MR145 600 IA/AI M45 - EI60 Skillevæg, Enkelt Stålskelet, Stolper MR145 (c/c600 mm) Beklædning: 2x 12,5 mm Classic 1 Board+Solid Board, Top og bund profil: MSKP145, Isolering: 45 mm Mineraluld, D= 195 mm, Max højde: 4000 mm, [R´w] = 48 dB | System 600 - Skillevæg, Enkelt Stålskelet, Classic 1 Board+Solid Board (dobbelt lag) | NULL | NULL | 1 | 1 | 0 | m² | EI 60 A2-s1,d0 | 60 | A2-s1,d0 | NULL | NULL | NULL | MR145 (0,46) | NULL | 100 g/m² | NULL | NULL | 6700 | 600 | NULL | NULL | NULL | NULL | NULL | NULL | NULL | NULL | NULL | Classic 1 Board+Solid Board | Standard gipsplade+Hård Gipsplade | NULL | NULL | NULL | NULL | NULL | NULL | NULL | NULL | 2 | 4 | 2x 12,5 mm | 25 | NULL | 0 | Nej | NULL | NULL | 195 | 43.63 | 41 | NULL | NULL | Mineraluld | 45 | NULL | NULL | NULL | 48 | NULL | NULL | NULL | NULL | NULL | NULL | NULL | NULL | NULL | NULL | NULL | NULL | NULL | NULL | NULL | NULL | NULL | NULL | NULL | NULL | NULL | NULL | NULL | NULL | NULL | NULL | NULL | NULL | NULL | NULL | NULL | NULL | NULL | NULL | NULL | NULL | NULL | NULL | NULL | NULL | NULL | NULL | NULL | NULL | NULL | NULL | NULL | NULL | NULL | NULL | https://knauf.com/api/download-center/v1/assets/a88b41c6-a9b7-44a0-b463-b1f774d5c0cb?download=true | https://knauf.com/api/download-center/v1/assets/76f7745d-e7c9-441a-9037-bfb3ff27b505?download=true | https://knauf.com/api/download-center/v1/assets/2056c928-7f2f-4b94-8a1d-97c95a883cd2?download=true | https://knauf.com/api/download-center/v1/assets/636354d7-ff25-4297-8178-b606832a86f5?download=true | https://knauf.com/api/download-center/v1/assets/e5223af3-28dd-4071-b74d-78ebb0b6e57b?download=true | https://knauf.com/api/download-center/v1/assets/5b2e9909-0dde-4bf9-8fc0-869558c5963a?download=true | NULL | Wall | non load-bearing | Interior | New Construction | Teknik-dk@knauf.com | +45 96573020 | Knauf A/S | Denmark | NULL | NULL | NULL | NULL | NULL | NULL | NULL | NULL | NULL | NULL | NULL | NULL | NULL | 8.62 | NULL | NULL | NULL | NULL | NULL | Nej | NULL | Skillevæg | NULL | NULL | Q3 | 3 | NULL | NULL | NULL | NULL | NULL | NULL | NULL | NULL | NULL | 4000 | NULL | NULL | NULL | 195 mm | NULL | 48 | NULL | NULL | NULL | NULL | NULL | Enkelt Stålskelet | 10.8 | 3 | NULL
332 | W112_VE_MR160_600_IA-AI_M45_B.dk | W112.dk | https://knauf.com/api/download-center/v1/assets/e1ad043e-fd0c-4d87-8964-d79db5c9a730?download=true | dan_DNK | VE MR160 600 IA/AI M45 | W112.dk_System_600 | Standard skillevæg | EI60 Skillevæg, Enkelt Stålskelet, Stolper MR160 (c/c600 mm) Beklædning: 2x 12,5 mm Classic 1 Board+Solid Board, Top og bund profil: MSKP160, Isolering: 45 mm Mineraluld | EI60 Skillevæg, 160 mm Enkelt Stålskelet, (c/c600 mm) Beklædning: 2x 12,5 mm Standard gipsplade+Hård Gipsplade, Isolering: 45 mm Mineraluld | VE MR160 600 IA/AI M45 - EI60 Skillevæg, Enkelt Stålskelet, Stolper MR160 (c/c600 mm) Beklædning: 2x 12,5 mm Classic 1 Board+Solid Board, Top og bund profil: MSKP160, Isolering: 45 mm Mineraluld, D= 210 mm, Max højde: 4000 mm, [R´w] = 48 dB | System 600 - Skillevæg, Enkelt Stålskelet, Classic 1 Board+Solid Board (dobbelt lag) | NULL | NULL | 1 | 1 | 0 | m² | EI 60 A2-s1,d0 | 60 | A2-s1,d0 | NULL | NULL | NULL | MR160 (0,46) | NULL | 100 g/m² | NULL | NULL | 8500 | 600 | NULL | NULL | NULL | NULL | NULL | NULL | NULL | NULL | NULL | Classic 1 Board+Solid Board | Standard gipsplade+Hård Gipsplade | NULL | NULL | NULL | NULL | NULL | NULL | NULL | NULL | 2 | 4 | 2x 12,5 mm | 25 | NULL | 0 | Nej | NULL | NULL | 210 | 43.74 | 41 | NULL | NULL | Mineraluld | 45 | NULL | NULL | NULL | 48 | NULL | NULL | NULL | NULL | NULL | NULL | NULL | NULL | NULL | NULL | NULL | NULL | NULL | NULL | NULL | NULL | NULL | NULL | NULL | NULL | NULL | NULL | NULL | NULL | NULL | NULL | NULL | NULL | NULL | NULL | NULL | NULL | NULL | NULL | NULL | NULL | NULL | NULL | NULL | NULL | NULL | NULL | NULL | NULL | NULL | NULL | NULL | NULL | NULL | NULL | https://knauf.com/api/download-center/v1/assets/a88b41c6-a9b7-44a0-b463-b1f774d5c0cb?download=true | https://knauf.com/api/download-center/v1/assets/76f7745d-e7c9-441a-9037-bfb3ff27b505?download=true | https://knauf.com/api/download-center/v1/assets/2056c928-7f2f-4b94-8a1d-97c95a883cd2?download=true | https://knauf.com/api/download-center/v1/assets/636354d7-ff25-4297-8178-b606832a86f5?download=true | https://knauf.com/api/download-center/v1/assets/e5223af3-28dd-4071-b74d-78ebb0b6e57b?download=true | https://knauf.com/api/download-center/v1/assets/3bf81f82-54ec-4660-a891-73d12003a81d?download=true | NULL | Wall | non load-bearing | Interior | New Construction | Teknik-dk@knauf.com | +45 96573020 | Knauf A/S | Denmark | NULL | NULL | NULL | NULL | NULL | NULL | NULL | NULL | NULL | NULL | NULL | NULL | NULL | 8.85 | NULL | NULL | NULL | NULL | NULL | Nej | NULL | Skillevæg | NULL | NULL | Q3 | 3 | NULL | NULL | NULL | NULL | NULL | NULL | NULL | NULL | NULL | 4000 | NULL | NULL | NULL | 210 mm | NULL | 48 | NULL | NULL | NULL | NULL | NULL | Enkelt Stålskelet | 10.8 | 3 | NULL
333 | W112_VE_MR70_600_IA-AI_M70_B.dk | W112.dk | https://knauf.com/api/download-center/v1/assets/aa90b60d-9e6c-43b8-8d72-9a597a4bd3f1?download=true | dan_DNK | VE MR70 600 IA/AI M70 | W112.dk_System_600 | Standard skillevæg | EI60 Skillevæg, Enkelt Stålskelet, Stolper MR70 (c/c600 mm) Beklædning: 2x 12,5 mm Classic 1 Board+Solid Board, Top og bund profil: MSKP70, Isolering: 70 mm Mineraluld | EI60 Skillevæg, 70 mm Enkelt Stålskelet, (c/c600 mm) Beklædning: 2x 12,5 mm Standard gipsplade+Hård Gipsplade, Isolering: 70 mm Mineraluld | VE MR70 600 IA/AI M70 - EI60 Skillevæg, Enkelt Stålskelet, Stolper MR70 (c/c600 mm) Beklædning: 2x 12,5 mm Classic 1 Board+Solid Board, Top og bund profil: MSKP70, Isolering: 70 mm Mineraluld, D= 120 mm, Max højde: 3600 mm, [R´w] = 50 dB | System 600 - Skillevæg, Enkelt Stålskelet, Classic 1 Board+Solid Board (dobbelt lag) | NULL | NULL | 1 | 1 | 0 | m² | EI 60 A2-s1,d0 | 60 | A2-s1,d0 | NULL | NULL | NULL | MR70 (0,46) | NULL | 100 g/m² | NULL | NULL | 3600 | 600 | NULL | NULL | NULL | NULL | NULL | NULL | NULL | NULL | NULL | Classic 1 Board+Solid Board | Standard gipsplade+Hård Gipsplade | NULL | NULL | NULL | NULL | NULL | NULL | NULL | NULL | 2 | 4 | 2x 12,5 mm | 25 | NULL | 0 | Nej | NULL | NULL | 120 | 43.35 | 41 | NULL | NULL | Mineraluld | 70 | NULL | NULL | NULL | 50 | NULL | NULL | NULL | NULL | NULL | NULL | NULL | NULL | NULL | NULL | NULL | NULL | NULL | NULL | NULL | NULL | NULL | NULL | NULL | NULL | NULL | NULL | NULL | NULL | NULL | NULL | NULL | NULL | NULL | NULL | NULL | NULL | NULL | NULL | NULL | NULL | NULL | NULL | NULL | NULL | NULL | NULL | NULL | NULL | NULL | NULL | NULL | NULL | NULL | NULL | https://knauf.com/api/download-center/v1/assets/a88b41c6-a9b7-44a0-b463-b1f774d5c0cb?download=true | https://knauf.com/api/download-center/v1/assets/76f7745d-e7c9-441a-9037-bfb3ff27b505?download=true | https://knauf.com/api/download-center/v1/assets/2056c928-7f2f-4b94-8a1d-97c95a883cd2?download=true | https://knauf.com/api/download-center/v1/assets/636354d7-ff25-4297-8178-b606832a86f5?download=true | https://knauf.com/api/download-center/v1/assets/e5223af3-28dd-4071-b74d-78ebb0b6e57b?download=true | https://knauf.com/api/download-center/v1/assets/26a796c7-b6de-457e-8fe1-e2a739dde435?download=true | NULL | Wall | non load-bearing | Interior | New Construction | Teknik-dk@knauf.com | +45 96573020 | Knauf A/S | Denmark | NULL | NULL | NULL | NULL | NULL | NULL | NULL | NULL | NULL | NULL | NULL | NULL | NULL | 7.52 | NULL | NULL | NULL | NULL | NULL | Nej | NULL | Skillevæg | NULL | NULL | Q3 | 3 | NULL | NULL | NULL | NULL | NULL | NULL | NULL | NULL | NULL | 3600 | NULL | NULL | NULL | 120 mm | NULL | 50 | NULL | NULL | NULL | NULL | NULL | Enkelt Stålskelet | 10.8 | 3 | NULL
334 | W112_VE_MR95_600_IA-AI_M70_B.dk | W112.dk | https://knauf.com/api/download-center/v1/assets/e1ad043e-fd0c-4d87-8964-d79db5c9a730?download=true | dan_DNK | VE MR95 600 IA/AI M70 | W112.dk_System_600 | Standard skillevæg | EI60 Skillevæg, Enkelt Stålskelet, Stolper MR95 (c/c600 mm) Beklædning: 2x 12,5 mm Classic 1 Board+Solid Board, Top og bund profil: MSKP95, Isolering: 70 mm Mineraluld | EI60 Skillevæg, 95 mm Enkelt Stålskelet, (c/c600 mm) Beklædning: 2x 12,5 mm Standard gipsplade+Hård Gipsplade, Isolering: 70 mm Mineraluld | VE MR95 600 IA/AI M70 - EI60 Skillevæg, Enkelt Stålskelet, Stolper MR95 (c/c600 mm) Beklædning: 2x 12,5 mm Classic 1 Board+Solid Board, Top og bund profil: MSKP95, Isolering: 70 mm Mineraluld, D= 145 mm, Max højde: 4000 mm, [R´w] = 50 dB | System 600 - Skillevæg, Enkelt Stålskelet, Classic 1 Board+Solid Board (dobbelt lag) | NULL | NULL | 1 | 1 | 0 | m² | EI 60 A2-s1,d0 | 60 | A2-s1,d0 | NULL | NULL | NULL | MR95 (0,46) | NULL | 100 g/m² | NULL | NULL | 5400 | 600 | NULL | NULL | NULL | NULL | NULL | NULL | NULL | NULL | NULL | Classic 1 Board+Solid Board | Standard gipsplade+Hård Gipsplade | NULL | NULL | NULL | NULL | NULL | NULL | NULL | NULL | 2 | 4 | 2x 12,5 mm | 25 | NULL | 0 | Nej | NULL | NULL | 145 | 43.57 | 41 | NULL | NULL | Mineraluld | 70 | NULL | NULL | NULL | 50 | NULL | NULL | NULL | NULL | NULL | NULL | NULL | NULL | NULL | NULL | NULL | NULL | NULL | NULL | NULL | NULL | NULL | NULL | NULL | NULL | NULL | NULL | NULL | NULL | NULL | NULL | NULL | NULL | NULL | NULL | NULL | NULL | NULL | NULL | NULL | NULL | NULL | NULL | NULL | NULL | NULL | NULL | NULL | NULL | NULL | NULL | NULL | NULL | NULL | NULL | https://knauf.com/api/download-center/v1/assets/a88b41c6-a9b7-44a0-b463-b1f774d5c0cb?download=true | https://knauf.com/api/download-center/v1/assets/76f7745d-e7c9-441a-9037-bfb3ff27b505?download=true | https://knauf.com/api/download-center/v1/assets/2056c928-7f2f-4b94-8a1d-97c95a883cd2?download=true | https://knauf.com/api/download-center/v1/assets/636354d7-ff25-4297-8178-b606832a86f5?download=true | https://knauf.com/api/download-center/v1/assets/e5223af3-28dd-4071-b74d-78ebb0b6e57b?download=true | https://knauf.com/api/download-center/v1/assets/da65613a-928c-484a-bfa0-7d148ec5019f?download=true | NULL | Wall | non load-bearing | Interior | New Construction | Teknik-dk@knauf.com | +45 96573020 | Knauf A/S | Denmark | NULL | NULL | NULL | NULL | NULL | NULL | NULL | NULL | NULL | NULL | NULL | NULL | NULL | 8 | NULL | NULL | NULL | NULL | NULL | Nej | NULL | Skillevæg | NULL | NULL | Q3 | 3 | NULL | NULL | NULL | NULL | NULL | NULL | NULL | NULL | NULL | 4000 | NULL | NULL | NULL | 145 mm | NULL | 50 | NULL | NULL | NULL | NULL | NULL | Enkelt Stålskelet | 10.8 | 3 | NULL
335 | W112_VE_MR120_600_IA-AI_M70_B.dk | W112.dk | https://knauf.com/api/download-center/v1/assets/e1ad043e-fd0c-4d87-8964-d79db5c9a730?download=true | dan_DNK | VE MR120 600 IA/AI M70 | W112.dk_System_600 | Standard skillevæg | EI60 Skillevæg, Enkelt Stålskelet, Stolper MR120 (c/c600 mm) Beklædning: 2x 12,5 mm Classic 1 Board+Solid Board, Top og bund profil: MSKP120, Isolering: 70 mm Mineraluld | EI60 Skillevæg, 120 mm Enkelt Stålskelet, (c/c600 mm) Beklædning: 2x 12,5 mm Standard gipsplade+Hård Gipsplade, Isolering: 70 mm Mineraluld | VE MR120 600 IA/AI M70 - EI60 Skillevæg, Enkelt Stålskelet, Stolper MR120 (c/c600 mm) Beklædning: 2x 12,5 mm Classic 1 Board+Solid Board, Top og bund profil: MSKP120, Isolering: 70 mm Mineraluld, D= 170 mm, Max højde: 4000 mm, [R´w] = 50 dB | System 600 - Skillevæg, Enkelt Stålskelet, Classic 1 Board+Solid Board (dobbelt lag) | NULL | NULL | 1 | 1 | 0 | m² | EI 60 A2-s1,d0 | 60 | A2-s1,d0 | NULL | NULL | NULL | MR120 (0,46) | NULL | 100 g/m² | NULL | NULL | 6700 | 600 | NULL | NULL | NULL | NULL | NULL | NULL | NULL | NULL | NULL | Classic 1 Board+Solid Board | Standard gipsplade+Hård Gipsplade | NULL | NULL | NULL | NULL | NULL | NULL | NULL | NULL | 2 | 4 | 2x 12,5 mm | 25 | NULL | 0 | Nej | NULL | NULL | 170 | 43.78 | 41 | NULL | NULL | Mineraluld | 70 | NULL | NULL | NULL | 50 | NULL | NULL | NULL | NULL | NULL | NULL | NULL | NULL | NULL | NULL | NULL | NULL | NULL | NULL | NULL | NULL | NULL | NULL | NULL | NULL | NULL | NULL | NULL | NULL | NULL | NULL | NULL | NULL | NULL | NULL | NULL | NULL | NULL | NULL | NULL | NULL | NULL | NULL | NULL | NULL | NULL | NULL | NULL | NULL | NULL | NULL | NULL | NULL | NULL | NULL | https://knauf.com/api/download-center/v1/assets/a88b41c6-a9b7-44a0-b463-b1f774d5c0cb?download=true | https://knauf.com/api/download-center/v1/assets/76f7745d-e7c9-441a-9037-bfb3ff27b505?download=true | https://knauf.com/api/download-center/v1/assets/2056c928-7f2f-4b94-8a1d-97c95a883cd2?download=true | https://knauf.com/api/download-center/v1/assets/636354d7-ff25-4297-8178-b606832a86f5?download=true | https://knauf.com/api/download-center/v1/assets/e5223af3-28dd-4071-b74d-78ebb0b6e57b?download=true | https://knauf.com/api/download-center/v1/assets/aa3b92bf-e224-45b2-96ab-32eb6771caac?download=true | NULL | Wall | non load-bearing | Interior | New Construction | Teknik-dk@knauf.com | +45 96573020 | Knauf A/S | Denmark | NULL | NULL | NULL | NULL | NULL | NULL | NULL | NULL | NULL | NULL | NULL | NULL | NULL | 8.46 | NULL | NULL | NULL | NULL | NULL | Nej | NULL | Skillevæg | NULL | NULL | Q3 | 3 | NULL | NULL | NULL | NULL | NULL | NULL | NULL | NULL | NULL | 4000 | NULL | NULL | NULL | 170 mm | NULL | 50 | NULL | NULL | NULL | NULL | NULL | Enkelt Stålskelet | 10.8 | 3 | NULL
336 | W112_VE_MR145_600_IA-AI_M70_B.dk | W112.dk | https://knauf.com/api/download-center/v1/assets/e1ad043e-fd0c-4d87-8964-d79db5c9a730?download=true | dan_DNK | VE MR145 600 IA/AI M70 | W112.dk_System_600 | Standard skillevæg | EI60 Skillevæg, Enkelt Stålskelet, Stolper MR145 (c/c600 mm) Beklædning: 2x 12,5 mm Classic 1 Board+Solid Board, Top og bund profil: MSKP145, Isolering: 70 mm Mineraluld | EI60 Skillevæg, 145 mm Enkelt Stålskelet, (c/c600 mm) Beklædning: 2x 12,5 mm Standard gipsplade+Hård Gipsplade, Isolering: 70 mm Mineraluld | VE MR145 600 IA/AI M70 - EI60 Skillevæg, Enkelt Stålskelet, Stolper MR145 (c/c600 mm) Beklædning: 2x 12,5 mm Classic 1 Board+Solid Board, Top og bund profil: MSKP145, Isolering: 70 mm Mineraluld, D= 195 mm, Max højde: 4000 mm, [R´w] = 50 dB | System 600 - Skillevæg, Enkelt Stålskelet, Classic 1 Board+Solid Board (dobbelt lag) | NULL | NULL | 1 | 1 | 0 | m² | EI 60 A2-s1,d0 | 60 | A2-s1,d0 | NULL | NULL | NULL | MR145 (0,46) | NULL | 100 g/m² | NULL | NULL | 6700 | 600 | NULL | NULL | NULL | NULL | NULL | NULL | NULL | NULL | NULL | Classic 1 Board+Solid Board | Standard gipsplade+Hård Gipsplade | NULL | NULL | NULL | NULL | NULL | NULL | NULL | NULL | 2 | 4 | 2x 12,5 mm | 25 | NULL | 0 | Nej | NULL | NULL | 195 | 44.01 | 41 | NULL | NULL | Mineraluld | 70 | NULL | NULL | NULL | 50 | NULL | NULL | NULL | NULL | NULL | NULL | NULL | NULL | NULL | NULL | NULL | NULL | NULL | NULL | NULL | NULL | NULL | NULL | NULL | NULL | NULL | NULL | NULL | NULL | NULL | NULL | NULL | NULL | NULL | NULL | NULL | NULL | NULL | NULL | NULL | NULL | NULL | NULL | NULL | NULL | NULL | NULL | NULL | NULL | NULL | NULL | NULL | NULL | NULL | NULL | https://knauf.com/api/download-center/v1/assets/a88b41c6-a9b7-44a0-b463-b1f774d5c0cb?download=true | https://knauf.com/api/download-center/v1/assets/76f7745d-e7c9-441a-9037-bfb3ff27b505?download=true | https://knauf.com/api/download-center/v1/assets/2056c928-7f2f-4b94-8a1d-97c95a883cd2?download=true | https://knauf.com/api/download-center/v1/assets/636354d7-ff25-4297-8178-b606832a86f5?download=true | https://knauf.com/api/download-center/v1/assets/e5223af3-28dd-4071-b74d-78ebb0b6e57b?download=true | https://knauf.com/api/download-center/v1/assets/90cdedec-aca3-4a54-acef-1ff8f61f86c6?download=true | NULL | Wall | non load-bearing | Interior | New Construction | Teknik-dk@knauf.com | +45 96573020 | Knauf A/S | Denmark | NULL | NULL | NULL | NULL | NULL | NULL | NULL | NULL | NULL | NULL | NULL | NULL | NULL | 8.96 | NULL | NULL | NULL | NULL | NULL | Nej | NULL | Skillevæg | NULL | NULL | Q3 | 3 | NULL | NULL | NULL | NULL | NULL | NULL | NULL | NULL | NULL | 4000 | NULL | NULL | NULL | 195 mm | NULL | 50 | NULL | NULL | NULL | NULL | NULL | Enkelt Stålskelet | 10.8 | 3 | NULL
337 | W112_VE_MR160_600_IA-AI_M70_B.dk | W112.dk | https://knauf.com/api/download-center/v1/assets/e1ad043e-fd0c-4d87-8964-d79db5c9a730?download=true | dan_DNK | VE MR160 600 IA/AI M70 | W112.dk_System_600 | Standard skillevæg | EI60 Skillevæg, Enkelt Stålskelet, Stolper MR160 (c/c600 mm) Beklædning: 2x 12,5 mm Classic 1 Board+Solid Board, Top og bund profil: MSKP160, Isolering: 70 mm Mineraluld | EI60 Skillevæg, 160 mm Enkelt Stålskelet, (c/c600 mm) Beklædning: 2x 12,5 mm Standard gipsplade+Hård Gipsplade, Isolering: 70 mm Mineraluld | VE MR160 600 IA/AI M70 - EI60 Skillevæg, Enkelt Stålskelet, Stolper MR160 (c/c600 mm) Beklædning: 2x 12,5 mm Classic 1 Board+Solid Board, Top og bund profil: MSKP160, Isolering: 70 mm Mineraluld, D= 210 mm, Max højde: 4000 mm, [R´w] = 50 dB | System 600 - Skillevæg, Enkelt Stålskelet, Classic 1 Board+Solid Board (dobbelt lag) | NULL | NULL | 1 | 1 | 0 | m² | EI 60 A2-s1,d0 | 60 | A2-s1,d0 | NULL | NULL | NULL | MR160 (0,46) | NULL | 100 g/m² | NULL | NULL | 8500 | 600 | NULL | NULL | NULL | NULL | NULL | NULL | NULL | NULL | NULL | Classic 1 Board+Solid Board | Standard gipsplade+Hård Gipsplade | NULL | NULL | NULL | NULL | NULL | NULL | NULL | NULL | 2 | 4 | 2x 12,5 mm | 25 | NULL | 0 | Nej | NULL | NULL | 210 | 44.12 | 41 | NULL | NULL | Mineraluld | 70 | NULL | NULL | NULL | 50 | NULL | NULL | NULL | NULL | NULL | NULL | NULL | NULL | NULL | NULL | NULL | NULL | NULL | NULL | NULL | NULL | NULL | NULL | NULL | NULL | NULL | NULL | NULL | NULL | NULL | NULL | NULL | NULL | NULL | NULL | NULL | NULL | NULL | NULL | NULL | NULL | NULL | NULL | NULL | NULL | NULL | NULL | NULL | NULL | NULL | NULL | NULL | NULL | NULL | NULL | https://knauf.com/api/download-center/v1/assets/a88b41c6-a9b7-44a0-b463-b1f774d5c0cb?download=true | https://knauf.com/api/download-center/v1/assets/76f7745d-e7c9-441a-9037-bfb3ff27b505?download=true | https://knauf.com/api/download-center/v1/assets/2056c928-7f2f-4b94-8a1d-97c95a883cd2?download=true | https://knauf.com/api/download-center/v1/assets/636354d7-ff25-4297-8178-b606832a86f5?download=true | https://knauf.com/api/download-center/v1/assets/e5223af3-28dd-4071-b74d-78ebb0b6e57b?download=true | https://knauf.com/api/download-center/v1/assets/1a612a77-59f9-4921-bcb1-dfbb15455c2c?download=true | NULL | Wall | non load-bearing | Interior | New Construction | Teknik-dk@knauf.com | +45 96573020 | Knauf A/S | Denmark | NULL | NULL | NULL | NULL | NULL | NULL | NULL | NULL | NULL | NULL | NULL | NULL | NULL | 9.2 | NULL | NULL | NULL | NULL | NULL | Nej | NULL | Skillevæg | NULL | NULL | Q3 | 3 | NULL | NULL | NULL | NULL | NULL | NULL | NULL | NULL | NULL | 4000 | NULL | NULL | NULL | 210 mm | NULL | 50 | NULL | NULL | NULL | NULL | NULL | Enkelt Stålskelet | 10.8 | 3 | NULL
338 | W112_VE_AR95_600_IA-AI_M95_B.dk | W112.dk | https://knauf.com/api/download-center/v1/assets/faaaf1a7-9c3c-4e6f-83fd-13edf610e9c0?download=true | dan_DNK | VE AR95 600 IA/AI M95 | W112.dk_System_600 | Standard skillevæg | EI60 Skillevæg, Enkelt Stålskelet, Stolper AR95 (c/c600 mm) Beklædning: 2x 12,5 mm Classic 1 Board+Solid Board, Top og bund profil: MSKP95, Isolering: 95 mm Mineraluld | EI60 Skillevæg, 95 mm Enkelt Stålskelet, (c/c600 mm) Beklædning: 2x 12,5 mm Standard gipsplade+Hård Gipsplade, Isolering: 95 mm Mineraluld | VE AR95 600 IA/AI M95 - EI60 Skillevæg, Enkelt Stålskelet, Stolper AR95 (c/c600 mm) Beklædning: 2x 12,5 mm Classic 1 Board+Solid Board, Top og bund profil: MSKP95, Isolering: 95 mm Mineraluld, D= 145 mm, Max højde: 4000 mm, [R´w] = 54 dB | System 600 - Skillevæg, Enkelt Stålskelet, Classic 1 Board+Solid Board (dobbelt lag) | NULL | NULL | 1 | 1 | 0 | m² | EI 60 A2-s1,d0 | 60 | A2-s1,d0 | NULL | NULL | NULL | AR95 (0,47) | NULL | 140 g/m² | NULL | NULL | 6300 | 600 | NULL | NULL | NULL | NULL | NULL | NULL | NULL | NULL | NULL | Classic 1 Board+Solid Board | Standard gipsplade+Hård Gipsplade | NULL | NULL | NULL | NULL | NULL | NULL | NULL | NULL | 2 | 4 | 2x 12,5 mm | 25 | NULL | 0 | Nej | NULL | NULL | 145 | 44.27 | 41 | NULL | NULL | Mineraluld | 95 | NULL | NULL | NULL | 54 | NULL | NULL | NULL | NULL | NULL | NULL | NULL | NULL | NULL | NULL | NULL | NULL | NULL | NULL | NULL | NULL | NULL | NULL | NULL | NULL | NULL | NULL | NULL | NULL | NULL | NULL | NULL | NULL | NULL | NULL | NULL | NULL | NULL | NULL | NULL | NULL | NULL | NULL | NULL | NULL | NULL | NULL | NULL | NULL | NULL | NULL | NULL | NULL | NULL | NULL | https://knauf.com/api/download-center/v1/assets/a88b41c6-a9b7-44a0-b463-b1f774d5c0cb?download=true | https://knauf.com/api/download-center/v1/assets/76f7745d-e7c9-441a-9037-bfb3ff27b505?download=true | https://knauf.com/api/download-center/v1/assets/7e66c2df-4e8d-4bfc-ac2d-9700b8f5c738?download=true | https://knauf.com/api/download-center/v1/assets/636354d7-ff25-4297-8178-b606832a86f5?download=true | https://knauf.com/api/download-center/v1/assets/e5223af3-28dd-4071-b74d-78ebb0b6e57b?download=true | https://knauf.com/api/download-center/v1/assets/6660669d-1b22-4bb9-b80c-a43fdbd0b56d?download=true | NULL | Wall | non load-bearing | Interior | New Construction | Teknik-dk@knauf.com | +45 96573020 | Knauf A/S | Denmark | NULL | NULL | NULL | NULL | NULL | NULL | NULL | NULL | NULL | NULL | NULL | NULL | NULL | 10.03 | NULL | NULL | NULL | NULL | NULL | Nej | NULL | Skillevæg | NULL | NULL | Q3 | 3 | NULL | NULL | NULL | NULL | NULL | NULL | NULL | NULL | NULL | 4000 | NULL | NULL | NULL | 145 mm | NULL | 54 | NULL | NULL | NULL | NULL | NULL | Enkelt Stålskelet | 10.8 | 3 | NULL
339 | W112_VE_AR120_600_IA-AI_M95_B.dk | W112.dk | https://knauf.com/api/download-center/v1/assets/b721c3ef-61e5-4546-8e76-9b6a032faed8?download=true | dan_DNK | VE AR120 600 IA/AI M95 | W112.dk_System_600 | Standard skillevæg | EI60 Skillevæg, Enkelt Stålskelet, Stolper AR120 (c/c600 mm) Beklædning: 2x 12,5 mm Classic 1 Board+Solid Board, Top og bund profil: MSKP120, Isolering: 95 mm Mineraluld | EI60 Skillevæg, 120 mm Enkelt Stålskelet, (c/c600 mm) Beklædning: 2x 12,5 mm Standard gipsplade+Hård Gipsplade, Isolering: 95 mm Mineraluld | VE AR120 600 IA/AI M95 - EI60 Skillevæg, Enkelt Stålskelet, Stolper AR120 (c/c600 mm) Beklædning: 2x 12,5 mm Classic 1 Board+Solid Board, Top og bund profil: MSKP120, Isolering: 95 mm Mineraluld, D= 170 mm, Max højde: 4000 mm, [R´w] = 54 dB | System 600 - Skillevæg, Enkelt Stålskelet, Classic 1 Board+Solid Board (dobbelt lag) | NULL | NULL | 1 | 1 | 0 | m² | EI 60 A2-s1,d0 | 60 | A2-s1,d0 | NULL | NULL | NULL | AR120 (0,47) | NULL | 140 g/m² | NULL | NULL | 7700 | 600 | NULL | NULL | NULL | NULL | NULL | NULL | NULL | NULL | NULL | Classic 1 Board+Solid Board | Standard gipsplade+Hård Gipsplade | NULL | NULL | NULL | NULL | NULL | NULL | NULL | NULL | 2 | 4 | 2x 12,5 mm | 25 | NULL | 0 | Nej | NULL | NULL | 170 | 44.5 | 41 | NULL | NULL | Mineraluld | 95 | NULL | NULL | NULL | 54 | NULL | NULL | NULL | NULL | NULL | NULL | NULL | NULL | NULL | NULL | NULL | NULL | NULL | NULL | NULL | NULL | NULL | NULL | NULL | NULL | NULL | NULL | NULL | NULL | NULL | NULL | NULL | NULL | NULL | NULL | NULL | NULL | NULL | NULL | NULL | NULL | NULL | NULL | NULL | NULL | NULL | NULL | NULL | NULL | NULL | NULL | NULL | NULL | NULL | NULL | https://knauf.com/api/download-center/v1/assets/a88b41c6-a9b7-44a0-b463-b1f774d5c0cb?download=true | https://knauf.com/api/download-center/v1/assets/76f7745d-e7c9-441a-9037-bfb3ff27b505?download=true | https://knauf.com/api/download-center/v1/assets/7e66c2df-4e8d-4bfc-ac2d-9700b8f5c738?download=true | https://knauf.com/api/download-center/v1/assets/636354d7-ff25-4297-8178-b606832a86f5?download=true | https://knauf.com/api/download-center/v1/assets/e5223af3-28dd-4071-b74d-78ebb0b6e57b?download=true | https://knauf.com/api/download-center/v1/assets/270efa3a-cf12-45e9-b72c-293776a512e0?download=true | NULL | Wall | non load-bearing | Interior | New Construction | Teknik-dk@knauf.com | +45 96573020 | Knauf A/S | Denmark | NULL | NULL | NULL | NULL | NULL | NULL | NULL | NULL | NULL | NULL | NULL | NULL | NULL | 10.63 | NULL | NULL | NULL | NULL | NULL | Nej | NULL | Skillevæg | NULL | NULL | Q3 | 3 | NULL | NULL | NULL | NULL | NULL | NULL | NULL | NULL | NULL | 4000 | NULL | NULL | NULL | 170 mm | NULL | 54 | NULL | NULL | NULL | NULL | NULL | Enkelt Stålskelet | 10.8 | 3 | NULL
340 | W115_VD_MR70_600_IA-AI_M90_B.dk | W115.dk | https://knauf.com/api/download-center/v1/assets/9ca959b5-c88a-47d2-b608-3f8e7e15dfb6?download=true | dan_DNK | VD MR70 600 IA/AI M90 | W115.dk_System_600 | Standard skillevæg | EI60 Skillevæg, Dobbelt Stålskelet, Stolper MR70 (c/c600 mm) Beklædning: 2x 12,5 mm Classic 1 Board+Solid Board, Top og bund profil: MSKP70, Isolering: 90 mm Mineraluld | EI60 Skillevæg, 70 mm Dobbelt Stålskelet, (c/c600 mm) Beklædning: 2x 12,5 mm Standard gipsplade+Hård Gipsplade, Isolering: 90 mm Mineraluld | VD MR70 600 IA/AI M90 - EI60 Skillevæg, Dobbelt Stålskelet, Stolper MR70 (c/c600 mm) Beklædning: 2x 12,5 mm Classic 1 Board+Solid Board, Top og bund profil: MSKP70, Isolering: 90 mm Mineraluld, D= 230 mm, Max højde: 3200 mm, [R´w] = 60 dB | System 600 - Skillevæg, Dobbelt Stålskelet, Classic 1 Board+Solid Board (dobbelt lag) | NULL | NULL | 1 | 1 | 0 | m² | EI 60 A2-s1,d0 | 60 | A2-s1,d0 | NULL | NULL | NULL | MR70 (0,46) | NULL | 100 g/m² | NULL | NULL | 3200 | 600 | NULL | NULL | NULL | NULL | NULL | NULL | NULL | NULL | NULL | Classic 1 Board+Solid Board | Standard gipsplade+Hård Gipsplade | NULL | NULL | NULL | NULL | NULL | NULL | NULL | NULL | 2 | 4 | 2x 12,5 mm | 25 | NULL | 0 | Nej | NULL | NULL | 230 | 44.94 | 41 | NULL | NULL | Mineraluld | 90 | NULL | NULL | NULL | 60 | NULL | NULL | NULL | NULL | NULL | NULL | NULL | NULL | NULL | NULL | NULL | NULL | NULL | NULL | NULL | NULL | NULL | NULL | NULL | NULL | NULL | NULL | NULL | NULL | NULL | NULL | NULL | NULL | NULL | NULL | NULL | NULL | NULL | NULL | NULL | NULL | NULL | NULL | NULL | NULL | NULL | NULL | NULL | NULL | NULL | NULL | NULL | NULL | NULL | NULL | https://knauf.com/api/download-center/v1/assets/a88b41c6-a9b7-44a0-b463-b1f774d5c0cb?download=true | https://knauf.com/api/download-center/v1/assets/76f7745d-e7c9-441a-9037-bfb3ff27b505?download=true | https://knauf.com/api/download-center/v1/assets/2056c928-7f2f-4b94-8a1d-97c95a883cd2?download=true | https://knauf.com/api/download-center/v1/assets/636354d7-ff25-4297-8178-b606832a86f5?download=true | https://knauf.com/api/download-center/v1/assets/e5223af3-28dd-4071-b74d-78ebb0b6e57b?download=true | https://knauf.com/api/download-center/v1/assets/31f8550c-3136-44a0-9755-46f842d3ff6b?download=true | NULL | Wall | non load-bearing | Interior | New Construction | Teknik-dk@knauf.com | +45 96573020 | Knauf A/S | Denmark | NULL | NULL | NULL | NULL | NULL | NULL | NULL | NULL | NULL | NULL | NULL | NULL | NULL | 10.62 | NULL | NULL | NULL | NULL | NULL | Nej | 53 | Skillevæg | NULL | NULL | Q3 | 3 | NULL | NULL | NULL | NULL | NULL | NULL | NULL | NULL | NULL | 3200 | NULL | NULL | NULL | 230 mm | NULL | 60 | NULL | NULL | NULL | NULL | NULL | Dobbelt Stålskelet | 10.8 | 3 | NULL
341 | W115_VD_MR95_600_IA-AI_M90_B.dk | W115.dk | https://knauf.com/api/download-center/v1/assets/9ca959b5-c88a-47d2-b608-3f8e7e15dfb6?download=true | dan_DNK | VD MR95 600 IA/AI M90 | W115.dk_System_600 | Standard skillevæg | EI60 Skillevæg, Dobbelt Stålskelet, Stolper MR95 (c/c600 mm) Beklædning: 2x 12,5 mm Classic 1 Board+Solid Board, Top og bund profil: MSKP95, Isolering: 90 mm Mineraluld | EI60 Skillevæg, 95 mm Dobbelt Stålskelet, (c/c600 mm) Beklædning: 2x 12,5 mm Standard gipsplade+Hård Gipsplade, Isolering: 90 mm Mineraluld | VD MR95 600 IA/AI M90 - EI60 Skillevæg, Dobbelt Stålskelet, Stolper MR95 (c/c600 mm) Beklædning: 2x 12,5 mm Classic 1 Board+Solid Board, Top og bund profil: MSKP95, Isolering: 90 mm Mineraluld, D= 250 mm, Max højde: 4000 mm, [R´w] = 60 dB | System 600 - Skillevæg, Dobbelt Stålskelet, Classic 1 Board+Solid Board (dobbelt lag) | NULL | NULL | 1 | 1 | 0 | m² | EI 60 A2-s1,d0 | 60 | A2-s1,d0 | NULL | NULL | NULL | MR95 (0,46) | NULL | 100 g/m² | NULL | NULL | 4300 | 600 | NULL | NULL | NULL | NULL | NULL | NULL | NULL | NULL | NULL | Classic 1 Board+Solid Board | Standard gipsplade+Hård Gipsplade | NULL | NULL | NULL | NULL | NULL | NULL | NULL | NULL | 2 | 4 | 2x 12,5 mm | 25 | NULL | 0 | Nej | NULL | NULL | 250 | 45.38 | 41 | NULL | NULL | Mineraluld | 90 | NULL | NULL | NULL | 60 | NULL | NULL | NULL | NULL | NULL | NULL | NULL | NULL | NULL | NULL | NULL | NULL | NULL | NULL | NULL | NULL | NULL | NULL | NULL | NULL | NULL | NULL | NULL | NULL | NULL | NULL | NULL | NULL | NULL | NULL | NULL | NULL | NULL | NULL | NULL | NULL | NULL | NULL | NULL | NULL | NULL | NULL | NULL | NULL | NULL | NULL | NULL | NULL | NULL | NULL | https://knauf.com/api/download-center/v1/assets/a88b41c6-a9b7-44a0-b463-b1f774d5c0cb?download=true | https://knauf.com/api/download-center/v1/assets/76f7745d-e7c9-441a-9037-bfb3ff27b505?download=true | https://knauf.com/api/download-center/v1/assets/2056c928-7f2f-4b94-8a1d-97c95a883cd2?download=true | https://knauf.com/api/download-center/v1/assets/636354d7-ff25-4297-8178-b606832a86f5?download=true | https://knauf.com/api/download-center/v1/assets/e5223af3-28dd-4071-b74d-78ebb0b6e57b?download=true | https://knauf.com/api/download-center/v1/assets/698d3398-3b4a-4f01-98b4-281785b8f4e7?download=true | NULL | Wall | non load-bearing | Interior | New Construction | Teknik-dk@knauf.com | +45 96573020 | Knauf A/S | Denmark | NULL | NULL | NULL | NULL | NULL | NULL | NULL | NULL | NULL | NULL | NULL | NULL | NULL | 11.57 | NULL | NULL | NULL | NULL | NULL | Nej | 53 | Skillevæg | NULL | NULL | Q3 | 3 | NULL | NULL | NULL | NULL | NULL | NULL | NULL | NULL | NULL | 4000 | NULL | NULL | NULL | 250 mm | NULL | 60 | NULL | NULL | NULL | NULL | NULL | Dobbelt Stålskelet | 10.8 | 3 | NULL
342 | W115_VD_MR120_600_IA-AI_M90_B.dk | W115.dk | https://knauf.com/api/download-center/v1/assets/9ca959b5-c88a-47d2-b608-3f8e7e15dfb6?download=true | dan_DNK | VD MR120 600 IA/AI M90 | W115.dk_System_600 | Standard skillevæg | EI60 Skillevæg, Dobbelt Stålskelet, Stolper MR120 (c/c600 mm) Beklædning: 2x 12,5 mm Classic 1 Board+Solid Board, Top og bund profil: MSKP120, Isolering: 90 mm Mineraluld | EI60 Skillevæg, 120 mm Dobbelt Stålskelet, (c/c600 mm) Beklædning: 2x 12,5 mm Standard gipsplade+Hård Gipsplade, Isolering: 90 mm Mineraluld | VD MR120 600 IA/AI M90 - EI60 Skillevæg, Dobbelt Stålskelet, Stolper MR120 (c/c600 mm) Beklædning: 2x 12,5 mm Classic 1 Board+Solid Board, Top og bund profil: MSKP120, Isolering: 90 mm Mineraluld, D= 300 mm, Max højde: 4000 mm, [R´w] = 60 dB | System 600 - Skillevæg, Dobbelt Stålskelet, Classic 1 Board+Solid Board (dobbelt lag) | NULL | NULL | 1 | 1 | 0 | m² | EI 60 A2-s1,d0 | 60 | A2-s1,d0 | NULL | NULL | NULL | MR120 (0,46) | NULL | 100 g/m² | NULL | NULL | 4600 | 600 | NULL | NULL | NULL | NULL | NULL | NULL | NULL | NULL | NULL | Classic 1 Board+Solid Board | Standard gipsplade+Hård Gipsplade | NULL | NULL | NULL | NULL | NULL | NULL | NULL | NULL | 2 | 4 | 2x 12,5 mm | 25 | NULL | 0 | Nej | NULL | NULL | 300 | 45.8 | 41 | NULL | NULL | Mineraluld | 90 | NULL | NULL | NULL | 60 | NULL | NULL | NULL | NULL | NULL | NULL | NULL | NULL | NULL | NULL | NULL | NULL | NULL | NULL | NULL | NULL | NULL | NULL | NULL | NULL | NULL | NULL | NULL | NULL | NULL | NULL | NULL | NULL | NULL | NULL | NULL | NULL | NULL | NULL | NULL | NULL | NULL | NULL | NULL | NULL | NULL | NULL | NULL | NULL | NULL | NULL | NULL | NULL | NULL | NULL | https://knauf.com/api/download-center/v1/assets/a88b41c6-a9b7-44a0-b463-b1f774d5c0cb?download=true | https://knauf.com/api/download-center/v1/assets/76f7745d-e7c9-441a-9037-bfb3ff27b505?download=true | https://knauf.com/api/download-center/v1/assets/2056c928-7f2f-4b94-8a1d-97c95a883cd2?download=true | https://knauf.com/api/download-center/v1/assets/636354d7-ff25-4297-8178-b606832a86f5?download=true | https://knauf.com/api/download-center/v1/assets/e5223af3-28dd-4071-b74d-78ebb0b6e57b?download=true | https://knauf.com/api/download-center/v1/assets/1fcb72b6-c8f0-4a54-b324-47a99d2f3138?download=true | NULL | Wall | non load-bearing | Interior | New Construction | Teknik-dk@knauf.com | +45 96573020 | Knauf A/S | Denmark | NULL | NULL | NULL | NULL | NULL | NULL | NULL | NULL | NULL | NULL | NULL | NULL | NULL | 12.49 | NULL | NULL | NULL | NULL | NULL | Nej | 53 | Skillevæg | NULL | NULL | Q3 | 3 | NULL | NULL | NULL | NULL | NULL | NULL | NULL | NULL | NULL | 4000 | NULL | NULL | NULL | 300 mm | NULL | 60 | NULL | NULL | NULL | NULL | NULL | Dobbelt Stålskelet | 10.8 | 3 | NULL
343 | W115_VD_MR145_600_IA-AI_M90_B.dk | W115.dk | https://knauf.com/api/download-center/v1/assets/9ca959b5-c88a-47d2-b608-3f8e7e15dfb6?download=true | dan_DNK | VD MR145 600 IA/AI M90 | W115.dk_System_600 | Standard skillevæg | EI60 Skillevæg, Dobbelt Stålskelet, Stolper MR145 (c/c600 mm) Beklædning: 2x 12,5 mm Classic 1 Board+Solid Board, Top og bund profil: MSKP145, Isolering: 90 mm Mineraluld | EI60 Skillevæg, 145 mm Dobbelt Stålskelet, (c/c600 mm) Beklædning: 2x 12,5 mm Standard gipsplade+Hård Gipsplade, Isolering: 90 mm Mineraluld | VD MR145 600 IA/AI M90 - EI60 Skillevæg, Dobbelt Stålskelet, Stolper MR145 (c/c600 mm) Beklædning: 2x 12,5 mm Classic 1 Board+Solid Board, Top og bund profil: MSKP145, Isolering: 90 mm Mineraluld, D= 350 mm, Max højde: 4000 mm, [R´w] = 60 dB | System 600 - Skillevæg, Dobbelt Stålskelet, Classic 1 Board+Solid Board (dobbelt lag) | NULL | NULL | 1 | 1 | 0 | m² | EI 60 A2-s1,d0 | 60 | A2-s1,d0 | NULL | NULL | NULL | MR145 (0,46) | NULL | 100 g/m² | NULL | NULL | 5000 | 600 | NULL | NULL | NULL | NULL | NULL | NULL | NULL | NULL | NULL | Classic 1 Board+Solid Board | Standard gipsplade+Hård Gipsplade | NULL | NULL | NULL | NULL | NULL | NULL | NULL | NULL | 2 | 4 | 2x 12,5 mm | 25 | NULL | 0 | Nej | NULL | NULL | 350 | 46.26 | 41 | NULL | NULL | Mineraluld | 90 | NULL | NULL | NULL | 60 | NULL | NULL | NULL | NULL | NULL | NULL | NULL | NULL | NULL | NULL | NULL | NULL | NULL | NULL | NULL | NULL | NULL | NULL | NULL | NULL | NULL | NULL | NULL | NULL | NULL | NULL | NULL | NULL | NULL | NULL | NULL | NULL | NULL | NULL | NULL | NULL | NULL | NULL | NULL | NULL | NULL | NULL | NULL | NULL | NULL | NULL | NULL | NULL | NULL | NULL | https://knauf.com/api/download-center/v1/assets/a88b41c6-a9b7-44a0-b463-b1f774d5c0cb?download=true | https://knauf.com/api/download-center/v1/assets/76f7745d-e7c9-441a-9037-bfb3ff27b505?download=true | https://knauf.com/api/download-center/v1/assets/2056c928-7f2f-4b94-8a1d-97c95a883cd2?download=true | https://knauf.com/api/download-center/v1/assets/636354d7-ff25-4297-8178-b606832a86f5?download=true | https://knauf.com/api/download-center/v1/assets/e5223af3-28dd-4071-b74d-78ebb0b6e57b?download=true | https://knauf.com/api/download-center/v1/assets/7a97819b-1813-445a-a3a6-6cb587ed2349?download=true | NULL | Wall | non load-bearing | Interior | New Construction | Teknik-dk@knauf.com | +45 96573020 | Knauf A/S | Denmark | NULL | NULL | NULL | NULL | NULL | NULL | NULL | NULL | NULL | NULL | NULL | NULL | NULL | 13.5 | NULL | NULL | NULL | NULL | NULL | Nej | 53 | Skillevæg | NULL | NULL | Q3 | 3 | NULL | NULL | NULL | NULL | NULL | NULL | NULL | NULL | NULL | 4000 | NULL | NULL | NULL | 350 mm | NULL | 60 | NULL | NULL | NULL | NULL | NULL | Dobbelt Stålskelet | 10.8 | 3 | NULL
344 | W115_VD_MR160_600_IA-AI_M90_B.dk | W115.dk | https://knauf.com/api/download-center/v1/assets/9ca959b5-c88a-47d2-b608-3f8e7e15dfb6?download=true | dan_DNK | VD MR160 600 IA/AI M90 | W115.dk_System_600 | Standard skillevæg | EI60 Skillevæg, Dobbelt Stålskelet, Stolper MR160 (c/c600 mm) Beklædning: 2x 12,5 mm Classic 1 Board+Solid Board, Top og bund profil: MSKP160, Isolering: 90 mm Mineraluld | EI60 Skillevæg, 160 mm Dobbelt Stålskelet, (c/c600 mm) Beklædning: 2x 12,5 mm Standard gipsplade+Hård Gipsplade, Isolering: 90 mm Mineraluld | VD MR160 600 IA/AI M90 - EI60 Skillevæg, Dobbelt Stålskelet, Stolper MR160 (c/c600 mm) Beklædning: 2x 12,5 mm Classic 1 Board+Solid Board, Top og bund profil: MSKP160, Isolering: 90 mm Mineraluld, D= 380 mm, Max højde: 4000 mm, [R´w] = 60 dB | System 600 - Skillevæg, Dobbelt Stålskelet, Classic 1 Board+Solid Board (dobbelt lag) | NULL | NULL | 1 | 1 | 0 | m² | EI 60 A2-s1,d0 | 60 | A2-s1,d0 | NULL | NULL | NULL | MR160 (0,46) | NULL | 100 g/m² | NULL | NULL | 5300 | 600 | NULL | NULL | NULL | NULL | NULL | NULL | NULL | NULL | NULL | Classic 1 Board+Solid Board | Standard gipsplade+Hård Gipsplade | NULL | NULL | NULL | NULL | NULL | NULL | NULL | NULL | 2 | 4 | 2x 12,5 mm | 25 | NULL | 0 | Nej | NULL | NULL | 380 | 46.48 | 41 | NULL | NULL | Mineraluld | 90 | NULL | NULL | NULL | 60 | NULL | NULL | NULL | NULL | NULL | NULL | NULL | NULL | NULL | NULL | NULL | NULL | NULL | NULL | NULL | NULL | NULL | NULL | NULL | NULL | NULL | NULL | NULL | NULL | NULL | NULL | NULL | NULL | NULL | NULL | NULL | NULL | NULL | NULL | NULL | NULL | NULL | NULL | NULL | NULL | NULL | NULL | NULL | NULL | NULL | NULL | NULL | NULL | NULL | NULL | https://knauf.com/api/download-center/v1/assets/a88b41c6-a9b7-44a0-b463-b1f774d5c0cb?download=true | https://knauf.com/api/download-center/v1/assets/76f7745d-e7c9-441a-9037-bfb3ff27b505?download=true | https://knauf.com/api/download-center/v1/assets/2056c928-7f2f-4b94-8a1d-97c95a883cd2?download=true | https://knauf.com/api/download-center/v1/assets/636354d7-ff25-4297-8178-b606832a86f5?download=true | https://knauf.com/api/download-center/v1/assets/e5223af3-28dd-4071-b74d-78ebb0b6e57b?download=true | https://knauf.com/api/download-center/v1/assets/0857d837-c2f7-42de-9b75-5f9cb44d99e3?download=true | NULL | Wall | non load-bearing | Interior | New Construction | Teknik-dk@knauf.com | +45 96573020 | Knauf A/S | Denmark | NULL | NULL | NULL | NULL | NULL | NULL | NULL | NULL | NULL | NULL | NULL | NULL | NULL | 13.98 | NULL | NULL | NULL | NULL | NULL | Nej | 53 | Skillevæg | NULL | NULL | Q3 | 3 | NULL | NULL | NULL | NULL | NULL | NULL | NULL | NULL | NULL | 4000 | NULL | NULL | NULL | 380 mm | NULL | 60 | NULL | NULL | NULL | NULL | NULL | Dobbelt Stålskelet | 10.8 | 3 | NULL
345 | W115+_VD_MR70_600_IAA-AAI_M140_B.dk | W115+.dk | https://knauf.com/api/download-center/v1/assets/ac1f8b92-3db7-4491-bfbf-b8c53d402b3d?download=true | dan_DNK | VD MR70 600 IAA/AAI M140 | W115+.dk_System_600 | Standard skillevæg | EI60 Skillevæg, Dobbelt Stålskelet, Stolper MR70 (c/c600 mm) Beklædning: 3x 12,5 mm Classic 1 Board+Solid Board, Top og bund profil: MSKP70, Isolering: 140 mm Mineraluld | EI60 Skillevæg, 70 mm Dobbelt Stålskelet, (c/c600 mm) Beklædning: 3x 12,5 mm Standard gipsplade+Hård Gipsplade, Isolering: 140 mm Mineraluld | VD MR70 600 IAA/AAI M140 - EI60 Skillevæg, Dobbelt Stålskelet, Stolper MR70 (c/c600 mm) Beklædning: 3x 12,5 mm Classic 1 Board+Solid Board, Top og bund profil: MSKP70, Isolering: 140 mm Mineraluld, D= 225 mm, Max højde: 3200 mm, [R´w] = 65 dB | System 600 - Skillevæg, Dobbelt Stålskelet, Classic 1 Board+Solid Board (tredobbelt lag) | NULL | NULL | 1 | 1 | 0 | m² | EI 60 A2-s1,d0 | 60 | A2-s1,d0 | NULL | NULL | NULL | MR70 (0,46) | NULL | 100 g/m² | NULL | NULL | 3200 | 600 | NULL | NULL | NULL | NULL | NULL | NULL | NULL | NULL | NULL | Classic 1 Board+Solid Board | Standard gipsplade+Hård Gipsplade | NULL | NULL | NULL | NULL | NULL | NULL | NULL | NULL | 3 | 6 | 3x 12,5 mm | 37.5 | NULL | 0 | Nej | NULL | NULL | 225 | 62.29 | 57.6 | NULL | NULL | Mineraluld | 140 | NULL | NULL | NULL | 65 | NULL | NULL | NULL | NULL | NULL | NULL | NULL | NULL | NULL | NULL | NULL | NULL | NULL | NULL | NULL | NULL | NULL | NULL | NULL | NULL | NULL | NULL | NULL | NULL | NULL | NULL | NULL | NULL | NULL | NULL | NULL | NULL | NULL | NULL | NULL | NULL | NULL | NULL | NULL | NULL | NULL | NULL | NULL | NULL | NULL | NULL | NULL | NULL | NULL | NULL | https://knauf.com/api/download-center/v1/assets/a88b41c6-a9b7-44a0-b463-b1f774d5c0cb?download=true | https://knauf.com/api/download-center/v1/assets/76f7745d-e7c9-441a-9037-bfb3ff27b505?download=true | https://knauf.com/api/download-center/v1/assets/2056c928-7f2f-4b94-8a1d-97c95a883cd2?download=true | https://knauf.com/api/download-center/v1/assets/636354d7-ff25-4297-8178-b606832a86f5?download=true | https://knauf.com/api/download-center/v1/assets/e5223af3-28dd-4071-b74d-78ebb0b6e57b?download=true | https://knauf.com/api/download-center/v1/assets/62e10d61-edc6-4f43-b6de-7b60b923cd22?download=true | NULL | Wall | non load-bearing | Interior | New Construction | Teknik-dk@knauf.com | +45 96573020 | Knauf A/S | Denmark | NULL | NULL | NULL | NULL | NULL | NULL | NULL | NULL | NULL | NULL | NULL | NULL | NULL | 12.86 | NULL | NULL | NULL | NULL | NULL | Nej | 58 | Skillevæg | NULL | NULL | Q3 | 3 | NULL | NULL | NULL | NULL | NULL | NULL | NULL | NULL | NULL | 3200 | NULL | NULL | NULL | 225 mm | NULL | 65 | NULL | NULL | NULL | NULL | NULL | Dobbelt Stålskelet | 10.8 | 3 | NULL
346 | W115+_VD_MR95_600_IAA-AAI_M140_B.dk | W115+.dk | https://knauf.com/api/download-center/v1/assets/c38ac854-0769-4db4-a1df-3ac149c9d392?download=true | dan_DNK | VD MR95 600 IAA/AAI M140 | W115+.dk_System_600 | Standard skillevæg | EI60 Skillevæg, Dobbelt Stålskelet, Stolper MR95 (c/c600 mm) Beklædning: 3x 12,5 mm Classic 1 Board+Solid Board, Top og bund profil: MSKP95, Isolering: 140 mm Mineraluld | EI60 Skillevæg, 95 mm Dobbelt Stålskelet, (c/c600 mm) Beklædning: 3x 12,5 mm Standard gipsplade+Hård Gipsplade, Isolering: 140 mm Mineraluld | VD MR95 600 IAA/AAI M140 - EI60 Skillevæg, Dobbelt Stålskelet, Stolper MR95 (c/c600 mm) Beklædning: 3x 12,5 mm Classic 1 Board+Solid Board, Top og bund profil: MSKP95, Isolering: 140 mm Mineraluld, D= 275 mm, Max højde: 4000 mm, [R´w] = 65 dB | System 600 - Skillevæg, Dobbelt Stålskelet, Classic 1 Board+Solid Board (tredobbelt lag) | NULL | NULL | 1 | 1 | 0 | m² | EI 60 A2-s1,d0 | 60 | A2-s1,d0 | NULL | NULL | NULL | MR95 (0,46) | NULL | 100 g/m² | NULL | NULL | 4300 | 600 | NULL | NULL | NULL | NULL | NULL | NULL | NULL | NULL | NULL | Classic 1 Board+Solid Board | Standard gipsplade+Hård Gipsplade | NULL | NULL | NULL | NULL | NULL | NULL | NULL | NULL | 3 | 6 | 3x 12,5 mm | 37.5 | NULL | 0 | Nej | NULL | NULL | 275 | 62.73 | 57.6 | NULL | NULL | Mineraluld | 140 | NULL | NULL | NULL | 65 | NULL | NULL | NULL | NULL | NULL | NULL | NULL | NULL | NULL | NULL | NULL | NULL | NULL | NULL | NULL | NULL | NULL | NULL | NULL | NULL | NULL | NULL | NULL | NULL | NULL | NULL | NULL | NULL | NULL | NULL | NULL | NULL | NULL | NULL | NULL | NULL | NULL | NULL | NULL | NULL | NULL | NULL | NULL | NULL | NULL | NULL | NULL | NULL | NULL | NULL | https://knauf.com/api/download-center/v1/assets/a88b41c6-a9b7-44a0-b463-b1f774d5c0cb?download=true | https://knauf.com/api/download-center/v1/assets/76f7745d-e7c9-441a-9037-bfb3ff27b505?download=true | https://knauf.com/api/download-center/v1/assets/2056c928-7f2f-4b94-8a1d-97c95a883cd2?download=true | https://knauf.com/api/download-center/v1/assets/636354d7-ff25-4297-8178-b606832a86f5?download=true | https://knauf.com/api/download-center/v1/assets/e5223af3-28dd-4071-b74d-78ebb0b6e57b?download=true | https://knauf.com/api/download-center/v1/assets/54e042e5-c42d-4a60-b277-ee9779d7832a?download=true | NULL | Wall | non load-bearing | Interior | New Construction | Teknik-dk@knauf.com | +45 96573020 | Knauf A/S | Denmark | NULL | NULL | NULL | NULL | NULL | NULL | NULL | NULL | NULL | NULL | NULL | NULL | NULL | 13.81 | NULL | NULL | NULL | NULL | NULL | Nej | 58 | Skillevæg | NULL | NULL | Q3 | 3 | NULL | NULL | NULL | NULL | NULL | NULL | NULL | NULL | NULL | 4000 | NULL | NULL | NULL | 275 mm | NULL | 65 | NULL | NULL | NULL | NULL | NULL | Dobbelt Stålskelet | 10.8 | 3 | NULL
347 | W115+_VD_MR120_600_IAA-AAI_M140_B.dk | W115+.dk | https://knauf.com/api/download-center/v1/assets/c38ac854-0769-4db4-a1df-3ac149c9d392?download=true | dan_DNK | VD MR120 600 IAA/AAI M140 | W115+.dk_System_600 | Standard skillevæg | EI60 Skillevæg, Dobbelt Stålskelet, Stolper MR120 (c/c600 mm) Beklædning: 3x 12,5 mm Classic 1 Board+Solid Board, Top og bund profil: MSKP120, Isolering: 140 mm Mineraluld | EI60 Skillevæg, 120 mm Dobbelt Stålskelet, (c/c600 mm) Beklædning: 3x 12,5 mm Standard gipsplade+Hård Gipsplade, Isolering: 140 mm Mineraluld | VD MR120 600 IAA/AAI M140 - EI60 Skillevæg, Dobbelt Stålskelet, Stolper MR120 (c/c600 mm) Beklædning: 3x 12,5 mm Classic 1 Board+Solid Board, Top og bund profil: MSKP120, Isolering: 140 mm Mineraluld, D= 325 mm, Max højde: 4000 mm, [R´w] = 65 dB | System 600 - Skillevæg, Dobbelt Stålskelet, Classic 1 Board+Solid Board (tredobbelt lag) | NULL | NULL | 1 | 1 | 0 | m² | EI 60 A2-s1,d0 | 60 | A2-s1,d0 | NULL | NULL | NULL | MR120 (0,46) | NULL | 100 g/m² | NULL | NULL | 4600 | 600 | NULL | NULL | NULL | NULL | NULL | NULL | NULL | NULL | NULL | Classic 1 Board+Solid Board | Standard gipsplade+Hård Gipsplade | NULL | NULL | NULL | NULL | NULL | NULL | NULL | NULL | 3 | 6 | 3x 12,5 mm | 37.5 | NULL | 0 | Nej | NULL | NULL | 325 | 63.15 | 57.6 | NULL | NULL | Mineraluld | 140 | NULL | NULL | NULL | 65 | NULL | NULL | NULL | NULL | NULL | NULL | NULL | NULL | NULL | NULL | NULL | NULL | NULL | NULL | NULL | NULL | NULL | NULL | NULL | NULL | NULL | NULL | NULL | NULL | NULL | NULL | NULL | NULL | NULL | NULL | NULL | NULL | NULL | NULL | NULL | NULL | NULL | NULL | NULL | NULL | NULL | NULL | NULL | NULL | NULL | NULL | NULL | NULL | NULL | NULL | https://knauf.com/api/download-center/v1/assets/a88b41c6-a9b7-44a0-b463-b1f774d5c0cb?download=true | https://knauf.com/api/download-center/v1/assets/76f7745d-e7c9-441a-9037-bfb3ff27b505?download=true | https://knauf.com/api/download-center/v1/assets/2056c928-7f2f-4b94-8a1d-97c95a883cd2?download=true | https://knauf.com/api/download-center/v1/assets/636354d7-ff25-4297-8178-b606832a86f5?download=true | https://knauf.com/api/download-center/v1/assets/e5223af3-28dd-4071-b74d-78ebb0b6e57b?download=true | https://knauf.com/api/download-center/v1/assets/036922c0-9b58-43e6-a689-9e2767f6ad9c?download=true | NULL | Wall | non load-bearing | Interior | New Construction | Teknik-dk@knauf.com | +45 96573020 | Knauf A/S | Denmark | NULL | NULL | NULL | NULL | NULL | NULL | NULL | NULL | NULL | NULL | NULL | NULL | NULL | 14.74 | NULL | NULL | NULL | NULL | NULL | Nej | 58 | Skillevæg | NULL | NULL | Q3 | 3 | NULL | NULL | NULL | NULL | NULL | NULL | NULL | NULL | NULL | 4000 | NULL | NULL | NULL | 325 mm | NULL | 65 | NULL | NULL | NULL | NULL | NULL | Dobbelt Stålskelet | 10.8 | 3 | NULL
348 | W115+_VD_MR145_600_IAA-AAI_M140_B.dk | W115+.dk | https://knauf.com/api/download-center/v1/assets/c38ac854-0769-4db4-a1df-3ac149c9d392?download=true | dan_DNK | VD MR145 600 IAA/AAI M140 | W115+.dk_System_600 | Standard skillevæg | EI60 Skillevæg, Dobbelt Stålskelet, Stolper MR145 (c/c600 mm) Beklædning: 3x 12,5 mm Classic 1 Board+Solid Board, Top og bund profil: MSKP145, Isolering: 140 mm Mineraluld | EI60 Skillevæg, 145 mm Dobbelt Stålskelet, (c/c600 mm) Beklædning: 3x 12,5 mm Standard gipsplade+Hård Gipsplade, Isolering: 140 mm Mineraluld | VD MR145 600 IAA/AAI M140 - EI60 Skillevæg, Dobbelt Stålskelet, Stolper MR145 (c/c600 mm) Beklædning: 3x 12,5 mm Classic 1 Board+Solid Board, Top og bund profil: MSKP145, Isolering: 140 mm Mineraluld, D= 375 mm, Max højde: 4000 mm, [R´w] = 65 dB | System 600 - Skillevæg, Dobbelt Stålskelet, Classic 1 Board+Solid Board (tredobbelt lag) | NULL | NULL | 1 | 1 | 0 | m² | EI 60 A2-s1,d0 | 60 | A2-s1,d0 | NULL | NULL | NULL | MR145 (0,46) | NULL | 100 g/m² | NULL | NULL | 5000 | 600 | NULL | NULL | NULL | NULL | NULL | NULL | NULL | NULL | NULL | Classic 1 Board+Solid Board | Standard gipsplade+Hård Gipsplade | NULL | NULL | NULL | NULL | NULL | NULL | NULL | NULL | 3 | 6 | 3x 12,5 mm | 37.5 | NULL | 0 | Nej | NULL | NULL | 375 | 63.61 | 57.6 | NULL | NULL | Mineraluld | 140 | NULL | NULL | NULL | 65 | NULL | NULL | NULL | NULL | NULL | NULL | NULL | NULL | NULL | NULL | NULL | NULL | NULL | NULL | NULL | NULL | NULL | NULL | NULL | NULL | NULL | NULL | NULL | NULL | NULL | NULL | NULL | NULL | NULL | NULL | NULL | NULL | NULL | NULL | NULL | NULL | NULL | NULL | NULL | NULL | NULL | NULL | NULL | NULL | NULL | NULL | NULL | NULL | NULL | NULL | https://knauf.com/api/download-center/v1/assets/a88b41c6-a9b7-44a0-b463-b1f774d5c0cb?download=true | https://knauf.com/api/download-center/v1/assets/76f7745d-e7c9-441a-9037-bfb3ff27b505?download=true | https://knauf.com/api/download-center/v1/assets/2056c928-7f2f-4b94-8a1d-97c95a883cd2?download=true | https://knauf.com/api/download-center/v1/assets/636354d7-ff25-4297-8178-b606832a86f5?download=true | https://knauf.com/api/download-center/v1/assets/e5223af3-28dd-4071-b74d-78ebb0b6e57b?download=true | https://knauf.com/api/download-center/v1/assets/56d17400-5d2b-4d2d-912d-d49dce0cab17?download=true | NULL | Wall | non load-bearing | Interior | New Construction | Teknik-dk@knauf.com | +45 96573020 | Knauf A/S | Denmark | NULL | NULL | NULL | NULL | NULL | NULL | NULL | NULL | NULL | NULL | NULL | NULL | NULL | 15.74 | NULL | NULL | NULL | NULL | NULL | Nej | 58 | Skillevæg | NULL | NULL | Q3 | 3 | NULL | NULL | NULL | NULL | NULL | NULL | NULL | NULL | NULL | 4000 | NULL | NULL | NULL | 375 mm | NULL | 65 | NULL | NULL | NULL | NULL | NULL | Dobbelt Stålskelet | 10.8 | 3 | NULL
349 | W115+_VD_MR160_600_IAA-AAI_M140_B.dk | W115+.dk | https://knauf.com/api/download-center/v1/assets/c38ac854-0769-4db4-a1df-3ac149c9d392?download=true | dan_DNK | VD MR160 600 IAA/AAI M140 | W115+.dk_System_600 | Standard skillevæg | EI60 Skillevæg, Dobbelt Stålskelet, Stolper MR160 (c/c600 mm) Beklædning: 3x 12,5 mm Classic 1 Board+Solid Board, Top og bund profil: MSKP160, Isolering: 140 mm Mineraluld | EI60 Skillevæg, 160 mm Dobbelt Stålskelet, (c/c600 mm) Beklædning: 3x 12,5 mm Standard gipsplade+Hård Gipsplade, Isolering: 140 mm Mineraluld | VD MR160 600 IAA/AAI M140 - EI60 Skillevæg, Dobbelt Stålskelet, Stolper MR160 (c/c600 mm) Beklædning: 3x 12,5 mm Classic 1 Board+Solid Board, Top og bund profil: MSKP160, Isolering: 140 mm Mineraluld, D= 405 mm, Max højde: 4000 mm, [R´w] = 65 dB | System 600 - Skillevæg, Dobbelt Stålskelet, Classic 1 Board+Solid Board (tredobbelt lag) | NULL | NULL | 1 | 1 | 0 | m² | EI 60 A2-s1,d0 | 60 | A2-s1,d0 | NULL | NULL | NULL | MR160 (0,46) | NULL | 100 g/m² | NULL | NULL | 5300 | 600 | NULL | NULL | NULL | NULL | NULL | NULL | NULL | NULL | NULL | Classic 1 Board+Solid Board | Standard gipsplade+Hård Gipsplade | NULL | NULL | NULL | NULL | NULL | NULL | NULL | NULL | 3 | 6 | 3x 12,5 mm | 37.5 | NULL | 0 | Nej | NULL | NULL | 405 | 63.83 | 57.6 | NULL | NULL | Mineraluld | 140 | NULL | NULL | NULL | 65 | NULL | NULL | NULL | NULL | NULL | NULL | NULL | NULL | NULL | NULL | NULL | NULL | NULL | NULL | NULL | NULL | NULL | NULL | NULL | NULL | NULL | NULL | NULL | NULL | NULL | NULL | NULL | NULL | NULL | NULL | NULL | NULL | NULL | NULL | NULL | NULL | NULL | NULL | NULL | NULL | NULL | NULL | NULL | NULL | NULL | NULL | NULL | NULL | NULL | NULL | https://knauf.com/api/download-center/v1/assets/a88b41c6-a9b7-44a0-b463-b1f774d5c0cb?download=true | https://knauf.com/api/download-center/v1/assets/76f7745d-e7c9-441a-9037-bfb3ff27b505?download=true | https://knauf.com/api/download-center/v1/assets/2056c928-7f2f-4b94-8a1d-97c95a883cd2?download=true | https://knauf.com/api/download-center/v1/assets/636354d7-ff25-4297-8178-b606832a86f5?download=true | https://knauf.com/api/download-center/v1/assets/e5223af3-28dd-4071-b74d-78ebb0b6e57b?download=true | https://knauf.com/api/download-center/v1/assets/5eb7d863-7b9b-41e1-b9ba-50dbd99ce667?download=true | NULL | Wall | non load-bearing | Interior | New Construction | Teknik-dk@knauf.com | +45 96573020 | Knauf A/S | Denmark | NULL | NULL | NULL | NULL | NULL | NULL | NULL | NULL | NULL | NULL | NULL | NULL | NULL | 16.22 | NULL | NULL | NULL | NULL | NULL | Nej | 58 | Skillevæg | NULL | NULL | Q3 | 3 | NULL | NULL | NULL | NULL | NULL | NULL | NULL | NULL | NULL | 4000 | NULL | NULL | NULL | 405 mm | NULL | 65 | NULL | NULL | NULL | NULL | NULL | Dobbelt Stålskelet | 10.8 | 3 | NULL
350 | W115+_VD_MR70_600_IFF-FFI_M140_B.dk | W115+.dk | https://knauf.com/api/download-center/v1/assets/ac1f8b92-3db7-4491-bfbf-b8c53d402b3d?download=true | dan_DNK | VD MR70 600 IFF/FFI M140 | W115+.dk_System_600 | Standard skillevæg | EI120 Skillevæg, Dobbelt Stålskelet, Stolper MR70 (c/c600 mm) Beklædning: 2x 15,5 + 12,5 mm Secura Board+Solid Board, Top og bund profil: MSKP70, Isolering: 140 mm Mineraluld | EI120 Skillevæg, 70 mm Dobbelt Stålskelet, (c/c600 mm) Beklædning: 2x 15,5 + 12,5 mm Brandgipsplade+Hård Gipsplade, Isolering: 140 mm Mineraluld | VD MR70 600 IFF/FFI M140 - EI120 Skillevæg, Dobbelt Stålskelet, Stolper MR70 (c/c600 mm) Beklædning: 2x 15,5 + 12,5 mm Secura Board+Solid Board, Top og bund profil: MSKP70, Isolering: 140 mm Mineraluld, D= 237 mm, Max højde: 3200 mm, [R´w] = 65 dB | System 600 - Skillevæg, Dobbelt Stålskelet, Secura Board+Solid Board (tredobbelt lag) | NULL | NULL | 1 | 1 | 0 | m² | EI 120 A2-s1,d0 | 120 | A2-s1,d0 | NULL | NULL | NULL | MR70 (0,46) | NULL | 100 g/m² | NULL | NULL | 3200 | 600 | NULL | NULL | NULL | NULL | NULL | NULL | NULL | NULL | NULL | Secura Board+Solid Board | Brandgipsplade+Hård Gipsplade | NULL | NULL | NULL | NULL | NULL | NULL | NULL | NULL | 3 | 6 | 2x 15,5 + 12,5 mm | 43.5 | NULL | 0 | Nej | NULL | NULL | 237 | 77.09 | 72.4 | NULL | NULL | Mineraluld | 140 | NULL | NULL | NULL | 65 | NULL | NULL | NULL | NULL | NULL | NULL | NULL | NULL | NULL | NULL | NULL | NULL | NULL | NULL | NULL | NULL | NULL | NULL | NULL | NULL | NULL | NULL | NULL | NULL | NULL | NULL | NULL | NULL | NULL | NULL | NULL | NULL | NULL | NULL | NULL | NULL | NULL | NULL | NULL | NULL | NULL | NULL | NULL | NULL | NULL | NULL | NULL | NULL | NULL | NULL | https://knauf.com/api/download-center/v1/assets/f623a601-9a21-4abe-9cbf-e6f36980be3e?download=true | https://knauf.com/api/download-center/v1/assets/76f7745d-e7c9-441a-9037-bfb3ff27b505?download=true | https://knauf.com/api/download-center/v1/assets/2056c928-7f2f-4b94-8a1d-97c95a883cd2?download=true | https://knauf.com/api/download-center/v1/assets/636354d7-ff25-4297-8178-b606832a86f5?download=true | https://knauf.com/api/download-center/v1/assets/e5223af3-28dd-4071-b74d-78ebb0b6e57b?download=true | https://knauf.com/api/download-center/v1/assets/363d808c-d1cd-48ec-a721-e61aac8b00c2?download=true | NULL | Wall | non load-bearing | Interior | New Construction | Teknik-dk@knauf.com | +45 96573020 | Knauf A/S | Denmark | NULL | NULL | NULL | NULL | NULL | NULL | NULL | NULL | NULL | NULL | NULL | NULL | NULL | 13.48 | NULL | NULL | NULL | NULL | NULL | Nej | 58 | Skillevæg | NULL | NULL | Q3 | 3 | NULL | NULL | NULL | NULL | NULL | NULL | NULL | NULL | NULL | 3200 | NULL | NULL | NULL | 237 mm | NULL | 65 | NULL | NULL | NULL | NULL | NULL | Dobbelt Stålskelet | 10.8 | 3 | NULL
351 | W115+_VD_MR95_600_IFF-FFI_M140_B.dk | W115+.dk | https://knauf.com/api/download-center/v1/assets/c38ac854-0769-4db4-a1df-3ac149c9d392?download=true | dan_DNK | VD MR95 600 IFF/FFI M140 | W115+.dk_System_600 | Standard skillevæg | EI120 Skillevæg, Dobbelt Stålskelet, Stolper MR95 (c/c600 mm) Beklædning: 2x 15,5 + 12,5 mm Secura Board+Solid Board, Top og bund profil: MSKP95, Isolering: 140 mm Mineraluld | EI120 Skillevæg, 95 mm Dobbelt Stålskelet, (c/c600 mm) Beklædning: 2x 15,5 + 12,5 mm Brandgipsplade+Hård Gipsplade, Isolering: 140 mm Mineraluld | VD MR95 600 IFF/FFI M140 - EI120 Skillevæg, Dobbelt Stålskelet, Stolper MR95 (c/c600 mm) Beklædning: 2x 15,5 + 12,5 mm Secura Board+Solid Board, Top og bund profil: MSKP95, Isolering: 140 mm Mineraluld, D= 287 mm, Max højde: 4300 mm, [R´w] = 65 dB | System 600 - Skillevæg, Dobbelt Stålskelet, Secura Board+Solid Board (tredobbelt lag) | NULL | NULL | 1 | 1 | 0 | m² | EI 120 A2-s1,d0 | 120 | A2-s1,d0 | NULL | NULL | NULL | MR95 (0,46) | NULL | 100 g/m² | NULL | NULL | 4300 | 600 | NULL | NULL | NULL | NULL | NULL | NULL | NULL | NULL | NULL | Secura Board+Solid Board | Brandgipsplade+Hård Gipsplade | NULL | NULL | NULL | NULL | NULL | NULL | NULL | NULL | 3 | 6 | 2x 15,5 + 12,5 mm | 43.5 | NULL | 0 | Nej | NULL | NULL | 287 | 77.53 | 72.4 | NULL | NULL | Mineraluld | 140 | NULL | NULL | NULL | 65 | NULL | NULL | NULL | NULL | NULL | NULL | NULL | NULL | NULL | NULL | NULL | NULL | NULL | NULL | NULL | NULL | NULL | NULL | NULL | NULL | NULL | NULL | NULL | NULL | NULL | NULL | NULL | NULL | NULL | NULL | NULL | NULL | NULL | NULL | NULL | NULL | NULL | NULL | NULL | NULL | NULL | NULL | NULL | NULL | NULL | NULL | NULL | NULL | NULL | NULL | https://knauf.com/api/download-center/v1/assets/f623a601-9a21-4abe-9cbf-e6f36980be3e?download=true | https://knauf.com/api/download-center/v1/assets/76f7745d-e7c9-441a-9037-bfb3ff27b505?download=true | https://knauf.com/api/download-center/v1/assets/2056c928-7f2f-4b94-8a1d-97c95a883cd2?download=true | https://knauf.com/api/download-center/v1/assets/636354d7-ff25-4297-8178-b606832a86f5?download=true | https://knauf.com/api/download-center/v1/assets/e5223af3-28dd-4071-b74d-78ebb0b6e57b?download=true | https://knauf.com/api/download-center/v1/assets/683bf702-ff65-49d5-810e-d8be0df41c6c?download=true | NULL | Wall | non load-bearing | Interior | New Construction | Teknik-dk@knauf.com | +45 96573020 | Knauf A/S | Denmark | NULL | NULL | NULL | NULL | NULL | NULL | NULL | NULL | NULL | NULL | NULL | NULL | NULL | 14.43 | NULL | NULL | NULL | NULL | NULL | Nej | 58 | Skillevæg | NULL | NULL | Q3 | 3 | NULL | NULL | NULL | NULL | NULL | NULL | NULL | NULL | NULL | 4300 | NULL | NULL | NULL | 287 mm | NULL | 65 | NULL | NULL | NULL | NULL | NULL | Dobbelt Stålskelet | 10.8 | 3 | NULL
352 | W115+_VD_MR120_600_IFF-FFI_M140_B.dk | W115+.dk | https://knauf.com/api/download-center/v1/assets/c38ac854-0769-4db4-a1df-3ac149c9d392?download=true | dan_DNK | VD MR120 600 IFF/FFI M140 | W115+.dk_System_600 | Standard skillevæg | EI120 Skillevæg, Dobbelt Stålskelet, Stolper MR120 (c/c600 mm) Beklædning: 2x 15,5 + 12,5 mm Secura Board+Solid Board, Top og bund profil: MSKP120, Isolering: 140 mm Mineraluld | EI120 Skillevæg, 120 mm Dobbelt Stålskelet, (c/c600 mm) Beklædning: 2x 15,5 + 12,5 mm Brandgipsplade+Hård Gipsplade, Isolering: 140 mm Mineraluld | VD MR120 600 IFF/FFI M140 - EI120 Skillevæg, Dobbelt Stålskelet, Stolper MR120 (c/c600 mm) Beklædning: 2x 15,5 + 12,5 mm Secura Board+Solid Board, Top og bund profil: MSKP120, Isolering: 140 mm Mineraluld, D= 337 mm, Max højde: 4600 mm, [R´w] = 65 dB | System 600 - Skillevæg, Dobbelt Stålskelet, Secura Board+Solid Board (tredobbelt lag) | NULL | NULL | 1 | 1 | 0 | m² | EI 120 A2-s1,d0 | 120 | A2-s1,d0 | NULL | NULL | NULL | MR120 (0,46) | NULL | 100 g/m² | NULL | NULL | 4600 | 600 | NULL | NULL | NULL | NULL | NULL | NULL | NULL | NULL | NULL | Secura Board+Solid Board | Brandgipsplade+Hård Gipsplade | NULL | NULL | NULL | NULL | NULL | NULL | NULL | NULL | 3 | 6 | 2x 15,5 + 12,5 mm | 43.5 | NULL | 0 | Nej | NULL | NULL | 337 | 77.95 | 72.4 | NULL | NULL | Mineraluld | 140 | NULL | NULL | NULL | 65 | NULL | NULL | NULL | NULL | NULL | NULL | NULL | NULL | NULL | NULL | NULL | NULL | NULL | NULL | NULL | NULL | NULL | NULL | NULL | NULL | NULL | NULL | NULL | NULL | NULL | NULL | NULL | NULL | NULL | NULL | NULL | NULL | NULL | NULL | NULL | NULL | NULL | NULL | NULL | NULL | NULL | NULL | NULL | NULL | NULL | NULL | NULL | NULL | NULL | NULL | https://knauf.com/api/download-center/v1/assets/f623a601-9a21-4abe-9cbf-e6f36980be3e?download=true | https://knauf.com/api/download-center/v1/assets/76f7745d-e7c9-441a-9037-bfb3ff27b505?download=true | https://knauf.com/api/download-center/v1/assets/2056c928-7f2f-4b94-8a1d-97c95a883cd2?download=true | https://knauf.com/api/download-center/v1/assets/636354d7-ff25-4297-8178-b606832a86f5?download=true | https://knauf.com/api/download-center/v1/assets/e5223af3-28dd-4071-b74d-78ebb0b6e57b?download=true | https://knauf.com/api/download-center/v1/assets/5aee71fc-b23e-49fb-80f0-1065ab64c997?download=true | NULL | Wall | non load-bearing | Interior | New Construction | Teknik-dk@knauf.com | +45 96573020 | Knauf A/S | Denmark | NULL | NULL | NULL | NULL | NULL | NULL | NULL | NULL | NULL | NULL | NULL | NULL | NULL | 15.35 | NULL | NULL | NULL | NULL | NULL | Nej | 58 | Skillevæg | NULL | NULL | Q3 | 3 | NULL | NULL | NULL | NULL | NULL | NULL | NULL | NULL | NULL | 4600 | NULL | NULL | NULL | 337 mm | NULL | 65 | NULL | NULL | NULL | NULL | NULL | Dobbelt Stålskelet | 10.8 | 3 | NULL
353 | W115+_VD_MR145_600_IFF-FFI_M140_B.dk | W115+.dk | https://knauf.com/api/download-center/v1/assets/c38ac854-0769-4db4-a1df-3ac149c9d392?download=true | dan_DNK | VD MR145 600 IFF/FFI M140 | W115+.dk_System_600 | Standard skillevæg | EI120 Skillevæg, Dobbelt Stålskelet, Stolper MR145 (c/c600 mm) Beklædning: 2x 15,5 + 12,5 mm Secura Board+Solid Board, Top og bund profil: MSKP145, Isolering: 140 mm Mineraluld | EI120 Skillevæg, 145 mm Dobbelt Stålskelet, (c/c600 mm) Beklædning: 2x 15,5 + 12,5 mm Brandgipsplade+Hård Gipsplade, Isolering: 140 mm Mineraluld | VD MR145 600 IFF/FFI M140 - EI120 Skillevæg, Dobbelt Stålskelet, Stolper MR145 (c/c600 mm) Beklædning: 2x 15,5 + 12,5 mm Secura Board+Solid Board, Top og bund profil: MSKP145, Isolering: 140 mm Mineraluld, D= 387 mm, Max højde: 4000 mm, [R´w] = 65 dB | System 600 - Skillevæg, Dobbelt Stålskelet, Secura Board+Solid Board (tredobbelt lag) | NULL | NULL | 1 | 1 | 0 | m² | EI 120 A2-s1,d0 | 120 | A2-s1,d0 | NULL | NULL | NULL | MR145 (0,46) | NULL | 100 g/m² | NULL | NULL | 5000 | 600 | NULL | NULL | NULL | NULL | NULL | NULL | NULL | NULL | NULL | Secura Board+Solid Board | Brandgipsplade+Hård Gipsplade | NULL | NULL | NULL | NULL | NULL | NULL | NULL | NULL | 3 | 6 | 2x 15,5 + 12,5 mm | 43.5 | NULL | 0 | Nej | NULL | NULL | 387 | 78.41 | 72.4 | NULL | NULL | Mineraluld | 140 | NULL | NULL | NULL | 65 | NULL | NULL | NULL | NULL | NULL | NULL | NULL | NULL | NULL | NULL | NULL | NULL | NULL | NULL | NULL | NULL | NULL | NULL | NULL | NULL | NULL | NULL | NULL | NULL | NULL | NULL | NULL | NULL | NULL | NULL | NULL | NULL | NULL | NULL | NULL | NULL | NULL | NULL | NULL | NULL | NULL | NULL | NULL | NULL | NULL | NULL | NULL | NULL | NULL | NULL | https://knauf.com/api/download-center/v1/assets/f623a601-9a21-4abe-9cbf-e6f36980be3e?download=true | https://knauf.com/api/download-center/v1/assets/76f7745d-e7c9-441a-9037-bfb3ff27b505?download=true | https://knauf.com/api/download-center/v1/assets/2056c928-7f2f-4b94-8a1d-97c95a883cd2?download=true | https://knauf.com/api/download-center/v1/assets/636354d7-ff25-4297-8178-b606832a86f5?download=true | https://knauf.com/api/download-center/v1/assets/e5223af3-28dd-4071-b74d-78ebb0b6e57b?download=true | https://knauf.com/api/download-center/v1/assets/6c503103-5d3f-4c99-9f13-5fe15ffd2619?download=true | NULL | Wall | non load-bearing | Interior | New Construction | Teknik-dk@knauf.com | +45 96573020 | Knauf A/S | Denmark | NULL | NULL | NULL | NULL | NULL | NULL | NULL | NULL | NULL | NULL | NULL | NULL | NULL | 16.36 | NULL | NULL | NULL | NULL | NULL | Nej | 58 | Skillevæg | NULL | NULL | Q3 | 3 | NULL | NULL | NULL | NULL | NULL | NULL | NULL | NULL | NULL | 4000 | NULL | NULL | NULL | 387 mm | NULL | 65 | NULL | NULL | NULL | NULL | NULL | Dobbelt Stålskelet | 10.8 | 3 | NULL
354 | W115+_VD_MR160_600_IFF-FFI_M140_B.dk | W115+.dk | https://knauf.com/api/download-center/v1/assets/c38ac854-0769-4db4-a1df-3ac149c9d392?download=true | dan_DNK | VD MR160 600 IFF/FFI M140 | W115+.dk_System_600 | Standard skillevæg | EI120 Skillevæg, Dobbelt Stålskelet, Stolper MR160 (c/c600 mm) Beklædning: 2x 15,5 + 12,5 mm Secura Board+Solid Board, Top og bund profil: MSKP160, Isolering: 140 mm Mineraluld | EI120 Skillevæg, 160 mm Dobbelt Stålskelet, (c/c600 mm) Beklædning: 2x 15,5 + 12,5 mm Brandgipsplade+Hård Gipsplade, Isolering: 140 mm Mineraluld | VD MR160 600 IFF/FFI M140 - EI120 Skillevæg, Dobbelt Stålskelet, Stolper MR160 (c/c600 mm) Beklædning: 2x 15,5 + 12,5 mm Secura Board+Solid Board, Top og bund profil: MSKP160, Isolering: 140 mm Mineraluld, D= 417 mm, Max højde: 4000 mm, [R´w] = 65 dB | System 600 - Skillevæg, Dobbelt Stålskelet, Secura Board+Solid Board (tredobbelt lag) | NULL | NULL | 1 | 1 | 0 | m² | EI 120 A2-s1,d0 | 120 | A2-s1,d0 | NULL | NULL | NULL | MR160 (0,46) | NULL | 100 g/m² | NULL | NULL | 5300 | 600 | NULL | NULL | NULL | NULL | NULL | NULL | NULL | NULL | NULL | Secura Board+Solid Board | Brandgipsplade+Hård Gipsplade | NULL | NULL | NULL | NULL | NULL | NULL | NULL | NULL | 3 | 6 | 2x 15,5 + 12,5 mm | 43.5 | NULL | 0 | Nej | NULL | NULL | 417 | 78.63 | 72.4 | NULL | NULL | Mineraluld | 140 | NULL | NULL | NULL | 65 | NULL | NULL | NULL | NULL | NULL | NULL | NULL | NULL | NULL | NULL | NULL | NULL | NULL | NULL | NULL | NULL | NULL | NULL | NULL | NULL | NULL | NULL | NULL | NULL | NULL | NULL | NULL | NULL | NULL | NULL | NULL | NULL | NULL | NULL | NULL | NULL | NULL | NULL | NULL | NULL | NULL | NULL | NULL | NULL | NULL | NULL | NULL | NULL | NULL | NULL | https://knauf.com/api/download-center/v1/assets/f623a601-9a21-4abe-9cbf-e6f36980be3e?download=true | https://knauf.com/api/download-center/v1/assets/76f7745d-e7c9-441a-9037-bfb3ff27b505?download=true | https://knauf.com/api/download-center/v1/assets/2056c928-7f2f-4b94-8a1d-97c95a883cd2?download=true | https://knauf.com/api/download-center/v1/assets/636354d7-ff25-4297-8178-b606832a86f5?download=true | https://knauf.com/api/download-center/v1/assets/e5223af3-28dd-4071-b74d-78ebb0b6e57b?download=true | https://knauf.com/api/download-center/v1/assets/16b95e09-f1a8-4dbe-98dc-705ec4f21dfc?download=true | NULL | Wall | non load-bearing | Interior | New Construction | Teknik-dk@knauf.com | +45 96573020 | Knauf A/S | Denmark | NULL | NULL | NULL | NULL | NULL | NULL | NULL | NULL | NULL | NULL | NULL | NULL | NULL | 16.83 | NULL | NULL | NULL | NULL | NULL | Nej | 58 | Skillevæg | NULL | NULL | Q3 | 3 | NULL | NULL | NULL | NULL | NULL | NULL | NULL | NULL | NULL | 4000 | NULL | NULL | NULL | 417 mm | NULL | 65 | NULL | NULL | NULL | NULL | NULL | Dobbelt Stålskelet | 10.8 | 3 | NULL
355 | W628B_VE_KR70_450_-AI_M45_B.dk | W628B.dk | https://knauf.com/api/download-center/v1/assets/b5e2d704-9631-4de4-8b8f-8756afe92d98?download=true | dan_DNK | VE KR70 450 -/AI M45 | W628B.dk_System_450 | Standard skakt eller forsatsvæg | EI30 Forsatsvæg/Skaktvæg, Enkelt Stålskelet, Stolper KR70 (c/c450 mm) Beklædning: 2x 12,5 mm Classic 1 Board+Solid Board, Top og bund profil: KSK70, Isolering: 45 mm Mineraluld | EI30 Forsatsvæg/Skaktvæg, 70 mm Enkelt Stålskelet, (c/c450 mm) Beklædning: 2x 12,5 mm Standard gipsplade+Hård Gipsplade, Isolering: 45 mm Mineraluld | VE KR70 450 -/AI M45 - EI30 Forsatsvæg/Skaktvæg, Enkelt Stålskelet, Stolper KR70 (c/c450 mm) Beklædning: 2x 12,5 mm Classic 1 Board+Solid Board, Top og bund profil: KSK70, Isolering: 45 mm Mineraluld, D= 95 mm, Max højde: 4000 mm, [R´w] = 30 dB | System 450 - Forsatsvæg/Skaktvæg, Enkelt Stålskelet, Classic 1 Board+Solid Board (dobbelt lag) | NULL | NULL | 1 | 1 | 0 | m² | EI 30 A2-s1,d0 | 30 | A2-s1,d0 | NULL | NULL | NULL | KR70 (1) | NULL | 275 g/m² | NULL | NULL | 5300 | 450 | NULL | NULL | NULL | NULL | NULL | NULL | NULL | NULL | NULL | Classic 1 Board+Solid Board | Standard gipsplade+Hård Gipsplade | NULL | NULL | NULL | NULL | NULL | NULL | NULL | NULL | 2 | 2 | 2x 12,5 mm | 25 | NULL | 0 | Nej | NULL | NULL | 95 | 24.56 | 20.5 | NULL | NULL | Mineraluld | 45 | NULL | NULL | NULL | 30 | NULL | NULL | NULL | NULL | NULL | NULL | NULL | NULL | NULL | NULL | NULL | NULL | NULL | NULL | NULL | NULL | NULL | NULL | NULL | NULL | NULL | NULL | NULL | NULL | NULL | NULL | NULL | NULL | NULL | NULL | NULL | NULL | NULL | NULL | NULL | NULL | NULL | NULL | NULL | NULL | NULL | NULL | NULL | NULL | NULL | NULL | NULL | NULL | NULL | NULL | https://knauf.com/api/download-center/v1/assets/a88b41c6-a9b7-44a0-b463-b1f774d5c0cb?download=true | https://knauf.com/api/download-center/v1/assets/76f7745d-e7c9-441a-9037-bfb3ff27b505?download=true | https://knauf.com/api/download-center/v1/assets/69d79a69-153a-40f8-b54a-9ca5169f3789?download=true | https://knauf.com/api/download-center/v1/assets/636354d7-ff25-4297-8178-b606832a86f5?download=true | https://knauf.com/api/download-center/v1/assets/e5223af3-28dd-4071-b74d-78ebb0b6e57b?download=true | https://knauf.com/api/download-center/v1/assets/9894f346-79d6-42a0-98db-6e2d97ce01c7?download=true | NULL | Wall | non load-bearing | Interior | New Construction | Teknik-dk@knauf.com | +45 96573020 | Knauf A/S | Denmark | NULL | NULL | NULL | NULL | NULL | NULL | NULL | NULL | NULL | NULL | NULL | NULL | NULL | 9.58 | NULL | NULL | NULL | NULL | NULL | Nej | NULL | Forsatsvæg/Skaktvæg | NULL | NULL | Q3 | 3 | NULL | NULL | NULL | NULL | NULL | NULL | NULL | NULL | NULL | 4000 | NULL | NULL | NULL | 95 mm | NULL | 30 | NULL | NULL | NULL | NULL | NULL | Enkelt Stålskelet | 10.8 | 3 | NULL
356 | W628B_VE_KR95_450_-AI_M45_B.dk | W628B.dk | https://knauf.com/api/download-center/v1/assets/b5e2d704-9631-4de4-8b8f-8756afe92d98?download=true | dan_DNK | VE KR95 450 -/AI M45 | W628B.dk_System_450 | Standard skakt eller forsatsvæg | EI30 Forsatsvæg/Skaktvæg, Enkelt Stålskelet, Stolper KR95 (c/c450 mm) Beklædning: 2x 12,5 mm Classic 1 Board+Solid Board, Top og bund profil: KSK95, Isolering: 45 mm Mineraluld | EI30 Forsatsvæg/Skaktvæg, 95 mm Enkelt Stålskelet, (c/c450 mm) Beklædning: 2x 12,5 mm Standard gipsplade+Hård Gipsplade, Isolering: 45 mm Mineraluld | VE KR95 450 -/AI M45 - EI30 Forsatsvæg/Skaktvæg, Enkelt Stålskelet, Stolper KR95 (c/c450 mm) Beklædning: 2x 12,5 mm Classic 1 Board+Solid Board, Top og bund profil: KSK95, Isolering: 45 mm Mineraluld, D= 120 mm, Max højde: 4000 mm, [R´w] = 30 dB | System 450 - Forsatsvæg/Skaktvæg, Enkelt Stålskelet, Classic 1 Board+Solid Board (dobbelt lag) | NULL | NULL | 1 | 1 | 0 | m² | EI 30 A2-s1,d0 | 30 | A2-s1,d0 | NULL | NULL | NULL | KR95 (1) | NULL | 275 g/m² | NULL | NULL | 5800 | 450 | NULL | NULL | NULL | NULL | NULL | NULL | NULL | NULL | NULL | Classic 1 Board+Solid Board | Standard gipsplade+Hård Gipsplade | NULL | NULL | NULL | NULL | NULL | NULL | NULL | NULL | 2 | 2 | 2x 12,5 mm | 25 | NULL | 0 | Nej | NULL | NULL | 120 | 25.06 | 20.5 | NULL | NULL | Mineraluld | 45 | NULL | NULL | NULL | 30 | NULL | NULL | NULL | NULL | NULL | NULL | NULL | NULL | NULL | NULL | NULL | NULL | NULL | NULL | NULL | NULL | NULL | NULL | NULL | NULL | NULL | NULL | NULL | NULL | NULL | NULL | NULL | NULL | NULL | NULL | NULL | NULL | NULL | NULL | NULL | NULL | NULL | NULL | NULL | NULL | NULL | NULL | NULL | NULL | NULL | NULL | NULL | NULL | NULL | NULL | https://knauf.com/api/download-center/v1/assets/a88b41c6-a9b7-44a0-b463-b1f774d5c0cb?download=true | https://knauf.com/api/download-center/v1/assets/76f7745d-e7c9-441a-9037-bfb3ff27b505?download=true | https://knauf.com/api/download-center/v1/assets/69d79a69-153a-40f8-b54a-9ca5169f3789?download=true | https://knauf.com/api/download-center/v1/assets/636354d7-ff25-4297-8178-b606832a86f5?download=true | https://knauf.com/api/download-center/v1/assets/e5223af3-28dd-4071-b74d-78ebb0b6e57b?download=true | https://knauf.com/api/download-center/v1/assets/2d96918a-e18d-4756-b111-ba30ed5cd642?download=true | NULL | Wall | non load-bearing | Interior | New Construction | Teknik-dk@knauf.com | +45 96573020 | Knauf A/S | Denmark | NULL | NULL | NULL | NULL | NULL | NULL | NULL | NULL | NULL | NULL | NULL | NULL | NULL | 10.64 | NULL | NULL | NULL | NULL | NULL | Nej | NULL | Forsatsvæg/Skaktvæg | NULL | NULL | Q3 | 3 | NULL | NULL | NULL | NULL | NULL | NULL | NULL | NULL | NULL | 4000 | NULL | NULL | NULL | 120 mm | NULL | 30 | NULL | NULL | NULL | NULL | NULL | Enkelt Stålskelet | 10.8 | 3 | NULL
357 | W628B_VE_KR120_450_-AI_M45_B.dk | W628B.dk | https://knauf.com/api/download-center/v1/assets/b5e2d704-9631-4de4-8b8f-8756afe92d98?download=true | dan_DNK | VE KR120 450 -/AI M45 | W628B.dk_System_450 | Standard skakt eller forsatsvæg | EI30 Forsatsvæg/Skaktvæg, Enkelt Stålskelet, Stolper KR120 (c/c450 mm) Beklædning: 2x 12,5 mm Classic 1 Board+Solid Board, Top og bund profil: KSK120, Isolering: 45 mm Mineraluld | EI30 Forsatsvæg/Skaktvæg, 120 mm Enkelt Stålskelet, (c/c450 mm) Beklædning: 2x 12,5 mm Standard gipsplade+Hård Gipsplade, Isolering: 45 mm Mineraluld | VE KR120 450 -/AI M45 - EI30 Forsatsvæg/Skaktvæg, Enkelt Stålskelet, Stolper KR120 (c/c450 mm) Beklædning: 2x 12,5 mm Classic 1 Board+Solid Board, Top og bund profil: KSK120, Isolering: 45 mm Mineraluld, D= 145 mm, Max højde: 4000 mm, [R´w] = 30 dB | System 450 - Forsatsvæg/Skaktvæg, Enkelt Stålskelet, Classic 1 Board+Solid Board (dobbelt lag) | NULL | NULL | 1 | 1 | 0 | m² | EI 30 A2-s1,d0 | 30 | A2-s1,d0 | NULL | NULL | NULL | KR120 (1) | NULL | 275 g/m² | NULL | NULL | 6200 | 450 | NULL | NULL | NULL | NULL | NULL | NULL | NULL | NULL | NULL | Classic 1 Board+Solid Board | Standard gipsplade+Hård Gipsplade | NULL | NULL | NULL | NULL | NULL | NULL | NULL | NULL | 2 | 2 | 2x 12,5 mm | 25 | NULL | 0 | Nej | NULL | NULL | 145 | 25.59 | 20.5 | NULL | NULL | Mineraluld | 45 | NULL | NULL | NULL | 30 | NULL | NULL | NULL | NULL | NULL | NULL | NULL | NULL | NULL | NULL | NULL | NULL | NULL | NULL | NULL | NULL | NULL | NULL | NULL | NULL | NULL | NULL | NULL | NULL | NULL | NULL | NULL | NULL | NULL | NULL | NULL | NULL | NULL | NULL | NULL | NULL | NULL | NULL | NULL | NULL | NULL | NULL | NULL | NULL | NULL | NULL | NULL | NULL | NULL | NULL | https://knauf.com/api/download-center/v1/assets/a88b41c6-a9b7-44a0-b463-b1f774d5c0cb?download=true | https://knauf.com/api/download-center/v1/assets/76f7745d-e7c9-441a-9037-bfb3ff27b505?download=true | https://knauf.com/api/download-center/v1/assets/69d79a69-153a-40f8-b54a-9ca5169f3789?download=true | https://knauf.com/api/download-center/v1/assets/636354d7-ff25-4297-8178-b606832a86f5?download=true | https://knauf.com/api/download-center/v1/assets/e5223af3-28dd-4071-b74d-78ebb0b6e57b?download=true | https://knauf.com/api/download-center/v1/assets/cc3807b8-f41b-4ad0-bd94-6dba80e047cd?download=true | NULL | Wall | non load-bearing | Interior | New Construction | Teknik-dk@knauf.com | +45 96573020 | Knauf A/S | Denmark | NULL | NULL | NULL | NULL | NULL | NULL | NULL | NULL | NULL | NULL | NULL | NULL | NULL | 11.77 | NULL | NULL | NULL | NULL | NULL | Nej | NULL | Forsatsvæg/Skaktvæg | NULL | NULL | Q3 | 3 | NULL | NULL | NULL | NULL | NULL | NULL | NULL | NULL | NULL | 4000 | NULL | NULL | NULL | 145 mm | NULL | 30 | NULL | NULL | NULL | NULL | NULL | Enkelt Stålskelet | 10.8 | 3 | NULL
358 | W628B_VE_KR145_450_-AI_M45_B.dk | W628B.dk | https://knauf.com/api/download-center/v1/assets/b5e2d704-9631-4de4-8b8f-8756afe92d98?download=true | dan_DNK | VE KR145 450 -/AI M45 | W628B.dk_System_450 | Standard skakt eller forsatsvæg | EI30 Forsatsvæg/Skaktvæg, Enkelt Stålskelet, Stolper KR145 (c/c450 mm) Beklædning: 2x 12,5 mm Classic 1 Board+Solid Board, Top og bund profil: KSK145, Isolering: 45 mm Mineraluld | EI30 Forsatsvæg/Skaktvæg, 145 mm Enkelt Stålskelet, (c/c450 mm) Beklædning: 2x 12,5 mm Standard gipsplade+Hård Gipsplade, Isolering: 45 mm Mineraluld | VE KR145 450 -/AI M45 - EI30 Forsatsvæg/Skaktvæg, Enkelt Stålskelet, Stolper KR145 (c/c450 mm) Beklædning: 2x 12,5 mm Classic 1 Board+Solid Board, Top og bund profil: KSK145, Isolering: 45 mm Mineraluld, D= 170 mm, Max højde: 4000 mm, [R´w] = 30 dB | System 450 - Forsatsvæg/Skaktvæg, Enkelt Stålskelet, Classic 1 Board+Solid Board (dobbelt lag) | NULL | NULL | 1 | 1 | 0 | m² | EI 30 A2-s1,d0 | 30 | A2-s1,d0 | NULL | NULL | NULL | KR145 (1) | NULL | 275 g/m² | NULL | NULL | 6500 | 450 | NULL | NULL | NULL | NULL | NULL | NULL | NULL | NULL | NULL | Classic 1 Board+Solid Board | Standard gipsplade+Hård Gipsplade | NULL | NULL | NULL | NULL | NULL | NULL | NULL | NULL | 2 | 2 | 2x 12,5 mm | 25 | NULL | 0 | Nej | NULL | NULL | 170 | 26.15 | 20.5 | NULL | NULL | Mineraluld | 45 | NULL | NULL | NULL | 30 | NULL | NULL | NULL | NULL | NULL | NULL | NULL | NULL | NULL | NULL | NULL | NULL | NULL | NULL | NULL | NULL | NULL | NULL | NULL | NULL | NULL | NULL | NULL | NULL | NULL | NULL | NULL | NULL | NULL | NULL | NULL | NULL | NULL | NULL | NULL | NULL | NULL | NULL | NULL | NULL | NULL | NULL | NULL | NULL | NULL | NULL | NULL | NULL | NULL | NULL | https://knauf.com/api/download-center/v1/assets/a88b41c6-a9b7-44a0-b463-b1f774d5c0cb?download=true | https://knauf.com/api/download-center/v1/assets/76f7745d-e7c9-441a-9037-bfb3ff27b505?download=true | https://knauf.com/api/download-center/v1/assets/69d79a69-153a-40f8-b54a-9ca5169f3789?download=true | https://knauf.com/api/download-center/v1/assets/636354d7-ff25-4297-8178-b606832a86f5?download=true | https://knauf.com/api/download-center/v1/assets/e5223af3-28dd-4071-b74d-78ebb0b6e57b?download=true | https://knauf.com/api/download-center/v1/assets/e8c66ccb-d362-4dab-a8c3-b4dd8476eecb?download=true | NULL | Wall | non load-bearing | Interior | New Construction | Teknik-dk@knauf.com | +45 96573020 | Knauf A/S | Denmark | NULL | NULL | NULL | NULL | NULL | NULL | NULL | NULL | NULL | NULL | NULL | NULL | NULL | 12.92 | NULL | NULL | NULL | NULL | NULL | Nej | NULL | Forsatsvæg/Skaktvæg | NULL | NULL | Q3 | 3 | NULL | NULL | NULL | NULL | NULL | NULL | NULL | NULL | NULL | 4000 | NULL | NULL | NULL | 170 mm | NULL | 30 | NULL | NULL | NULL | NULL | NULL | Enkelt Stålskelet | 10.8 | 3 | NULL
359 | W628B_VE_KR70_450_-AAI_M45_B.dk | W628B.dk | https://knauf.com/api/download-center/v1/assets/668dd8fb-1cec-460a-a81d-096d88a98fff?download=true | dan_DNK | VE KR70 450 -/AAI M45 | W628B+.dk_System_450 | Standard skakt eller forsatsvæg | EI60 Forsatsvæg/Skaktvæg, Enkelt Stålskelet, Stolper KR70 (c/c450 mm) Beklædning: 3x 12,5 mm Classic 1 Board+Solid Board, Top og bund profil: KSK70, Isolering: 45 mm Mineraluld | EI60 Forsatsvæg/Skaktvæg, 70 mm Enkelt Stålskelet, (c/c450 mm) Beklædning: 3x 12,5 mm Standard gipsplade+Hård Gipsplade, Isolering: 45 mm Mineraluld | VE KR70 450 -/AAI M45 - EI60 Forsatsvæg/Skaktvæg, Enkelt Stålskelet, Stolper KR70 (c/c450 mm) Beklædning: 3x 12,5 mm Classic 1 Board+Solid Board, Top og bund profil: KSK70, Isolering: 45 mm Mineraluld, D= 107,5 mm, Max højde: 3000 mm, [R´w] = 32 dB | System 450 - Forsatsvæg/Skaktvæg, Enkelt Stålskelet, Classic 1 Board+Solid Board (tredobbelt lag) | NULL | NULL | 1 | 1 | 0 | m² | EI 60 A2-s1,d0 | 60 | A2-s1,d0 | NULL | NULL | NULL | KR70 (1) | NULL | 275 g/m² | NULL | NULL | 5300 | 450 | NULL | NULL | NULL | NULL | NULL | NULL | NULL | NULL | NULL | Classic 1 Board+Solid Board | Standard gipsplade+Hård Gipsplade | NULL | NULL | NULL | NULL | NULL | NULL | NULL | NULL | 3 | 3 | 3x 12,5 mm | 37.5 | NULL | 0 | Nej | NULL | NULL | 107.5 | 32.86 | 28.8 | NULL | NULL | Mineraluld | 45 | NULL | NULL | NULL | 32 | NULL | NULL | NULL | NULL | NULL | NULL | NULL | NULL | NULL | NULL | NULL | NULL | NULL | NULL | NULL | NULL | NULL | NULL | NULL | NULL | NULL | NULL | NULL | NULL | NULL | NULL | NULL | NULL | NULL | NULL | NULL | NULL | NULL | NULL | NULL | NULL | NULL | NULL | NULL | NULL | NULL | NULL | NULL | NULL | NULL | NULL | NULL | NULL | NULL | NULL | https://knauf.com/api/download-center/v1/assets/a88b41c6-a9b7-44a0-b463-b1f774d5c0cb?download=true | https://knauf.com/api/download-center/v1/assets/76f7745d-e7c9-441a-9037-bfb3ff27b505?download=true | https://knauf.com/api/download-center/v1/assets/69d79a69-153a-40f8-b54a-9ca5169f3789?download=true | https://knauf.com/api/download-center/v1/assets/636354d7-ff25-4297-8178-b606832a86f5?download=true | https://knauf.com/api/download-center/v1/assets/e5223af3-28dd-4071-b74d-78ebb0b6e57b?download=true | https://knauf.com/api/download-center/v1/assets/f3160e71-9256-4c64-943e-ce8ce09eab1e?download=true | NULL | Wall | non load-bearing | Interior | New Construction | Teknik-dk@knauf.com | +45 96573020 | Knauf A/S | Denmark | NULL | NULL | NULL | NULL | NULL | NULL | NULL | NULL | NULL | NULL | NULL | NULL | NULL | 10.36 | NULL | NULL | NULL | NULL | NULL | Nej | NULL | Forsatsvæg/Skaktvæg | NULL | NULL | Q3 | 3 | NULL | NULL | NULL | NULL | NULL | NULL | NULL | NULL | NULL | 3000 | NULL | NULL | NULL | 107,5 mm | NULL | 32 | NULL | NULL | NULL | NULL | NULL | Enkelt Stålskelet | 10.8 | 3 | NULL
360 | W628B_VE_KR95_450_-AAI_M45_B.dk | W628B.dk | https://knauf.com/api/download-center/v1/assets/668dd8fb-1cec-460a-a81d-096d88a98fff?download=true | dan_DNK | VE KR95 450 -/AAI M45 | W628B+.dk_System_450 | Standard skakt eller forsatsvæg | EI60 Forsatsvæg/Skaktvæg, Enkelt Stålskelet, Stolper KR95 (c/c450 mm) Beklædning: 3x 12,5 mm Classic 1 Board+Solid Board, Top og bund profil: KSK95, Isolering: 45 mm Mineraluld | EI60 Forsatsvæg/Skaktvæg, 95 mm Enkelt Stålskelet, (c/c450 mm) Beklædning: 3x 12,5 mm Standard gipsplade+Hård Gipsplade, Isolering: 45 mm Mineraluld | VE KR95 450 -/AAI M45 - EI60 Forsatsvæg/Skaktvæg, Enkelt Stålskelet, Stolper KR95 (c/c450 mm) Beklædning: 3x 12,5 mm Classic 1 Board+Solid Board, Top og bund profil: KSK95, Isolering: 45 mm Mineraluld, D= 132,5 mm, Max højde: 3000 mm, [R´w] = 32 dB | System 450 - Forsatsvæg/Skaktvæg, Enkelt Stålskelet, Classic 1 Board+Solid Board (tredobbelt lag) | NULL | NULL | 1 | 1 | 0 | m² | EI 60 A2-s1,d0 | 60 | A2-s1,d0 | NULL | NULL | NULL | KR95 (1) | NULL | 275 g/m² | NULL | NULL | 5800 | 450 | NULL | NULL | NULL | NULL | NULL | NULL | NULL | NULL | NULL | Classic 1 Board+Solid Board | Standard gipsplade+Hård Gipsplade | NULL | NULL | NULL | NULL | NULL | NULL | NULL | NULL | 3 | 3 | 3x 12,5 mm | 37.5 | NULL | 0 | Nej | NULL | NULL | 132.5 | 33.36 | 28.8 | NULL | NULL | Mineraluld | 45 | NULL | NULL | NULL | 32 | NULL | NULL | NULL | NULL | NULL | NULL | NULL | NULL | NULL | NULL | NULL | NULL | NULL | NULL | NULL | NULL | NULL | NULL | NULL | NULL | NULL | NULL | NULL | NULL | NULL | NULL | NULL | NULL | NULL | NULL | NULL | NULL | NULL | NULL | NULL | NULL | NULL | NULL | NULL | NULL | NULL | NULL | NULL | NULL | NULL | NULL | NULL | NULL | NULL | NULL | https://knauf.com/api/download-center/v1/assets/a88b41c6-a9b7-44a0-b463-b1f774d5c0cb?download=true | https://knauf.com/api/download-center/v1/assets/76f7745d-e7c9-441a-9037-bfb3ff27b505?download=true | https://knauf.com/api/download-center/v1/assets/69d79a69-153a-40f8-b54a-9ca5169f3789?download=true | https://knauf.com/api/download-center/v1/assets/636354d7-ff25-4297-8178-b606832a86f5?download=true | https://knauf.com/api/download-center/v1/assets/e5223af3-28dd-4071-b74d-78ebb0b6e57b?download=true | https://knauf.com/api/download-center/v1/assets/ced28c3f-5271-49ac-a9b5-7bf70b7066cb?download=true | NULL | Wall | non load-bearing | Interior | New Construction | Teknik-dk@knauf.com | +45 96573020 | Knauf A/S | Denmark | NULL | NULL | NULL | NULL | NULL | NULL | NULL | NULL | NULL | NULL | NULL | NULL | NULL | 11.41 | NULL | NULL | NULL | NULL | NULL | Nej | NULL | Forsatsvæg/Skaktvæg | NULL | NULL | Q3 | 3 | NULL | NULL | NULL | NULL | NULL | NULL | NULL | NULL | NULL | 3000 | NULL | NULL | NULL | 132,5 mm | NULL | 32 | NULL | NULL | NULL | NULL | NULL | Enkelt Stålskelet | 10.8 | 3 | NULL
361 | W628B_VE_KR120_450_-AAI_M45_B.dk | W628B.dk | https://knauf.com/api/download-center/v1/assets/668dd8fb-1cec-460a-a81d-096d88a98fff?download=true | dan_DNK | VE KR120 450 -/AAI M45 | W628B+.dk_System_450 | Standard skakt eller forsatsvæg | EI60 Forsatsvæg/Skaktvæg, Enkelt Stålskelet, Stolper KR120 (c/c450 mm) Beklædning: 3x 12,5 mm Classic 1 Board+Solid Board, Top og bund profil: KSK120, Isolering: 45 mm Mineraluld | EI60 Forsatsvæg/Skaktvæg, 120 mm Enkelt Stålskelet, (c/c450 mm) Beklædning: 3x 12,5 mm Standard gipsplade+Hård Gipsplade, Isolering: 45 mm Mineraluld | VE KR120 450 -/AAI M45 - EI60 Forsatsvæg/Skaktvæg, Enkelt Stålskelet, Stolper KR120 (c/c450 mm) Beklædning: 3x 12,5 mm Classic 1 Board+Solid Board, Top og bund profil: KSK120, Isolering: 45 mm Mineraluld, D= 157,5 mm, Max højde: 3000 mm, [R´w] = 32 dB | System 450 - Forsatsvæg/Skaktvæg, Enkelt Stålskelet, Classic 1 Board+Solid Board (tredobbelt lag) | NULL | NULL | 1 | 1 | 0 | m² | EI 60 A2-s1,d0 | 60 | A2-s1,d0 | NULL | NULL | NULL | KR120 (1) | NULL | 275 g/m² | NULL | NULL | 6200 | 450 | NULL | NULL | NULL | NULL | NULL | NULL | NULL | NULL | NULL | Classic 1 Board+Solid Board | Standard gipsplade+Hård Gipsplade | NULL | NULL | NULL | NULL | NULL | NULL | NULL | NULL | 3 | 3 | 3x 12,5 mm | 37.5 | NULL | 0 | Nej | NULL | NULL | 157.5 | 33.89 | 28.8 | NULL | NULL | Mineraluld | 45 | NULL | NULL | NULL | 32 | NULL | NULL | NULL | NULL | NULL | NULL | NULL | NULL | NULL | NULL | NULL | NULL | NULL | NULL | NULL | NULL | NULL | NULL | NULL | NULL | NULL | NULL | NULL | NULL | NULL | NULL | NULL | NULL | NULL | NULL | NULL | NULL | NULL | NULL | NULL | NULL | NULL | NULL | NULL | NULL | NULL | NULL | NULL | NULL | NULL | NULL | NULL | NULL | NULL | NULL | https://knauf.com/api/download-center/v1/assets/a88b41c6-a9b7-44a0-b463-b1f774d5c0cb?download=true | https://knauf.com/api/download-center/v1/assets/76f7745d-e7c9-441a-9037-bfb3ff27b505?download=true | https://knauf.com/api/download-center/v1/assets/69d79a69-153a-40f8-b54a-9ca5169f3789?download=true | https://knauf.com/api/download-center/v1/assets/636354d7-ff25-4297-8178-b606832a86f5?download=true | https://knauf.com/api/download-center/v1/assets/e5223af3-28dd-4071-b74d-78ebb0b6e57b?download=true | https://knauf.com/api/download-center/v1/assets/fa05e34d-b874-4ee8-a647-2940b574313f?download=true | NULL | Wall | non load-bearing | Interior | New Construction | Teknik-dk@knauf.com | +45 96573020 | Knauf A/S | Denmark | NULL | NULL | NULL | NULL | NULL | NULL | NULL | NULL | NULL | NULL | NULL | NULL | NULL | 12.54 | NULL | NULL | NULL | NULL | NULL | Nej | NULL | Forsatsvæg/Skaktvæg | NULL | NULL | Q3 | 3 | NULL | NULL | NULL | NULL | NULL | NULL | NULL | NULL | NULL | 3000 | NULL | NULL | NULL | 157,5 mm | NULL | 32 | NULL | NULL | NULL | NULL | NULL | Enkelt Stålskelet | 10.8 | 3 | NULL
362 | W628B_VE_KR145_450_-AAI_M45_B.dk | W628B.dk | https://knauf.com/api/download-center/v1/assets/668dd8fb-1cec-460a-a81d-096d88a98fff?download=true | dan_DNK | VE KR145 450 -/AAI M45 | W628B+.dk_System_450 | Standard skakt eller forsatsvæg | EI60 Forsatsvæg/Skaktvæg, Enkelt Stålskelet, Stolper KR145 (c/c450 mm) Beklædning: 3x 12,5 mm Classic 1 Board+Solid Board, Top og bund profil: KSK145, Isolering: 45 mm Mineraluld | EI60 Forsatsvæg/Skaktvæg, 145 mm Enkelt Stålskelet, (c/c450 mm) Beklædning: 3x 12,5 mm Standard gipsplade+Hård Gipsplade, Isolering: 45 mm Mineraluld | VE KR145 450 -/AAI M45 - EI60 Forsatsvæg/Skaktvæg, Enkelt Stålskelet, Stolper KR145 (c/c450 mm) Beklædning: 3x 12,5 mm Classic 1 Board+Solid Board, Top og bund profil: KSK145, Isolering: 45 mm Mineraluld, D= 182,5 mm, Max højde: 3000 mm, [R´w] = 32 dB | System 450 - Forsatsvæg/Skaktvæg, Enkelt Stålskelet, Classic 1 Board+Solid Board (tredobbelt lag) | NULL | NULL | 1 | 1 | 0 | m² | EI 60 A2-s1,d0 | 60 | A2-s1,d0 | NULL | NULL | NULL | KR145 (1) | NULL | 275 g/m² | NULL | NULL | 6500 | 450 | NULL | NULL | NULL | NULL | NULL | NULL | NULL | NULL | NULL | Classic 1 Board+Solid Board | Standard gipsplade+Hård Gipsplade | NULL | NULL | NULL | NULL | NULL | NULL | NULL | NULL | 3 | 3 | 3x 12,5 mm | 37.5 | NULL | 0 | Nej | NULL | NULL | 182.5 | 34.45 | 28.8 | NULL | NULL | Mineraluld | 45 | NULL | NULL | NULL | 32 | NULL | NULL | NULL | NULL | NULL | NULL | NULL | NULL | NULL | NULL | NULL | NULL | NULL | NULL | NULL | NULL | NULL | NULL | NULL | NULL | NULL | NULL | NULL | NULL | NULL | NULL | NULL | NULL | NULL | NULL | NULL | NULL | NULL | NULL | NULL | NULL | NULL | NULL | NULL | NULL | NULL | NULL | NULL | NULL | NULL | NULL | NULL | NULL | NULL | NULL | https://knauf.com/api/download-center/v1/assets/a88b41c6-a9b7-44a0-b463-b1f774d5c0cb?download=true | https://knauf.com/api/download-center/v1/assets/76f7745d-e7c9-441a-9037-bfb3ff27b505?download=true | https://knauf.com/api/download-center/v1/assets/69d79a69-153a-40f8-b54a-9ca5169f3789?download=true | https://knauf.com/api/download-center/v1/assets/636354d7-ff25-4297-8178-b606832a86f5?download=true | https://knauf.com/api/download-center/v1/assets/e5223af3-28dd-4071-b74d-78ebb0b6e57b?download=true | https://knauf.com/api/download-center/v1/assets/7dce7f16-6fe3-44c9-9ede-30d89eea2791?download=true | NULL | Wall | non load-bearing | Interior | New Construction | Teknik-dk@knauf.com | +45 96573020 | Knauf A/S | Denmark | NULL | NULL | NULL | NULL | NULL | NULL | NULL | NULL | NULL | NULL | NULL | NULL | NULL | 13.7 | NULL | NULL | NULL | NULL | NULL | Nej | NULL | Forsatsvæg/Skaktvæg | NULL | NULL | Q3 | 3 | NULL | NULL | NULL | NULL | NULL | NULL | NULL | NULL | NULL | 3000 | NULL | NULL | NULL | 182,5 mm | NULL | 32 | NULL | NULL | NULL | NULL | NULL | Enkelt Stålskelet | 10.8 | 3 | NULL
363 | W112_VE_KR70_450_IA-AI_M45_B.dk | W112.dk | https://knauf.com/api/download-center/v1/assets/972ae110-a26a-4715-925e-ec0c999876c6?download=true | dan_DNK | VE KR70 450 IA/AI M45 | W112.dk_System_450 | Standard skillevæg | EI60 Skillevæg, Enkelt Stålskelet, Stolper KR70 (c/c450 mm) Beklædning: 2x 12,5 mm Classic 1 Board+Solid Board, Top og bund profil: KSK70, Isolering: 45 mm Mineraluld | EI60 Skillevæg, 70 mm Enkelt Stålskelet, (c/c450 mm) Beklædning: 2x 12,5 mm Standard gipsplade+Hård Gipsplade, Isolering: 45 mm Mineraluld | VE KR70 450 IA/AI M45 - EI60 Skillevæg, Enkelt Stålskelet, Stolper KR70 (c/c450 mm) Beklædning: 2x 12,5 mm Classic 1 Board+Solid Board, Top og bund profil: KSK70, Isolering: 45 mm Mineraluld, D= 120 mm, Max højde: 4000 mm, [R´w] = 40 dB | System 450 - Skillevæg, Enkelt Stålskelet, Classic 1 Board+Solid Board (dobbelt lag) | NULL | NULL | 1 | 1 | 0 | m² | EI 60 A2-s1,d0 | 60 | A2-s1,d0 | NULL | NULL | NULL | KR70 (1) | NULL | 275 g/m² | NULL | NULL | 6000 | 450 | NULL | NULL | NULL | NULL | NULL | NULL | NULL | NULL | NULL | Classic 1 Board+Solid Board | Standard gipsplade+Hård Gipsplade | NULL | NULL | NULL | NULL | NULL | NULL | NULL | NULL | 2 | 4 | 2x 12,5 mm | 25 | NULL | 0 | Nej | NULL | NULL | 120 | 45.06 | 41 | NULL | NULL | Mineraluld | 45 | NULL | NULL | NULL | 40 | NULL | NULL | NULL | NULL | NULL | NULL | NULL | NULL | NULL | NULL | NULL | NULL | NULL | NULL | NULL | NULL | NULL | NULL | NULL | NULL | NULL | NULL | NULL | NULL | NULL | NULL | NULL | NULL | NULL | NULL | NULL | NULL | NULL | NULL | NULL | NULL | NULL | NULL | NULL | NULL | NULL | NULL | NULL | NULL | NULL | NULL | NULL | NULL | NULL | NULL | https://knauf.com/api/download-center/v1/assets/a88b41c6-a9b7-44a0-b463-b1f774d5c0cb?download=true | https://knauf.com/api/download-center/v1/assets/76f7745d-e7c9-441a-9037-bfb3ff27b505?download=true | https://knauf.com/api/download-center/v1/assets/69d79a69-153a-40f8-b54a-9ca5169f3789?download=true | https://knauf.com/api/download-center/v1/assets/636354d7-ff25-4297-8178-b606832a86f5?download=true | https://knauf.com/api/download-center/v1/assets/e5223af3-28dd-4071-b74d-78ebb0b6e57b?download=true | https://knauf.com/api/download-center/v1/assets/5fe3740a-2aab-440a-9c31-5de4bb975b36?download=true | NULL | Wall | non load-bearing | Interior | New Construction | Teknik-dk@knauf.com | +45 96573020 | Knauf A/S | Denmark | NULL | NULL | NULL | NULL | NULL | NULL | NULL | NULL | NULL | NULL | NULL | NULL | NULL | 11.44 | NULL | NULL | NULL | NULL | NULL | Nej | NULL | Skillevæg | NULL | NULL | Q3 | 3 | NULL | NULL | NULL | NULL | NULL | NULL | NULL | NULL | NULL | 4000 | NULL | NULL | NULL | 120 mm | NULL | 40 | NULL | NULL | NULL | NULL | NULL | Enkelt Stålskelet | 10.8 | 3 | NULL
364 | W112_VE_KR95_450_IA-AI_M45_B.dk | W112.dk | https://knauf.com/api/download-center/v1/assets/972ae110-a26a-4715-925e-ec0c999876c6?download=true | dan_DNK | VE KR95 450 IA/AI M45 | W112.dk_System_450 | Standard skillevæg | EI60 Skillevæg, Enkelt Stålskelet, Stolper KR95 (c/c450 mm) Beklædning: 2x 12,5 mm Classic 1 Board+Solid Board, Top og bund profil: KSK95, Isolering: 45 mm Mineraluld | EI60 Skillevæg, 95 mm Enkelt Stålskelet, (c/c450 mm) Beklædning: 2x 12,5 mm Standard gipsplade+Hård Gipsplade, Isolering: 45 mm Mineraluld | VE KR95 450 IA/AI M45 - EI60 Skillevæg, Enkelt Stålskelet, Stolper KR95 (c/c450 mm) Beklædning: 2x 12,5 mm Classic 1 Board+Solid Board, Top og bund profil: KSK95, Isolering: 45 mm Mineraluld, D= 145 mm, Max højde: 6500 mm, [R´w] = 40 dB | System 450 - Skillevæg, Enkelt Stålskelet, Classic 1 Board+Solid Board (dobbelt lag) | NULL | NULL | 1 | 1 | 0 | m² | EI 60 A2-s1,d0 | 60 | A2-s1,d0 | NULL | NULL | NULL | KR95 (1) | NULL | 275 g/m² | NULL | NULL | 7300 | 450 | NULL | NULL | NULL | NULL | NULL | NULL | NULL | NULL | NULL | Classic 1 Board+Solid Board | Standard gipsplade+Hård Gipsplade | NULL | NULL | NULL | NULL | NULL | NULL | NULL | NULL | 2 | 4 | 2x 12,5 mm | 25 | NULL | 0 | Nej | NULL | NULL | 145 | 45.56 | 41 | NULL | NULL | Mineraluld | 45 | NULL | NULL | NULL | 40 | NULL | NULL | NULL | NULL | NULL | NULL | NULL | NULL | NULL | NULL | NULL | NULL | NULL | NULL | NULL | NULL | NULL | NULL | NULL | NULL | NULL | NULL | NULL | NULL | NULL | NULL | NULL | NULL | NULL | NULL | NULL | NULL | NULL | NULL | NULL | NULL | NULL | NULL | NULL | NULL | NULL | NULL | NULL | NULL | NULL | NULL | NULL | NULL | NULL | NULL | https://knauf.com/api/download-center/v1/assets/a88b41c6-a9b7-44a0-b463-b1f774d5c0cb?download=true | https://knauf.com/api/download-center/v1/assets/76f7745d-e7c9-441a-9037-bfb3ff27b505?download=true | https://knauf.com/api/download-center/v1/assets/69d79a69-153a-40f8-b54a-9ca5169f3789?download=true | https://knauf.com/api/download-center/v1/assets/636354d7-ff25-4297-8178-b606832a86f5?download=true | https://knauf.com/api/download-center/v1/assets/e5223af3-28dd-4071-b74d-78ebb0b6e57b?download=true | https://knauf.com/api/download-center/v1/assets/cbfb044c-9f23-4fa1-ad9d-f506a4fc7a5d?download=true | NULL | Wall | non load-bearing | Interior | New Construction | Teknik-dk@knauf.com | +45 96573020 | Knauf A/S | Denmark | NULL | NULL | NULL | NULL | NULL | NULL | NULL | NULL | NULL | NULL | NULL | NULL | NULL | 12.5 | NULL | NULL | NULL | NULL | NULL | Nej | NULL | Skillevæg | NULL | NULL | Q3 | 3 | NULL | NULL | NULL | NULL | NULL | NULL | NULL | NULL | NULL | 6500 | NULL | NULL | NULL | 145 mm | NULL | 40 | NULL | NULL | NULL | NULL | NULL | Enkelt Stålskelet | 10.8 | 3 | NULL
365 | W112_VE_KR120_450_IA-AI_M45_B.dk | W112.dk | https://knauf.com/api/download-center/v1/assets/972ae110-a26a-4715-925e-ec0c999876c6?download=true | dan_DNK | VE KR120 450 IA/AI M45 | W112.dk_System_450 | Standard skillevæg | EI60 Skillevæg, Enkelt Stålskelet, Stolper KR120 (c/c450 mm) Beklædning: 2x 12,5 mm Classic 1 Board+Solid Board, Top og bund profil: KSK120, Isolering: 45 mm Mineraluld | EI60 Skillevæg, 120 mm Enkelt Stålskelet, (c/c450 mm) Beklædning: 2x 12,5 mm Standard gipsplade+Hård Gipsplade, Isolering: 45 mm Mineraluld | VE KR120 450 IA/AI M45 - EI60 Skillevæg, Enkelt Stålskelet, Stolper KR120 (c/c450 mm) Beklædning: 2x 12,5 mm Classic 1 Board+Solid Board, Top og bund profil: KSK120, Isolering: 45 mm Mineraluld, D= 170 mm, Max højde: 6500 mm, [R´w] = 40 dB | System 450 - Skillevæg, Enkelt Stålskelet, Classic 1 Board+Solid Board (dobbelt lag) | NULL | NULL | 1 | 1 | 0 | m² | EI 60 A2-s1,d0 | 60 | A2-s1,d0 | NULL | NULL | NULL | KR120 (1) | NULL | 275 g/m² | NULL | NULL | 8000 | 450 | NULL | NULL | NULL | NULL | NULL | NULL | NULL | NULL | NULL | Classic 1 Board+Solid Board | Standard gipsplade+Hård Gipsplade | NULL | NULL | NULL | NULL | NULL | NULL | NULL | NULL | 2 | 4 | 2x 12,5 mm | 25 | NULL | 0 | Nej | NULL | NULL | 170 | 46.09 | 41 | NULL | NULL | Mineraluld | 45 | NULL | NULL | NULL | 40 | NULL | NULL | NULL | NULL | NULL | NULL | NULL | NULL | NULL | NULL | NULL | NULL | NULL | NULL | NULL | NULL | NULL | NULL | NULL | NULL | NULL | NULL | NULL | NULL | NULL | NULL | NULL | NULL | NULL | NULL | NULL | NULL | NULL | NULL | NULL | NULL | NULL | NULL | NULL | NULL | NULL | NULL | NULL | NULL | NULL | NULL | NULL | NULL | NULL | NULL | https://knauf.com/api/download-center/v1/assets/a88b41c6-a9b7-44a0-b463-b1f774d5c0cb?download=true | https://knauf.com/api/download-center/v1/assets/76f7745d-e7c9-441a-9037-bfb3ff27b505?download=true | https://knauf.com/api/download-center/v1/assets/69d79a69-153a-40f8-b54a-9ca5169f3789?download=true | https://knauf.com/api/download-center/v1/assets/636354d7-ff25-4297-8178-b606832a86f5?download=true | https://knauf.com/api/download-center/v1/assets/e5223af3-28dd-4071-b74d-78ebb0b6e57b?download=true | https://knauf.com/api/download-center/v1/assets/b3bcbbed-dea8-43f7-8c02-45d5047c6da4?download=true | NULL | Wall | non load-bearing | Interior | New Construction | Teknik-dk@knauf.com | +45 96573020 | Knauf A/S | Denmark | NULL | NULL | NULL | NULL | NULL | NULL | NULL | NULL | NULL | NULL | NULL | NULL | NULL | 13.63 | NULL | NULL | NULL | NULL | NULL | Nej | NULL | Skillevæg | NULL | NULL | Q3 | 3 | NULL | NULL | NULL | NULL | NULL | NULL | NULL | NULL | NULL | 6500 | NULL | NULL | NULL | 170 mm | NULL | 40 | NULL | NULL | NULL | NULL | NULL | Enkelt Stålskelet | 10.8 | 3 | NULL
366 | W112_VE_KR145_450_IA-AI_M45_B.dk | W112.dk | https://knauf.com/api/download-center/v1/assets/972ae110-a26a-4715-925e-ec0c999876c6?download=true | dan_DNK | VE KR145 450 IA/AI M45 | W112.dk_System_450 | Standard skillevæg | EI60 Skillevæg, Enkelt Stålskelet, Stolper KR145 (c/c450 mm) Beklædning: 2x 12,5 mm Classic 1 Board+Solid Board, Top og bund profil: KSK145, Isolering: 45 mm Mineraluld | EI60 Skillevæg, 145 mm Enkelt Stålskelet, (c/c450 mm) Beklædning: 2x 12,5 mm Standard gipsplade+Hård Gipsplade, Isolering: 45 mm Mineraluld | VE KR145 450 IA/AI M45 - EI60 Skillevæg, Enkelt Stålskelet, Stolper KR145 (c/c450 mm) Beklædning: 2x 12,5 mm Classic 1 Board+Solid Board, Top og bund profil: KSK145, Isolering: 45 mm Mineraluld, D= 195 mm, Max højde: 6500 mm, [R´w] = 40 dB | System 450 - Skillevæg, Enkelt Stålskelet, Classic 1 Board+Solid Board (dobbelt lag) | NULL | NULL | 1 | 1 | 0 | m² | EI 60 A2-s1,d0 | 60 | A2-s1,d0 | NULL | NULL | NULL | KR145 (1) | NULL | 275 g/m² | NULL | NULL | 9000 | 450 | NULL | NULL | NULL | NULL | NULL | NULL | NULL | NULL | NULL | Classic 1 Board+Solid Board | Standard gipsplade+Hård Gipsplade | NULL | NULL | NULL | NULL | NULL | NULL | NULL | NULL | 2 | 4 | 2x 12,5 mm | 25 | NULL | 0 | Nej | NULL | NULL | 195 | 46.65 | 41 | NULL | NULL | Mineraluld | 45 | NULL | NULL | NULL | 40 | NULL | NULL | NULL | NULL | NULL | NULL | NULL | NULL | NULL | NULL | NULL | NULL | NULL | NULL | NULL | NULL | NULL | NULL | NULL | NULL | NULL | NULL | NULL | NULL | NULL | NULL | NULL | NULL | NULL | NULL | NULL | NULL | NULL | NULL | NULL | NULL | NULL | NULL | NULL | NULL | NULL | NULL | NULL | NULL | NULL | NULL | NULL | NULL | NULL | NULL | https://knauf.com/api/download-center/v1/assets/a88b41c6-a9b7-44a0-b463-b1f774d5c0cb?download=true | https://knauf.com/api/download-center/v1/assets/76f7745d-e7c9-441a-9037-bfb3ff27b505?download=true | https://knauf.com/api/download-center/v1/assets/69d79a69-153a-40f8-b54a-9ca5169f3789?download=true | https://knauf.com/api/download-center/v1/assets/636354d7-ff25-4297-8178-b606832a86f5?download=true | https://knauf.com/api/download-center/v1/assets/e5223af3-28dd-4071-b74d-78ebb0b6e57b?download=true | https://knauf.com/api/download-center/v1/assets/096d3d0e-36e2-473b-9af2-d1bb3b424f81?download=true | NULL | Wall | non load-bearing | Interior | New Construction | Teknik-dk@knauf.com | +45 96573020 | Knauf A/S | Denmark | NULL | NULL | NULL | NULL | NULL | NULL | NULL | NULL | NULL | NULL | NULL | NULL | NULL | 14.79 | NULL | NULL | NULL | NULL | NULL | Nej | NULL | Skillevæg | NULL | NULL | Q3 | 3 | NULL | NULL | NULL | NULL | NULL | NULL | NULL | NULL | NULL | 6500 | NULL | NULL | NULL | 195 mm | NULL | 40 | NULL | NULL | NULL | NULL | NULL | Enkelt Stålskelet | 10.8 | 3 | NULL
367 | W115_VD_KR70_450_IA-AI_M140_B.dk | W115.dk | https://knauf.com/api/download-center/v1/assets/b013fcd7-2f18-411b-babf-9102a84dea80?download=true | dan_DNK | VD KR70 450 IA/AI M140 | W115.dk_System_450 | Standard skillevæg | EI60 Skillevæg, Dobbelt Stålskelet, Stolper KR70 (c/c450 mm) Beklædning: 2x 12,5 mm Classic 1 Board+Solid Board, Top og bund profil: KSK70, Isolering: 140 mm Mineraluld | EI60 Skillevæg, 70 mm Dobbelt Stålskelet, (c/c450 mm) Beklædning: 2x 12,5 mm Standard gipsplade+Hård Gipsplade, Isolering: 140 mm Mineraluld | VD KR70 450 IA/AI M140 - EI60 Skillevæg, Dobbelt Stålskelet, Stolper KR70 (c/c450 mm) Beklædning: 2x 12,5 mm Classic 1 Board+Solid Board, Top og bund profil: KSK70, Isolering: 140 mm Mineraluld, D= 230 mm, Max højde: 4000 mm, [R´w] = 55 dB | System 450 - Skillevæg, Dobbelt Stålskelet, Classic 1 Board+Solid Board (dobbelt lag) | NULL | NULL | 1 | 1 | 0 | m² | EI 60 A2-s1,d0 | 60 | A2-s1,d0 | NULL | NULL | NULL | KR70 (1) | NULL | 275 g/m² | NULL | NULL | 5300 | 450 | NULL | NULL | NULL | NULL | NULL | NULL | NULL | NULL | NULL | Classic 1 Board+Solid Board | Standard gipsplade+Hård Gipsplade | NULL | NULL | NULL | NULL | NULL | NULL | NULL | NULL | 2 | 4 | 2x 12,5 mm | 25 | NULL | 0 | Nej | NULL | NULL | 230 | 49.86 | 41 | NULL | NULL | Mineraluld | 140 | NULL | NULL | NULL | 55 | NULL | NULL | NULL | NULL | NULL | NULL | NULL | NULL | NULL | NULL | NULL | NULL | NULL | NULL | NULL | NULL | NULL | NULL | NULL | NULL | NULL | NULL | NULL | NULL | NULL | NULL | NULL | NULL | NULL | NULL | NULL | NULL | NULL | NULL | NULL | NULL | NULL | NULL | NULL | NULL | NULL | NULL | NULL | NULL | NULL | NULL | NULL | NULL | NULL | NULL | https://knauf.com/api/download-center/v1/assets/a88b41c6-a9b7-44a0-b463-b1f774d5c0cb?download=true | https://knauf.com/api/download-center/v1/assets/76f7745d-e7c9-441a-9037-bfb3ff27b505?download=true | https://knauf.com/api/download-center/v1/assets/69d79a69-153a-40f8-b54a-9ca5169f3789?download=true | https://knauf.com/api/download-center/v1/assets/636354d7-ff25-4297-8178-b606832a86f5?download=true | https://knauf.com/api/download-center/v1/assets/e5223af3-28dd-4071-b74d-78ebb0b6e57b?download=true | https://knauf.com/api/download-center/v1/assets/35b81145-c404-4e02-8a6a-28888c9be554?download=true | NULL | Wall | non load-bearing | Interior | New Construction | Teknik-dk@knauf.com | +45 96573020 | Knauf A/S | Denmark | NULL | NULL | NULL | NULL | NULL | NULL | NULL | NULL | NULL | NULL | NULL | NULL | NULL | 19.85 | NULL | NULL | NULL | NULL | NULL | Nej | NULL | Skillevæg | NULL | NULL | Q3 | 3 | NULL | NULL | NULL | NULL | NULL | NULL | NULL | NULL | NULL | 4000 | NULL | NULL | NULL | 230 mm | NULL | 55 | NULL | NULL | NULL | NULL | NULL | Dobbelt Stålskelet | 10.8 | 3 | NULL
368 | W115_VD_KR95_450_IA-AI_M140_B.dk | W115.dk | https://knauf.com/api/download-center/v1/assets/7456a145-462c-4c44-9f50-849e00141930?download=true | dan_DNK | VD KR95 450 IA/AI M140 | W115.dk_System_450 | Standard skillevæg | EI60 Skillevæg, Dobbelt Stålskelet, Stolper KR95 (c/c450 mm) Beklædning: 2x 12,5 mm Classic 1 Board+Solid Board, Top og bund profil: KSK95, Isolering: 140 mm Mineraluld | EI60 Skillevæg, 95 mm Dobbelt Stålskelet, (c/c450 mm) Beklædning: 2x 12,5 mm Standard gipsplade+Hård Gipsplade, Isolering: 140 mm Mineraluld | VD KR95 450 IA/AI M140 - EI60 Skillevæg, Dobbelt Stålskelet, Stolper KR95 (c/c450 mm) Beklædning: 2x 12,5 mm Classic 1 Board+Solid Board, Top og bund profil: KSK95, Isolering: 140 mm Mineraluld, D= 250 mm, Max højde: 5800 mm, [R´w] = 55 dB | System 450 - Skillevæg, Dobbelt Stålskelet, Classic 1 Board+Solid Board (dobbelt lag) | NULL | NULL | 1 | 1 | 0 | m² | EI 60 A2-s1,d0 | 60 | A2-s1,d0 | NULL | NULL | NULL | KR95 (1) | NULL | 275 g/m² | NULL | NULL | 5800 | 450 | NULL | NULL | NULL | NULL | NULL | NULL | NULL | NULL | NULL | Classic 1 Board+Solid Board | Standard gipsplade+Hård Gipsplade | NULL | NULL | NULL | NULL | NULL | NULL | NULL | NULL | 2 | 4 | 2x 12,5 mm | 25 | NULL | 0 | Nej | NULL | NULL | 250 | 50.86 | 41 | NULL | NULL | Mineraluld | 140 | NULL | NULL | NULL | 55 | NULL | NULL | NULL | NULL | NULL | NULL | NULL | NULL | NULL | NULL | NULL | NULL | NULL | NULL | NULL | NULL | NULL | NULL | NULL | NULL | NULL | NULL | NULL | NULL | NULL | NULL | NULL | NULL | NULL | NULL | NULL | NULL | NULL | NULL | NULL | NULL | NULL | NULL | NULL | NULL | NULL | NULL | NULL | NULL | NULL | NULL | NULL | NULL | NULL | NULL | https://knauf.com/api/download-center/v1/assets/a88b41c6-a9b7-44a0-b463-b1f774d5c0cb?download=true | https://knauf.com/api/download-center/v1/assets/76f7745d-e7c9-441a-9037-bfb3ff27b505?download=true | https://knauf.com/api/download-center/v1/assets/69d79a69-153a-40f8-b54a-9ca5169f3789?download=true | https://knauf.com/api/download-center/v1/assets/636354d7-ff25-4297-8178-b606832a86f5?download=true | https://knauf.com/api/download-center/v1/assets/e5223af3-28dd-4071-b74d-78ebb0b6e57b?download=true | https://knauf.com/api/download-center/v1/assets/8ba47e45-79db-4489-a332-97b8a07caba1?download=true | NULL | Wall | non load-bearing | Interior | New Construction | Teknik-dk@knauf.com | +45 96573020 | Knauf A/S | Denmark | NULL | NULL | NULL | NULL | NULL | NULL | NULL | NULL | NULL | NULL | NULL | NULL | NULL | 21.96 | NULL | NULL | NULL | NULL | NULL | Nej | NULL | Skillevæg | NULL | NULL | Q3 | 3 | NULL | NULL | NULL | NULL | NULL | NULL | NULL | NULL | NULL | 5800 | NULL | NULL | NULL | 250 mm | NULL | 55 | NULL | NULL | NULL | NULL | NULL | Dobbelt Stålskelet | 10.8 | 3 | NULL
369 | W115_VD_KR120_450_IA-AI_M140_B.dk | W115.dk | https://knauf.com/api/download-center/v1/assets/7456a145-462c-4c44-9f50-849e00141930?download=true | dan_DNK | VD KR120 450 IA/AI M140 | W115.dk_System_450 | Standard skillevæg | EI60 Skillevæg, Dobbelt Stålskelet, Stolper KR120 (c/c450 mm) Beklædning: 2x 12,5 mm Classic 1 Board+Solid Board, Top og bund profil: KSK120, Isolering: 140 mm Mineraluld | EI60 Skillevæg, 120 mm Dobbelt Stålskelet, (c/c450 mm) Beklædning: 2x 12,5 mm Standard gipsplade+Hård Gipsplade, Isolering: 140 mm Mineraluld | VD KR120 450 IA/AI M140 - EI60 Skillevæg, Dobbelt Stålskelet, Stolper KR120 (c/c450 mm) Beklædning: 2x 12,5 mm Classic 1 Board+Solid Board, Top og bund profil: KSK120, Isolering: 140 mm Mineraluld, D= 300 mm, Max højde: 6200 mm, [R´w] = 55 dB | System 450 - Skillevæg, Dobbelt Stålskelet, Classic 1 Board+Solid Board (dobbelt lag) | NULL | NULL | 1 | 1 | 0 | m² | EI 60 A2-s1,d0 | 60 | A2-s1,d0 | NULL | NULL | NULL | KR120 (1) | NULL | 275 g/m² | NULL | NULL | 6200 | 450 | NULL | NULL | NULL | NULL | NULL | NULL | NULL | NULL | NULL | Classic 1 Board+Solid Board | Standard gipsplade+Hård Gipsplade | NULL | NULL | NULL | NULL | NULL | NULL | NULL | NULL | 2 | 4 | 2x 12,5 mm | 25 | NULL | 0 | Nej | NULL | NULL | 300 | 51.93 | 41 | NULL | NULL | Mineraluld | 140 | NULL | NULL | NULL | 55 | NULL | NULL | NULL | NULL | NULL | NULL | NULL | NULL | NULL | NULL | NULL | NULL | NULL | NULL | NULL | NULL | NULL | NULL | NULL | NULL | NULL | NULL | NULL | NULL | NULL | NULL | NULL | NULL | NULL | NULL | NULL | NULL | NULL | NULL | NULL | NULL | NULL | NULL | NULL | NULL | NULL | NULL | NULL | NULL | NULL | NULL | NULL | NULL | NULL | NULL | https://knauf.com/api/download-center/v1/assets/a88b41c6-a9b7-44a0-b463-b1f774d5c0cb?download=true | https://knauf.com/api/download-center/v1/assets/76f7745d-e7c9-441a-9037-bfb3ff27b505?download=true | https://knauf.com/api/download-center/v1/assets/69d79a69-153a-40f8-b54a-9ca5169f3789?download=true | https://knauf.com/api/download-center/v1/assets/636354d7-ff25-4297-8178-b606832a86f5?download=true | https://knauf.com/api/download-center/v1/assets/e5223af3-28dd-4071-b74d-78ebb0b6e57b?download=true | https://knauf.com/api/download-center/v1/assets/e83923ae-47d4-4ce5-8c4c-6a68c05eaefc?download=true | NULL | Wall | non load-bearing | Interior | New Construction | Teknik-dk@knauf.com | +45 96573020 | Knauf A/S | Denmark | NULL | NULL | NULL | NULL | NULL | NULL | NULL | NULL | NULL | NULL | NULL | NULL | NULL | 24.22 | NULL | NULL | NULL | NULL | NULL | Nej | NULL | Skillevæg | NULL | NULL | Q3 | 3 | NULL | NULL | NULL | NULL | NULL | NULL | NULL | NULL | NULL | 6200 | NULL | NULL | NULL | 300 mm | NULL | 55 | NULL | NULL | NULL | NULL | NULL | Dobbelt Stålskelet | 10.8 | 3 | NULL
370 | W115_VD_KR145_450_IA-AI_M140_B.dk | W115.dk | https://knauf.com/api/download-center/v1/assets/7456a145-462c-4c44-9f50-849e00141930?download=true | dan_DNK | VD KR145 450 IA/AI M140 | W115.dk_System_450 | Standard skillevæg | EI60 Skillevæg, Dobbelt Stålskelet, Stolper KR145 (c/c450 mm) Beklædning: 2x 12,5 mm Classic 1 Board+Solid Board, Top og bund profil: KSK145, Isolering: 140 mm Mineraluld | EI60 Skillevæg, 145 mm Dobbelt Stålskelet, (c/c450 mm) Beklædning: 2x 12,5 mm Standard gipsplade+Hård Gipsplade, Isolering: 140 mm Mineraluld | VD KR145 450 IA/AI M140 - EI60 Skillevæg, Dobbelt Stålskelet, Stolper KR145 (c/c450 mm) Beklædning: 2x 12,5 mm Classic 1 Board+Solid Board, Top og bund profil: KSK145, Isolering: 140 mm Mineraluld, D= 350 mm, Max højde: 6200 mm, [R´w] = 55 dB | System 450 - Skillevæg, Dobbelt Stålskelet, Classic 1 Board+Solid Board (dobbelt lag) | NULL | NULL | 1 | 1 | 0 | m² | EI 60 A2-s1,d0 | 60 | A2-s1,d0 | NULL | NULL | NULL | KR145 (1) | NULL | 275 g/m² | NULL | NULL | 6500 | 450 | NULL | NULL | NULL | NULL | NULL | NULL | NULL | NULL | NULL | Classic 1 Board+Solid Board | Standard gipsplade+Hård Gipsplade | NULL | NULL | NULL | NULL | NULL | NULL | NULL | NULL | 2 | 4 | 2x 12,5 mm | 25 | NULL | 0 | Nej | NULL | NULL | 350 | 53.04 | 41 | NULL | NULL | Mineraluld | 140 | NULL | NULL | NULL | 55 | NULL | NULL | NULL | NULL | NULL | NULL | NULL | NULL | NULL | NULL | NULL | NULL | NULL | NULL | NULL | NULL | NULL | NULL | NULL | NULL | NULL | NULL | NULL | NULL | NULL | NULL | NULL | NULL | NULL | NULL | NULL | NULL | NULL | NULL | NULL | NULL | NULL | NULL | NULL | NULL | NULL | NULL | NULL | NULL | NULL | NULL | NULL | NULL | NULL | NULL | https://knauf.com/api/download-center/v1/assets/a88b41c6-a9b7-44a0-b463-b1f774d5c0cb?download=true | https://knauf.com/api/download-center/v1/assets/76f7745d-e7c9-441a-9037-bfb3ff27b505?download=true | https://knauf.com/api/download-center/v1/assets/69d79a69-153a-40f8-b54a-9ca5169f3789?download=true | https://knauf.com/api/download-center/v1/assets/636354d7-ff25-4297-8178-b606832a86f5?download=true | https://knauf.com/api/download-center/v1/assets/e5223af3-28dd-4071-b74d-78ebb0b6e57b?download=true | https://knauf.com/api/download-center/v1/assets/5b0504e1-56e4-4ab6-b02c-e416af0cf97f?download=true | NULL | Wall | non load-bearing | Interior | New Construction | Teknik-dk@knauf.com | +45 96573020 | Knauf A/S | Denmark | NULL | NULL | NULL | NULL | NULL | NULL | NULL | NULL | NULL | NULL | NULL | NULL | NULL | 26.54 | NULL | NULL | NULL | NULL | NULL | Nej | NULL | Skillevæg | NULL | NULL | Q3 | 3 | NULL | NULL | NULL | NULL | NULL | NULL | NULL | NULL | NULL | 6200 | NULL | NULL | NULL | 350 mm | NULL | 55 | NULL | NULL | NULL | NULL | NULL | Dobbelt Stålskelet | 10.8 | 3 | NULL
371 | W115+_VD_KR70_450_IAA-AAI_M140_B.dk | W115+.dk | https://knauf.com/api/download-center/v1/assets/f5110699-c66f-4ae3-9aad-149809d7e57d?download=true | dan_DNK | VD KR70 450 IAA/AAI M140 | W115+.dk_System_450 | Standard skillevæg | EI60 Skillevæg, Dobbelt Stålskelet, Stolper KR70 (c/c450 mm) Beklædning: 3x 12,5 mm Classic 1 Board+Solid Board, Top og bund profil: KSK70, Isolering: 140 mm Mineraluld | EI60 Skillevæg, 70 mm Dobbelt Stålskelet, (c/c450 mm) Beklædning: 3x 12,5 mm Standard gipsplade+Hård Gipsplade, Isolering: 140 mm Mineraluld | VD KR70 450 IAA/AAI M140 - EI60 Skillevæg, Dobbelt Stålskelet, Stolper KR70 (c/c450 mm) Beklædning: 3x 12,5 mm Classic 1 Board+Solid Board, Top og bund profil: KSK70, Isolering: 140 mm Mineraluld, D= 225 mm, Max højde: 4000 mm, [R´w] = 58 dB | System 450 - Skillevæg, Dobbelt Stålskelet, Classic 1 Board+Solid Board (tredobbelt lag) | NULL | NULL | 1 | 1 | 0 | m² | EI 60 A2-s1,d0 | 60 | A2-s1,d0 | NULL | NULL | NULL | KR70 (1) | NULL | 275 g/m² | NULL | NULL | 5300 | 450 | NULL | NULL | NULL | NULL | NULL | NULL | NULL | NULL | NULL | Classic 1 Board+Solid Board | Standard gipsplade+Hård Gipsplade | NULL | NULL | NULL | NULL | NULL | NULL | NULL | NULL | 3 | 6 | 3x 12,5 mm | 37.5 | NULL | 0 | Nej | NULL | NULL | 225 | 66.46 | 57.6 | NULL | NULL | Mineraluld | 140 | NULL | NULL | NULL | 58 | NULL | NULL | NULL | NULL | NULL | NULL | NULL | NULL | NULL | NULL | NULL | NULL | NULL | NULL | NULL | NULL | NULL | NULL | NULL | NULL | NULL | NULL | NULL | NULL | NULL | NULL | NULL | NULL | NULL | NULL | NULL | NULL | NULL | NULL | NULL | NULL | NULL | NULL | NULL | NULL | NULL | NULL | NULL | NULL | NULL | NULL | NULL | NULL | NULL | NULL | https://knauf.com/api/download-center/v1/assets/a88b41c6-a9b7-44a0-b463-b1f774d5c0cb?download=true | https://knauf.com/api/download-center/v1/assets/76f7745d-e7c9-441a-9037-bfb3ff27b505?download=true | https://knauf.com/api/download-center/v1/assets/69d79a69-153a-40f8-b54a-9ca5169f3789?download=true | https://knauf.com/api/download-center/v1/assets/636354d7-ff25-4297-8178-b606832a86f5?download=true | https://knauf.com/api/download-center/v1/assets/e5223af3-28dd-4071-b74d-78ebb0b6e57b?download=true | https://knauf.com/api/download-center/v1/assets/a2eb063f-0db9-48ed-bba5-ff591614743b?download=true | NULL | Wall | non load-bearing | Interior | New Construction | Teknik-dk@knauf.com | +45 96573020 | Knauf A/S | Denmark | NULL | NULL | NULL | NULL | NULL | NULL | NULL | NULL | NULL | NULL | NULL | NULL | NULL | 21.4 | NULL | NULL | NULL | NULL | NULL | Nej | NULL | Skillevæg | NULL | NULL | Q3 | 3 | NULL | NULL | NULL | NULL | NULL | NULL | NULL | NULL | NULL | 4000 | NULL | NULL | NULL | 225 mm | NULL | 58 | NULL | NULL | NULL | NULL | NULL | Dobbelt Stålskelet | 10.8 | 3 | NULL
372 | W115+_VD_KR95_450_IAA-AAI_M140_B.dk | W115+.dk | https://knauf.com/api/download-center/v1/assets/2893eb87-01ab-4a36-882a-94929a5a9962?download=true | dan_DNK | VD KR95 450 IAA/AAI M140 | W115+.dk_System_450 | Standard skillevæg | EI60 Skillevæg, Dobbelt Stålskelet, Stolper KR95 (c/c450 mm) Beklædning: 3x 12,5 mm Classic 1 Board+Solid Board, Top og bund profil: KSK95, Isolering: 140 mm Mineraluld | EI60 Skillevæg, 95 mm Dobbelt Stålskelet, (c/c450 mm) Beklædning: 3x 12,5 mm Standard gipsplade+Hård Gipsplade, Isolering: 140 mm Mineraluld | VD KR95 450 IAA/AAI M140 - EI60 Skillevæg, Dobbelt Stålskelet, Stolper KR95 (c/c450 mm) Beklædning: 3x 12,5 mm Classic 1 Board+Solid Board, Top og bund profil: KSK95, Isolering: 140 mm Mineraluld, D= 275 mm, Max højde: 5800 mm, [R´w] = 58 dB | System 450 - Skillevæg, Dobbelt Stålskelet, Classic 1 Board+Solid Board (tredobbelt lag) | NULL | NULL | 1 | 1 | 0 | m² | EI 60 A2-s1,d0 | 60 | A2-s1,d0 | NULL | NULL | NULL | KR95 (1) | NULL | 275 g/m² | NULL | NULL | 5800 | 450 | NULL | NULL | NULL | NULL | NULL | NULL | NULL | NULL | NULL | Classic 1 Board+Solid Board | Standard gipsplade+Hård Gipsplade | NULL | NULL | NULL | NULL | NULL | NULL | NULL | NULL | 3 | 6 | 3x 12,5 mm | 37.5 | NULL | 0 | Nej | NULL | NULL | 275 | 67.46 | 57.6 | NULL | NULL | Mineraluld | 140 | NULL | NULL | NULL | 58 | NULL | NULL | NULL | NULL | NULL | NULL | NULL | NULL | NULL | NULL | NULL | NULL | NULL | NULL | NULL | NULL | NULL | NULL | NULL | NULL | NULL | NULL | NULL | NULL | NULL | NULL | NULL | NULL | NULL | NULL | NULL | NULL | NULL | NULL | NULL | NULL | NULL | NULL | NULL | NULL | NULL | NULL | NULL | NULL | NULL | NULL | NULL | NULL | NULL | NULL | https://knauf.com/api/download-center/v1/assets/a88b41c6-a9b7-44a0-b463-b1f774d5c0cb?download=true | https://knauf.com/api/download-center/v1/assets/76f7745d-e7c9-441a-9037-bfb3ff27b505?download=true | https://knauf.com/api/download-center/v1/assets/69d79a69-153a-40f8-b54a-9ca5169f3789?download=true | https://knauf.com/api/download-center/v1/assets/636354d7-ff25-4297-8178-b606832a86f5?download=true | https://knauf.com/api/download-center/v1/assets/e5223af3-28dd-4071-b74d-78ebb0b6e57b?download=true | https://knauf.com/api/download-center/v1/assets/60c4a979-26c8-468f-9eb7-9901b38caf76?download=true | NULL | Wall | non load-bearing | Interior | New Construction | Teknik-dk@knauf.com | +45 96573020 | Knauf A/S | Denmark | NULL | NULL | NULL | NULL | NULL | NULL | NULL | NULL | NULL | NULL | NULL | NULL | NULL | 23.51 | NULL | NULL | NULL | NULL | NULL | Nej | NULL | Skillevæg | NULL | NULL | Q3 | 3 | NULL | NULL | NULL | NULL | NULL | NULL | NULL | NULL | NULL | 5800 | NULL | NULL | NULL | 275 mm | NULL | 58 | NULL | NULL | NULL | NULL | NULL | Dobbelt Stålskelet | 10.8 | 3 | NULL
373 | W115+_VD_KR120_450_IAA-AAI_M140_B.dk | W115+.dk | https://knauf.com/api/download-center/v1/assets/2893eb87-01ab-4a36-882a-94929a5a9962?download=true | dan_DNK | VD KR120 450 IAA/AAI M140 | W115+.dk_System_450 | Standard skillevæg | EI60 Skillevæg, Dobbelt Stålskelet, Stolper KR120 (c/c450 mm) Beklædning: 3x 12,5 mm Classic 1 Board+Solid Board, Top og bund profil: KSK120, Isolering: 140 mm Mineraluld | EI60 Skillevæg, 120 mm Dobbelt Stålskelet, (c/c450 mm) Beklædning: 3x 12,5 mm Standard gipsplade+Hård Gipsplade, Isolering: 140 mm Mineraluld | VD KR120 450 IAA/AAI M140 - EI60 Skillevæg, Dobbelt Stålskelet, Stolper KR120 (c/c450 mm) Beklædning: 3x 12,5 mm Classic 1 Board+Solid Board, Top og bund profil: KSK120, Isolering: 140 mm Mineraluld, D= 325 mm, Max højde: 6200 mm, [R´w] = 58 dB | System 450 - Skillevæg, Dobbelt Stålskelet, Classic 1 Board+Solid Board (tredobbelt lag) | NULL | NULL | 1 | 1 | 0 | m² | EI 60 A2-s1,d0 | 60 | A2-s1,d0 | NULL | NULL | NULL | KR120 (1) | NULL | 275 g/m² | NULL | NULL | 6200 | 450 | NULL | NULL | NULL | NULL | NULL | NULL | NULL | NULL | NULL | Classic 1 Board+Solid Board | Standard gipsplade+Hård Gipsplade | NULL | NULL | NULL | NULL | NULL | NULL | NULL | NULL | 3 | 6 | 3x 12,5 mm | 37.5 | NULL | 0 | Nej | NULL | NULL | 325 | 68.53 | 57.6 | NULL | NULL | Mineraluld | 140 | NULL | NULL | NULL | 58 | NULL | NULL | NULL | NULL | NULL | NULL | NULL | NULL | NULL | NULL | NULL | NULL | NULL | NULL | NULL | NULL | NULL | NULL | NULL | NULL | NULL | NULL | NULL | NULL | NULL | NULL | NULL | NULL | NULL | NULL | NULL | NULL | NULL | NULL | NULL | NULL | NULL | NULL | NULL | NULL | NULL | NULL | NULL | NULL | NULL | NULL | NULL | NULL | NULL | NULL | https://knauf.com/api/download-center/v1/assets/a88b41c6-a9b7-44a0-b463-b1f774d5c0cb?download=true | https://knauf.com/api/download-center/v1/assets/76f7745d-e7c9-441a-9037-bfb3ff27b505?download=true | https://knauf.com/api/download-center/v1/assets/69d79a69-153a-40f8-b54a-9ca5169f3789?download=true | https://knauf.com/api/download-center/v1/assets/636354d7-ff25-4297-8178-b606832a86f5?download=true | https://knauf.com/api/download-center/v1/assets/e5223af3-28dd-4071-b74d-78ebb0b6e57b?download=true | https://knauf.com/api/download-center/v1/assets/25d62d70-a85c-44c8-8657-30acb0920c8a?download=true | NULL | Wall | non load-bearing | Interior | New Construction | Teknik-dk@knauf.com | +45 96573020 | Knauf A/S | Denmark | NULL | NULL | NULL | NULL | NULL | NULL | NULL | NULL | NULL | NULL | NULL | NULL | NULL | 25.77 | NULL | NULL | NULL | NULL | NULL | Nej | NULL | Skillevæg | NULL | NULL | Q3 | 3 | NULL | NULL | NULL | NULL | NULL | NULL | NULL | NULL | NULL | 6200 | NULL | NULL | NULL | 325 mm | NULL | 58 | NULL | NULL | NULL | NULL | NULL | Dobbelt Stålskelet | 10.8 | 3 | NULL
374 | W115+_VD_KR145_450_IAA-AAI_M140_B.dk | W115+.dk | https://knauf.com/api/download-center/v1/assets/2893eb87-01ab-4a36-882a-94929a5a9962?download=true | dan_DNK | VD KR145 450 IAA/AAI M140 | W115+.dk_System_450 | Standard skillevæg | EI60 Skillevæg, Dobbelt Stålskelet, Stolper KR145 (c/c450 mm) Beklædning: 3x 12,5 mm Classic 1 Board+Solid Board, Top og bund profil: KSK145, Isolering: 140 mm Mineraluld | EI60 Skillevæg, 145 mm Dobbelt Stålskelet, (c/c450 mm) Beklædning: 3x 12,5 mm Standard gipsplade+Hård Gipsplade, Isolering: 140 mm Mineraluld | VD KR145 450 IAA/AAI M140 - EI60 Skillevæg, Dobbelt Stålskelet, Stolper KR145 (c/c450 mm) Beklædning: 3x 12,5 mm Classic 1 Board+Solid Board, Top og bund profil: KSK145, Isolering: 140 mm Mineraluld, D= 375 mm, Max højde: 6200 mm, [R´w] = 58 dB | System 450 - Skillevæg, Dobbelt Stålskelet, Classic 1 Board+Solid Board (tredobbelt lag) | NULL | NULL | 1 | 1 | 0 | m² | EI 60 A2-s1,d0 | 60 | A2-s1,d0 | NULL | NULL | NULL | KR145 (1) | NULL | 275 g/m² | NULL | NULL | 6500 | 450 | NULL | NULL | NULL | NULL | NULL | NULL | NULL | NULL | NULL | Classic 1 Board+Solid Board | Standard gipsplade+Hård Gipsplade | NULL | NULL | NULL | NULL | NULL | NULL | NULL | NULL | 3 | 6 | 3x 12,5 mm | 37.5 | NULL | 0 | Nej | NULL | NULL | 375 | 69.64 | 57.6 | NULL | NULL | Mineraluld | 140 | NULL | NULL | NULL | 58 | NULL | NULL | NULL | NULL | NULL | NULL | NULL | NULL | NULL | NULL | NULL | NULL | NULL | NULL | NULL | NULL | NULL | NULL | NULL | NULL | NULL | NULL | NULL | NULL | NULL | NULL | NULL | NULL | NULL | NULL | NULL | NULL | NULL | NULL | NULL | NULL | NULL | NULL | NULL | NULL | NULL | NULL | NULL | NULL | NULL | NULL | NULL | NULL | NULL | NULL | https://knauf.com/api/download-center/v1/assets/a88b41c6-a9b7-44a0-b463-b1f774d5c0cb?download=true | https://knauf.com/api/download-center/v1/assets/76f7745d-e7c9-441a-9037-bfb3ff27b505?download=true | https://knauf.com/api/download-center/v1/assets/69d79a69-153a-40f8-b54a-9ca5169f3789?download=true | https://knauf.com/api/download-center/v1/assets/636354d7-ff25-4297-8178-b606832a86f5?download=true | https://knauf.com/api/download-center/v1/assets/e5223af3-28dd-4071-b74d-78ebb0b6e57b?download=true | https://knauf.com/api/download-center/v1/assets/101d3f85-f289-497e-b944-7cd481cf2a42?download=true | NULL | Wall | non load-bearing | Interior | New Construction | Teknik-dk@knauf.com | +45 96573020 | Knauf A/S | Denmark | NULL | NULL | NULL | NULL | NULL | NULL | NULL | NULL | NULL | NULL | NULL | NULL | NULL | 28.09 | NULL | NULL | NULL | NULL | NULL | Nej | NULL | Skillevæg | NULL | NULL | Q3 | 3 | NULL | NULL | NULL | NULL | NULL | NULL | NULL | NULL | NULL | 6200 | NULL | NULL | NULL | 375 mm | NULL | 58 | NULL | NULL | NULL | NULL | NULL | Dobbelt Stålskelet | 10.8 | 3 | NULL
375 | W115+_VD_KR70_450_IFF-FFI_M140_B.dk | W115+.dk | https://knauf.com/api/download-center/v1/assets/f5110699-c66f-4ae3-9aad-149809d7e57d?download=true | dan_DNK | VD KR70 450 IFF/FFI M140 | W115+.dk_System_450 | Standard skillevæg | EI120 Skillevæg, Dobbelt Stålskelet, Stolper KR70 (c/c450 mm) Beklædning: 2x 15,5 + 12,5 mm Secura Board+Solid Board, Top og bund profil: KSK70, Isolering: 140 mm Mineraluld | EI120 Skillevæg, 70 mm Dobbelt Stålskelet, (c/c450 mm) Beklædning: 2x 15,5 + 12,5 mm Brandgipsplade+Hård Gipsplade, Isolering: 140 mm Mineraluld | VD KR70 450 IFF/FFI M140 - EI120 Skillevæg, Dobbelt Stålskelet, Stolper KR70 (c/c450 mm) Beklædning: 2x 15,5 + 12,5 mm Secura Board+Solid Board, Top og bund profil: KSK70, Isolering: 140 mm Mineraluld, D= 237 mm, Max højde: 5000 mm, [R´w] = 58 dB | System 450 - Skillevæg, Dobbelt Stålskelet, Secura Board+Solid Board (tredobbelt lag) | NULL | NULL | 1 | 1 | 0 | m² | EI 120 A2-s1,d0 | 120 | A2-s1,d0 | NULL | NULL | NULL | KR70 (1) | NULL | 275 g/m² | NULL | NULL | 5300 | 450 | NULL | NULL | NULL | NULL | NULL | NULL | NULL | NULL | NULL | Secura Board+Solid Board | Brandgipsplade+Hård Gipsplade | NULL | NULL | NULL | NULL | NULL | NULL | NULL | NULL | 3 | 6 | 2x 15,5 + 12,5 mm | 43.5 | NULL | 0 | Nej | NULL | NULL | 237 | 81.26 | 72.4 | NULL | NULL | Mineraluld | 140 | NULL | NULL | NULL | 58 | NULL | NULL | NULL | NULL | NULL | NULL | NULL | NULL | NULL | NULL | NULL | NULL | NULL | NULL | NULL | NULL | NULL | NULL | NULL | NULL | NULL | NULL | NULL | NULL | NULL | NULL | NULL | NULL | NULL | NULL | NULL | NULL | NULL | NULL | NULL | NULL | NULL | NULL | NULL | NULL | NULL | NULL | NULL | NULL | NULL | NULL | NULL | NULL | NULL | NULL | https://knauf.com/api/download-center/v1/assets/f623a601-9a21-4abe-9cbf-e6f36980be3e?download=true | https://knauf.com/api/download-center/v1/assets/76f7745d-e7c9-441a-9037-bfb3ff27b505?download=true | https://knauf.com/api/download-center/v1/assets/69d79a69-153a-40f8-b54a-9ca5169f3789?download=true | https://knauf.com/api/download-center/v1/assets/636354d7-ff25-4297-8178-b606832a86f5?download=true | https://knauf.com/api/download-center/v1/assets/e5223af3-28dd-4071-b74d-78ebb0b6e57b?download=true | https://knauf.com/api/download-center/v1/assets/a3d386c8-7336-44fd-82fd-143063c0668a?download=true | NULL | Wall | non load-bearing | Interior | New Construction | Teknik-dk@knauf.com | +45 96573020 | Knauf A/S | Denmark | NULL | NULL | NULL | NULL | NULL | NULL | NULL | NULL | NULL | NULL | NULL | NULL | NULL | 22.02 | NULL | NULL | NULL | NULL | NULL | Nej | NULL | Skillevæg | NULL | NULL | Q3 | 3 | NULL | NULL | NULL | NULL | NULL | NULL | NULL | NULL | NULL | 5000 | NULL | NULL | NULL | 237 mm | NULL | 58 | NULL | NULL | NULL | NULL | NULL | Dobbelt Stålskelet | 10.8 | 3 | NULL
376 | W115+_VD_KR95_450_IFF-FFI_M140_B.dk | W115+.dk | https://knauf.com/api/download-center/v1/assets/2893eb87-01ab-4a36-882a-94929a5a9962?download=true | dan_DNK | VD KR95 450 IFF/FFI M140 | W115+.dk_System_450 | Standard skillevæg | EI120 Skillevæg, Dobbelt Stålskelet, Stolper KR95 (c/c450 mm) Beklædning: 2x 15,5 + 12,5 mm Secura Board+Solid Board, Top og bund profil: KSK95, Isolering: 140 mm Mineraluld | EI120 Skillevæg, 95 mm Dobbelt Stålskelet, (c/c450 mm) Beklædning: 2x 15,5 + 12,5 mm Brandgipsplade+Hård Gipsplade, Isolering: 140 mm Mineraluld | VD KR95 450 IFF/FFI M140 - EI120 Skillevæg, Dobbelt Stålskelet, Stolper KR95 (c/c450 mm) Beklædning: 2x 15,5 + 12,5 mm Secura Board+Solid Board, Top og bund profil: KSK95, Isolering: 140 mm Mineraluld, D= 287 mm, Max højde: 5000 mm, [R´w] = 58 dB | System 450 - Skillevæg, Dobbelt Stålskelet, Secura Board+Solid Board (tredobbelt lag) | NULL | NULL | 1 | 1 | 0 | m² | EI 120 A2-s1,d0 | 120 | A2-s1,d0 | NULL | NULL | NULL | KR95 (1) | NULL | 275 g/m² | NULL | NULL | 5800 | 450 | NULL | NULL | NULL | NULL | NULL | NULL | NULL | NULL | NULL | Secura Board+Solid Board | Brandgipsplade+Hård Gipsplade | NULL | NULL | NULL | NULL | NULL | NULL | NULL | NULL | 3 | 6 | 2x 15,5 + 12,5 mm | 43.5 | NULL | 0 | Nej | NULL | NULL | 287 | 82.26 | 72.4 | NULL | NULL | Mineraluld | 140 | NULL | NULL | NULL | 58 | NULL | NULL | NULL | NULL | NULL | NULL | NULL | NULL | NULL | NULL | NULL | NULL | NULL | NULL | NULL | NULL | NULL | NULL | NULL | NULL | NULL | NULL | NULL | NULL | NULL | NULL | NULL | NULL | NULL | NULL | NULL | NULL | NULL | NULL | NULL | NULL | NULL | NULL | NULL | NULL | NULL | NULL | NULL | NULL | NULL | NULL | NULL | NULL | NULL | NULL | https://knauf.com/api/download-center/v1/assets/f623a601-9a21-4abe-9cbf-e6f36980be3e?download=true | https://knauf.com/api/download-center/v1/assets/76f7745d-e7c9-441a-9037-bfb3ff27b505?download=true | https://knauf.com/api/download-center/v1/assets/69d79a69-153a-40f8-b54a-9ca5169f3789?download=true | https://knauf.com/api/download-center/v1/assets/636354d7-ff25-4297-8178-b606832a86f5?download=true | https://knauf.com/api/download-center/v1/assets/e5223af3-28dd-4071-b74d-78ebb0b6e57b?download=true | https://knauf.com/api/download-center/v1/assets/45589802-1304-4020-98b3-67220b7a8e9f?download=true | NULL | Wall | non load-bearing | Interior | New Construction | Teknik-dk@knauf.com | +45 96573020 | Knauf A/S | Denmark | NULL | NULL | NULL | NULL | NULL | NULL | NULL | NULL | NULL | NULL | NULL | NULL | NULL | 24.13 | NULL | NULL | NULL | NULL | NULL | Nej | NULL | Skillevæg | NULL | NULL | Q3 | 3 | NULL | NULL | NULL | NULL | NULL | NULL | NULL | NULL | NULL | 5000 | NULL | NULL | NULL | 287 mm | NULL | 58 | NULL | NULL | NULL | NULL | NULL | Dobbelt Stålskelet | 10.8 | 3 | NULL
377 | W115+_VD_KR120_450_IFF-FFI_M140_B.dk | W115+.dk | https://knauf.com/api/download-center/v1/assets/2893eb87-01ab-4a36-882a-94929a5a9962?download=true | dan_DNK | VD KR120 450 IFF/FFI M140 | W115+.dk_System_450 | Standard skillevæg | EI120 Skillevæg, Dobbelt Stålskelet, Stolper KR120 (c/c450 mm) Beklædning: 2x 15,5 + 12,5 mm Secura Board+Solid Board, Top og bund profil: KSK120, Isolering: 140 mm Mineraluld | EI120 Skillevæg, 120 mm Dobbelt Stålskelet, (c/c450 mm) Beklædning: 2x 15,5 + 12,5 mm Brandgipsplade+Hård Gipsplade, Isolering: 140 mm Mineraluld | VD KR120 450 IFF/FFI M140 - EI120 Skillevæg, Dobbelt Stålskelet, Stolper KR120 (c/c450 mm) Beklædning: 2x 15,5 + 12,5 mm Secura Board+Solid Board, Top og bund profil: KSK120, Isolering: 140 mm Mineraluld, D= 337 mm, Max højde: 5000 mm, [R´w] = 58 dB | System 450 - Skillevæg, Dobbelt Stålskelet, Secura Board+Solid Board (tredobbelt lag) | NULL | NULL | 1 | 1 | 0 | m² | EI 120 A2-s1,d0 | 120 | A2-s1,d0 | NULL | NULL | NULL | KR120 (1) | NULL | 275 g/m² | NULL | NULL | 6200 | 450 | NULL | NULL | NULL | NULL | NULL | NULL | NULL | NULL | NULL | Secura Board+Solid Board | Brandgipsplade+Hård Gipsplade | NULL | NULL | NULL | NULL | NULL | NULL | NULL | NULL | 3 | 6 | 2x 15,5 + 12,5 mm | 43.5 | NULL | 0 | Nej | NULL | NULL | 337 | 83.33 | 72.4 | NULL | NULL | Mineraluld | 140 | NULL | NULL | NULL | 58 | NULL | NULL | NULL | NULL | NULL | NULL | NULL | NULL | NULL | NULL | NULL | NULL | NULL | NULL | NULL | NULL | NULL | NULL | NULL | NULL | NULL | NULL | NULL | NULL | NULL | NULL | NULL | NULL | NULL | NULL | NULL | NULL | NULL | NULL | NULL | NULL | NULL | NULL | NULL | NULL | NULL | NULL | NULL | NULL | NULL | NULL | NULL | NULL | NULL | NULL | https://knauf.com/api/download-center/v1/assets/f623a601-9a21-4abe-9cbf-e6f36980be3e?download=true | https://knauf.com/api/download-center/v1/assets/76f7745d-e7c9-441a-9037-bfb3ff27b505?download=true | https://knauf.com/api/download-center/v1/assets/69d79a69-153a-40f8-b54a-9ca5169f3789?download=true | https://knauf.com/api/download-center/v1/assets/636354d7-ff25-4297-8178-b606832a86f5?download=true | https://knauf.com/api/download-center/v1/assets/e5223af3-28dd-4071-b74d-78ebb0b6e57b?download=true | https://knauf.com/api/download-center/v1/assets/50123c49-32b5-4d86-ae93-a903ce99b78c?download=true | NULL | Wall | non load-bearing | Interior | New Construction | Teknik-dk@knauf.com | +45 96573020 | Knauf A/S | Denmark | NULL | NULL | NULL | NULL | NULL | NULL | NULL | NULL | NULL | NULL | NULL | NULL | NULL | 26.38 | NULL | NULL | NULL | NULL | NULL | Nej | NULL | Skillevæg | NULL | NULL | Q3 | 3 | NULL | NULL | NULL | NULL | NULL | NULL | NULL | NULL | NULL | 5000 | NULL | NULL | NULL | 337 mm | NULL | 58 | NULL | NULL | NULL | NULL | NULL | Dobbelt Stålskelet | 10.8 | 3 | NULL
378 | W115+_VD_KR145_450_IFF-FFI_M140_B.dk | W115+.dk | https://knauf.com/api/download-center/v1/assets/2893eb87-01ab-4a36-882a-94929a5a9962?download=true | dan_DNK | VD KR145 450 IFF/FFI M140 | W115+.dk_System_450 | Standard skillevæg | EI120 Skillevæg, Dobbelt Stålskelet, Stolper KR145 (c/c450 mm) Beklædning: 2x 15,5 + 12,5 mm Secura Board+Solid Board, Top og bund profil: KSK145, Isolering: 140 mm Mineraluld | EI120 Skillevæg, 145 mm Dobbelt Stålskelet, (c/c450 mm) Beklædning: 2x 15,5 + 12,5 mm Brandgipsplade+Hård Gipsplade, Isolering: 140 mm Mineraluld | VD KR145 450 IFF/FFI M140 - EI120 Skillevæg, Dobbelt Stålskelet, Stolper KR145 (c/c450 mm) Beklædning: 2x 15,5 + 12,5 mm Secura Board+Solid Board, Top og bund profil: KSK145, Isolering: 140 mm Mineraluld, D= 387 mm, Max højde: 5000 mm, [R´w] = 58 dB | System 450 - Skillevæg, Dobbelt Stålskelet, Secura Board+Solid Board (tredobbelt lag) | NULL | NULL | 1 | 1 | 0 | m² | EI 120 A2-s1,d0 | 120 | A2-s1,d0 | NULL | NULL | NULL | KR145 (1) | NULL | 275 g/m² | NULL | NULL | 6500 | 450 | NULL | NULL | NULL | NULL | NULL | NULL | NULL | NULL | NULL | Secura Board+Solid Board | Brandgipsplade+Hård Gipsplade | NULL | NULL | NULL | NULL | NULL | NULL | NULL | NULL | 3 | 6 | 2x 15,5 + 12,5 mm | 43.5 | NULL | 0 | Nej | NULL | NULL | 387 | 84.44 | 72.4 | NULL | NULL | Mineraluld | 140 | NULL | NULL | NULL | 58 | NULL | NULL | NULL | NULL | NULL | NULL | NULL | NULL | NULL | NULL | NULL | NULL | NULL | NULL | NULL | NULL | NULL | NULL | NULL | NULL | NULL | NULL | NULL | NULL | NULL | NULL | NULL | NULL | NULL | NULL | NULL | NULL | NULL | NULL | NULL | NULL | NULL | NULL | NULL | NULL | NULL | NULL | NULL | NULL | NULL | NULL | NULL | NULL | NULL | NULL | https://knauf.com/api/download-center/v1/assets/f623a601-9a21-4abe-9cbf-e6f36980be3e?download=true | https://knauf.com/api/download-center/v1/assets/76f7745d-e7c9-441a-9037-bfb3ff27b505?download=true | https://knauf.com/api/download-center/v1/assets/69d79a69-153a-40f8-b54a-9ca5169f3789?download=true | https://knauf.com/api/download-center/v1/assets/636354d7-ff25-4297-8178-b606832a86f5?download=true | https://knauf.com/api/download-center/v1/assets/e5223af3-28dd-4071-b74d-78ebb0b6e57b?download=true | https://knauf.com/api/download-center/v1/assets/ed9d39f8-2d86-47bb-8ad9-0983f589d2d9?download=true | NULL | Wall | non load-bearing | Interior | New Construction | Teknik-dk@knauf.com | +45 96573020 | Knauf A/S | Denmark | NULL | NULL | NULL | NULL | NULL | NULL | NULL | NULL | NULL | NULL | NULL | NULL | NULL | 28.7 | NULL | NULL | NULL | NULL | NULL | Nej | NULL | Skillevæg | NULL | NULL | Q3 | 3 | NULL | NULL | NULL | NULL | NULL | NULL | NULL | NULL | NULL | 5000 | NULL | NULL | NULL | 387 mm | NULL | 58 | NULL | NULL | NULL | NULL | NULL | Dobbelt Stålskelet | 10.8 | 3 | NULL
379 | W628B_VE_FR70_450_-AI_M45_B.dk | W628B.dk | https://knauf.com/api/download-center/v1/assets/b5e2d704-9631-4de4-8b8f-8756afe92d98?download=true | dan_DNK | VE FR70 450 -/AI M45 | W628B.dk_System_450 | Standard skakt eller forsatsvæg | EI30 Forsatsvæg/Skaktvæg, Enkelt Stålskelet, Stolper FR70 (c/c450 mm) Beklædning: 2x 12,5 mm Classic 1 Board+Solid Board, Top og bund profil: FSK70, Isolering: 45 mm Mineraluld | EI30 Forsatsvæg/Skaktvæg, 70 mm Enkelt Stålskelet, (c/c450 mm) Beklædning: 2x 12,5 mm Standard gipsplade+Hård Gipsplade, Isolering: 45 mm Mineraluld | VE FR70 450 -/AI M45 - EI30 Forsatsvæg/Skaktvæg, Enkelt Stålskelet, Stolper FR70 (c/c450 mm) Beklædning: 2x 12,5 mm Classic 1 Board+Solid Board, Top og bund profil: FSK70, Isolering: 45 mm Mineraluld, D= 95 mm, Max højde: 4000 mm, [R´w] = 28 dB | System 450 - Forsatsvæg/Skaktvæg, Enkelt Stålskelet, Classic 1 Board+Solid Board (dobbelt lag) | NULL | NULL | 1 | 1 | 0 | m² | EI 30 A2-s1,d0 | 30 | A2-s1,d0 | NULL | NULL | NULL | FR70 (1,5) | NULL | 275 g/m² | NULL | NULL | 6300 | 450 | NULL | NULL | NULL | NULL | NULL | NULL | NULL | NULL | NULL | Classic 1 Board+Solid Board | Standard gipsplade+Hård Gipsplade | NULL | NULL | NULL | NULL | NULL | NULL | NULL | NULL | 2 | 2 | 2x 12,5 mm | 25 | NULL | 0 | Nej | NULL | NULL | 95 | 26.8 | 20.5 | NULL | NULL | Mineraluld | 45 | NULL | NULL | NULL | 28 | NULL | NULL | NULL | NULL | NULL | NULL | NULL | NULL | NULL | NULL | NULL | NULL | NULL | NULL | NULL | NULL | NULL | NULL | NULL | NULL | NULL | NULL | NULL | NULL | NULL | NULL | NULL | NULL | NULL | NULL | NULL | NULL | NULL | NULL | NULL | NULL | NULL | NULL | NULL | NULL | NULL | NULL | NULL | NULL | NULL | NULL | NULL | NULL | NULL | NULL | https://knauf.com/api/download-center/v1/assets/a88b41c6-a9b7-44a0-b463-b1f774d5c0cb?download=true | https://knauf.com/api/download-center/v1/assets/76f7745d-e7c9-441a-9037-bfb3ff27b505?download=true | https://knauf.com/api/download-center/v1/assets/f3fac09b-4544-448b-bbed-1797d99c7eaa?download=true | https://knauf.com/api/download-center/v1/assets/636354d7-ff25-4297-8178-b606832a86f5?download=true | https://knauf.com/api/download-center/v1/assets/e5223af3-28dd-4071-b74d-78ebb0b6e57b?download=true | https://knauf.com/api/download-center/v1/assets/c7678afa-5250-4cb8-910e-5ab5393917f3?download=true | NULL | Wall | non load-bearing | Interior | New Construction | Teknik-dk@knauf.com | +45 96573020 | Knauf A/S | Denmark | NULL | NULL | NULL | NULL | NULL | NULL | NULL | NULL | NULL | NULL | NULL | NULL | NULL | 14.61 | NULL | NULL | NULL | NULL | NULL | Nej | NULL | Forsatsvæg/Skaktvæg | NULL | NULL | Q3 | 3 | NULL | NULL | NULL | NULL | NULL | NULL | NULL | NULL | NULL | 4000 | NULL | NULL | NULL | 95 mm | NULL | 28 | NULL | NULL | NULL | NULL | NULL | Enkelt Stålskelet | 10.8 | 3 | NULL
380 | W628B_VE_FR95_450_-AI_M45_B.dk | W628B.dk | https://knauf.com/api/download-center/v1/assets/b5e2d704-9631-4de4-8b8f-8756afe92d98?download=true | dan_DNK | VE FR95 450 -/AI M45 | W628B.dk_System_450 | Standard skakt eller forsatsvæg | EI30 Forsatsvæg/Skaktvæg, Enkelt Stålskelet, Stolper FR95 (c/c450 mm) Beklædning: 2x 12,5 mm Classic 1 Board+Solid Board, Top og bund profil: FSK95, Isolering: 45 mm Mineraluld | EI30 Forsatsvæg/Skaktvæg, 95 mm Enkelt Stålskelet, (c/c450 mm) Beklædning: 2x 12,5 mm Standard gipsplade+Hård Gipsplade, Isolering: 45 mm Mineraluld | VE FR95 450 -/AI M45 - EI30 Forsatsvæg/Skaktvæg, Enkelt Stålskelet, Stolper FR95 (c/c450 mm) Beklædning: 2x 12,5 mm Classic 1 Board+Solid Board, Top og bund profil: FSK95, Isolering: 45 mm Mineraluld, D= 120 mm, Max højde: 4000 mm, [R´w] = 28 dB | System 450 - Forsatsvæg/Skaktvæg, Enkelt Stålskelet, Classic 1 Board+Solid Board (dobbelt lag) | NULL | NULL | 1 | 1 | 0 | m² | EI 30 A2-s1,d0 | 30 | A2-s1,d0 | NULL | NULL | NULL | FR95 (1,5) | NULL | 275 g/m² | NULL | NULL | 6600 | 450 | NULL | NULL | NULL | NULL | NULL | NULL | NULL | NULL | NULL | Classic 1 Board+Solid Board | Standard gipsplade+Hård Gipsplade | NULL | NULL | NULL | NULL | NULL | NULL | NULL | NULL | 2 | 2 | 2x 12,5 mm | 25 | NULL | 0 | Nej | NULL | NULL | 120 | 27.57 | 20.5 | NULL | NULL | Mineraluld | 45 | NULL | NULL | NULL | 28 | NULL | NULL | NULL | NULL | NULL | NULL | NULL | NULL | NULL | NULL | NULL | NULL | NULL | NULL | NULL | NULL | NULL | NULL | NULL | NULL | NULL | NULL | NULL | NULL | NULL | NULL | NULL | NULL | NULL | NULL | NULL | NULL | NULL | NULL | NULL | NULL | NULL | NULL | NULL | NULL | NULL | NULL | NULL | NULL | NULL | NULL | NULL | NULL | NULL | NULL | https://knauf.com/api/download-center/v1/assets/a88b41c6-a9b7-44a0-b463-b1f774d5c0cb?download=true | https://knauf.com/api/download-center/v1/assets/76f7745d-e7c9-441a-9037-bfb3ff27b505?download=true | https://knauf.com/api/download-center/v1/assets/f3fac09b-4544-448b-bbed-1797d99c7eaa?download=true | https://knauf.com/api/download-center/v1/assets/636354d7-ff25-4297-8178-b606832a86f5?download=true | https://knauf.com/api/download-center/v1/assets/e5223af3-28dd-4071-b74d-78ebb0b6e57b?download=true | https://knauf.com/api/download-center/v1/assets/ee4c8409-93ed-4e0c-be02-18ff01d5dddb?download=true | NULL | Wall | non load-bearing | Interior | New Construction | Teknik-dk@knauf.com | +45 96573020 | Knauf A/S | Denmark | NULL | NULL | NULL | NULL | NULL | NULL | NULL | NULL | NULL | NULL | NULL | NULL | NULL | 16.41 | NULL | NULL | NULL | NULL | NULL | Nej | NULL | Forsatsvæg/Skaktvæg | NULL | NULL | Q3 | 3 | NULL | NULL | NULL | NULL | NULL | NULL | NULL | NULL | NULL | 4000 | NULL | NULL | NULL | 120 mm | NULL | 28 | NULL | NULL | NULL | NULL | NULL | Enkelt Stålskelet | 10.8 | 3 | NULL
381 | W628B_VE_FR120_450_-AI_M45_B.dk | W628B.dk | https://knauf.com/api/download-center/v1/assets/b5e2d704-9631-4de4-8b8f-8756afe92d98?download=true | dan_DNK | VE FR120 450 -/AI M45 | W628B.dk_System_450 | Standard skakt eller forsatsvæg | EI30 Forsatsvæg/Skaktvæg, Enkelt Stålskelet, Stolper FR120 (c/c450 mm) Beklædning: 2x 12,5 mm Classic 1 Board+Solid Board, Top og bund profil: FSK120, Isolering: 45 mm Mineraluld | EI30 Forsatsvæg/Skaktvæg, 120 mm Enkelt Stålskelet, (c/c450 mm) Beklædning: 2x 12,5 mm Standard gipsplade+Hård Gipsplade, Isolering: 45 mm Mineraluld | VE FR120 450 -/AI M45 - EI30 Forsatsvæg/Skaktvæg, Enkelt Stålskelet, Stolper FR120 (c/c450 mm) Beklædning: 2x 12,5 mm Classic 1 Board+Solid Board, Top og bund profil: FSK120, Isolering: 45 mm Mineraluld, D= 145 mm, Max højde: 4000 mm, [R´w] = 28 dB | System 450 - Forsatsvæg/Skaktvæg, Enkelt Stålskelet, Classic 1 Board+Solid Board (dobbelt lag) | NULL | NULL | 1 | 1 | 0 | m² | EI 30 A2-s1,d0 | 30 | A2-s1,d0 | NULL | NULL | NULL | FR120 (1,5) | NULL | 275 g/m² | NULL | NULL | 6900 | 450 | NULL | NULL | NULL | NULL | NULL | NULL | NULL | NULL | NULL | Classic 1 Board+Solid Board | Standard gipsplade+Hård Gipsplade | NULL | NULL | NULL | NULL | NULL | NULL | NULL | NULL | 2 | 2 | 2x 12,5 mm | 25 | NULL | 0 | Nej | NULL | NULL | 145 | 28.46 | 20.5 | NULL | NULL | Mineraluld | 45 | NULL | NULL | NULL | 28 | NULL | NULL | NULL | NULL | NULL | NULL | NULL | NULL | NULL | NULL | NULL | NULL | NULL | NULL | NULL | NULL | NULL | NULL | NULL | NULL | NULL | NULL | NULL | NULL | NULL | NULL | NULL | NULL | NULL | NULL | NULL | NULL | NULL | NULL | NULL | NULL | NULL | NULL | NULL | NULL | NULL | NULL | NULL | NULL | NULL | NULL | NULL | NULL | NULL | NULL | https://knauf.com/api/download-center/v1/assets/a88b41c6-a9b7-44a0-b463-b1f774d5c0cb?download=true | https://knauf.com/api/download-center/v1/assets/76f7745d-e7c9-441a-9037-bfb3ff27b505?download=true | https://knauf.com/api/download-center/v1/assets/f3fac09b-4544-448b-bbed-1797d99c7eaa?download=true | https://knauf.com/api/download-center/v1/assets/636354d7-ff25-4297-8178-b606832a86f5?download=true | https://knauf.com/api/download-center/v1/assets/e5223af3-28dd-4071-b74d-78ebb0b6e57b?download=true | https://knauf.com/api/download-center/v1/assets/77360236-aa2a-43c1-a5b5-8545df648e96?download=true | NULL | Wall | non load-bearing | Interior | New Construction | Teknik-dk@knauf.com | +45 96573020 | Knauf A/S | Denmark | NULL | NULL | NULL | NULL | NULL | NULL | NULL | NULL | NULL | NULL | NULL | NULL | NULL | 18.19 | NULL | NULL | NULL | NULL | NULL | Nej | NULL | Forsatsvæg/Skaktvæg | NULL | NULL | Q3 | 3 | NULL | NULL | NULL | NULL | NULL | NULL | NULL | NULL | NULL | 4000 | NULL | NULL | NULL | 145 mm | NULL | 28 | NULL | NULL | NULL | NULL | NULL | Enkelt Stålskelet | 10.8 | 3 | NULL
382 | W628B_VE_FR145_450_-AI_M45_B.dk | W628B.dk | https://knauf.com/api/download-center/v1/assets/b5e2d704-9631-4de4-8b8f-8756afe92d98?download=true | dan_DNK | VE FR145 450 -/AI M45 | W628B.dk_System_450 | Standard skakt eller forsatsvæg | EI30 Forsatsvæg/Skaktvæg, Enkelt Stålskelet, Stolper FR145 (c/c450 mm) Beklædning: 2x 12,5 mm Classic 1 Board+Solid Board, Top og bund profil: FSK145, Isolering: 45 mm Mineraluld | EI30 Forsatsvæg/Skaktvæg, 145 mm Enkelt Stålskelet, (c/c450 mm) Beklædning: 2x 12,5 mm Standard gipsplade+Hård Gipsplade, Isolering: 45 mm Mineraluld | VE FR145 450 -/AI M45 - EI30 Forsatsvæg/Skaktvæg, Enkelt Stålskelet, Stolper FR145 (c/c450 mm) Beklædning: 2x 12,5 mm Classic 1 Board+Solid Board, Top og bund profil: FSK145, Isolering: 45 mm Mineraluld, D= 170 mm, Max højde: 4000 mm, [R´w] = 28 dB | System 450 - Forsatsvæg/Skaktvæg, Enkelt Stålskelet, Classic 1 Board+Solid Board (dobbelt lag) | NULL | NULL | 1 | 1 | 0 | m² | EI 30 A2-s1,d0 | 30 | A2-s1,d0 | NULL | NULL | NULL | FR145 (1,5) | NULL | 275 g/m² | NULL | NULL | 7200 | 450 | NULL | NULL | NULL | NULL | NULL | NULL | NULL | NULL | NULL | Classic 1 Board+Solid Board | Standard gipsplade+Hård Gipsplade | NULL | NULL | NULL | NULL | NULL | NULL | NULL | NULL | 2 | 2 | 2x 12,5 mm | 25 | NULL | 0 | Nej | NULL | NULL | 170 | 29.38 | 20.5 | NULL | NULL | Mineraluld | 45 | NULL | NULL | NULL | 28 | NULL | NULL | NULL | NULL | NULL | NULL | NULL | NULL | NULL | NULL | NULL | NULL | NULL | NULL | NULL | NULL | NULL | NULL | NULL | NULL | NULL | NULL | NULL | NULL | NULL | NULL | NULL | NULL | NULL | NULL | NULL | NULL | NULL | NULL | NULL | NULL | NULL | NULL | NULL | NULL | NULL | NULL | NULL | NULL | NULL | NULL | NULL | NULL | NULL | NULL | https://knauf.com/api/download-center/v1/assets/a88b41c6-a9b7-44a0-b463-b1f774d5c0cb?download=true | https://knauf.com/api/download-center/v1/assets/76f7745d-e7c9-441a-9037-bfb3ff27b505?download=true | https://knauf.com/api/download-center/v1/assets/f3fac09b-4544-448b-bbed-1797d99c7eaa?download=true | https://knauf.com/api/download-center/v1/assets/636354d7-ff25-4297-8178-b606832a86f5?download=true | https://knauf.com/api/download-center/v1/assets/e5223af3-28dd-4071-b74d-78ebb0b6e57b?download=true | https://knauf.com/api/download-center/v1/assets/c9719034-50a4-4869-934a-173eb5563a2c?download=true | NULL | Wall | non load-bearing | Interior | New Construction | Teknik-dk@knauf.com | +45 96573020 | Knauf A/S | Denmark | NULL | NULL | NULL | NULL | NULL | NULL | NULL | NULL | NULL | NULL | NULL | NULL | NULL | 20.18 | NULL | NULL | NULL | NULL | NULL | Nej | NULL | Forsatsvæg/Skaktvæg | NULL | NULL | Q3 | 3 | NULL | NULL | NULL | NULL | NULL | NULL | NULL | NULL | NULL | 4000 | NULL | NULL | NULL | 170 mm | NULL | 28 | NULL | NULL | NULL | NULL | NULL | Enkelt Stålskelet | 10.8 | 3 | NULL
383 | W628B_VE_FR160_450_-AI_M45_B.dk | W628B.dk | https://knauf.com/api/download-center/v1/assets/b5e2d704-9631-4de4-8b8f-8756afe92d98?download=true | dan_DNK | VE FR160 450 -/AI M45 | W628B.dk_System_450 | Standard skakt eller forsatsvæg | EI30 Forsatsvæg/Skaktvæg, Enkelt Stålskelet, Stolper FR160 (c/c450 mm) Beklædning: 2x 12,5 mm Classic 1 Board+Solid Board, Top og bund profil: FSK160, Isolering: 45 mm Mineraluld | EI30 Forsatsvæg/Skaktvæg, 160 mm Enkelt Stålskelet, (c/c450 mm) Beklædning: 2x 12,5 mm Standard gipsplade+Hård Gipsplade, Isolering: 45 mm Mineraluld | VE FR160 450 -/AI M45 - EI30 Forsatsvæg/Skaktvæg, Enkelt Stålskelet, Stolper FR160 (c/c450 mm) Beklædning: 2x 12,5 mm Classic 1 Board+Solid Board, Top og bund profil: FSK160, Isolering: 45 mm Mineraluld, D= 185 mm, Max højde: 4000 mm, [R´w] = 28 dB | System 450 - Forsatsvæg/Skaktvæg, Enkelt Stålskelet, Classic 1 Board+Solid Board (dobbelt lag) | NULL | NULL | 1 | 1 | 0 | m² | EI 30 A2-s1,d0 | 30 | A2-s1,d0 | NULL | NULL | NULL | FR160 (1,5) | NULL | 275 g/m² | NULL | NULL | 7500 | 450 | NULL | NULL | NULL | NULL | NULL | NULL | NULL | NULL | NULL | Classic 1 Board+Solid Board | Standard gipsplade+Hård Gipsplade | NULL | NULL | NULL | NULL | NULL | NULL | NULL | NULL | 2 | 2 | 2x 12,5 mm | 25 | NULL | 0 | Nej | NULL | NULL | 185 | 29.83 | 20.5 | NULL | NULL | Mineraluld | 45 | NULL | NULL | NULL | 28 | NULL | NULL | NULL | NULL | NULL | NULL | NULL | NULL | NULL | NULL | NULL | NULL | NULL | NULL | NULL | NULL | NULL | NULL | NULL | NULL | NULL | NULL | NULL | NULL | NULL | NULL | NULL | NULL | NULL | NULL | NULL | NULL | NULL | NULL | NULL | NULL | NULL | NULL | NULL | NULL | NULL | NULL | NULL | NULL | NULL | NULL | NULL | NULL | NULL | NULL | https://knauf.com/api/download-center/v1/assets/a88b41c6-a9b7-44a0-b463-b1f774d5c0cb?download=true | https://knauf.com/api/download-center/v1/assets/76f7745d-e7c9-441a-9037-bfb3ff27b505?download=true | https://knauf.com/api/download-center/v1/assets/f3fac09b-4544-448b-bbed-1797d99c7eaa?download=true | https://knauf.com/api/download-center/v1/assets/636354d7-ff25-4297-8178-b606832a86f5?download=true | https://knauf.com/api/download-center/v1/assets/e5223af3-28dd-4071-b74d-78ebb0b6e57b?download=true | https://knauf.com/api/download-center/v1/assets/cd5e40bf-8ba2-43cd-a789-4622636800c9?download=true | NULL | Wall | non load-bearing | Interior | New Construction | Teknik-dk@knauf.com | +45 96573020 | Knauf A/S | Denmark | NULL | NULL | NULL | NULL | NULL | NULL | NULL | NULL | NULL | NULL | NULL | NULL | NULL | 21.14 | NULL | NULL | NULL | NULL | NULL | Nej | NULL | Forsatsvæg/Skaktvæg | NULL | NULL | Q3 | 3 | NULL | NULL | NULL | NULL | NULL | NULL | NULL | NULL | NULL | 4000 | NULL | NULL | NULL | 185 mm | NULL | 28 | NULL | NULL | NULL | NULL | NULL | Enkelt Stålskelet | 10.8 | 3 | NULL
384 | W628B_VE_FR70_450_-AAI_M45_B.dk | W628B.dk | https://knauf.com/api/download-center/v1/assets/668dd8fb-1cec-460a-a81d-096d88a98fff?download=true | dan_DNK | VE FR70 450 -/AAI M45 | W628B+.dk_System_450 | Standard skakt eller forsatsvæg | EI60 Forsatsvæg/Skaktvæg, Enkelt Stålskelet, Stolper FR70 (c/c450 mm) Beklædning: 3x 12,5 mm Classic 1 Board+Solid Board, Top og bund profil: FSK70, Isolering: 45 mm Mineraluld | EI60 Forsatsvæg/Skaktvæg, 70 mm Enkelt Stålskelet, (c/c450 mm) Beklædning: 3x 12,5 mm Standard gipsplade+Hård Gipsplade, Isolering: 45 mm Mineraluld | VE FR70 450 -/AAI M45 - EI60 Forsatsvæg/Skaktvæg, Enkelt Stålskelet, Stolper FR70 (c/c450 mm) Beklædning: 3x 12,5 mm Classic 1 Board+Solid Board, Top og bund profil: FSK70, Isolering: 45 mm Mineraluld, D= 107,5 mm, Max højde: 3000 mm, [R´w] = 30 dB | System 450 - Forsatsvæg/Skaktvæg, Enkelt Stålskelet, Classic 1 Board+Solid Board (tredobbelt lag) | NULL | NULL | 1 | 1 | 0 | m² | EI 60 A2-s1,d0 | 60 | A2-s1,d0 | NULL | NULL | NULL | FR70 (1,5) | NULL | 275 g/m² | NULL | NULL | 6300 | 450 | NULL | NULL | NULL | NULL | NULL | NULL | NULL | NULL | NULL | Classic 1 Board+Solid Board | Standard gipsplade+Hård Gipsplade | NULL | NULL | NULL | NULL | NULL | NULL | NULL | NULL | 3 | 3 | 3x 12,5 mm | 37.5 | NULL | 0 | Nej | NULL | NULL | 107.5 | 35.1 | 28.8 | NULL | NULL | Mineraluld | 45 | NULL | NULL | NULL | 30 | NULL | NULL | NULL | NULL | NULL | NULL | NULL | NULL | NULL | NULL | NULL | NULL | NULL | NULL | NULL | NULL | NULL | NULL | NULL | NULL | NULL | NULL | NULL | NULL | NULL | NULL | NULL | NULL | NULL | NULL | NULL | NULL | NULL | NULL | NULL | NULL | NULL | NULL | NULL | NULL | NULL | NULL | NULL | NULL | NULL | NULL | NULL | NULL | NULL | NULL | https://knauf.com/api/download-center/v1/assets/a88b41c6-a9b7-44a0-b463-b1f774d5c0cb?download=true | https://knauf.com/api/download-center/v1/assets/76f7745d-e7c9-441a-9037-bfb3ff27b505?download=true | https://knauf.com/api/download-center/v1/assets/f3fac09b-4544-448b-bbed-1797d99c7eaa?download=true | https://knauf.com/api/download-center/v1/assets/636354d7-ff25-4297-8178-b606832a86f5?download=true | https://knauf.com/api/download-center/v1/assets/e5223af3-28dd-4071-b74d-78ebb0b6e57b?download=true | https://knauf.com/api/download-center/v1/assets/fd13316f-a965-4e11-be65-ed5d7ade38b0?download=true | NULL | Wall | non load-bearing | Interior | New Construction | Teknik-dk@knauf.com | +45 96573020 | Knauf A/S | Denmark | NULL | NULL | NULL | NULL | NULL | NULL | NULL | NULL | NULL | NULL | NULL | NULL | NULL | 15.39 | NULL | NULL | NULL | NULL | NULL | Nej | NULL | Forsatsvæg/Skaktvæg | NULL | NULL | Q3 | 3 | NULL | NULL | NULL | NULL | NULL | NULL | NULL | NULL | NULL | 3000 | NULL | NULL | NULL | 107,5 mm | NULL | 30 | NULL | NULL | NULL | NULL | NULL | Enkelt Stålskelet | 10.8 | 3 | NULL
385 | W628B_VE_FR95_450_-AAI_M45_B.dk | W628B.dk | https://knauf.com/api/download-center/v1/assets/668dd8fb-1cec-460a-a81d-096d88a98fff?download=true | dan_DNK | VE FR95 450 -/AAI M45 | W628B+.dk_System_450 | Standard skakt eller forsatsvæg | EI60 Forsatsvæg/Skaktvæg, Enkelt Stålskelet, Stolper FR95 (c/c450 mm) Beklædning: 3x 12,5 mm Classic 1 Board+Solid Board, Top og bund profil: FSK95, Isolering: 45 mm Mineraluld | EI60 Forsatsvæg/Skaktvæg, 95 mm Enkelt Stålskelet, (c/c450 mm) Beklædning: 3x 12,5 mm Standard gipsplade+Hård Gipsplade, Isolering: 45 mm Mineraluld | VE FR95 450 -/AAI M45 - EI60 Forsatsvæg/Skaktvæg, Enkelt Stålskelet, Stolper FR95 (c/c450 mm) Beklædning: 3x 12,5 mm Classic 1 Board+Solid Board, Top og bund profil: FSK95, Isolering: 45 mm Mineraluld, D= 132,5 mm, Max højde: 3000 mm, [R´w] = 30 dB | System 450 - Forsatsvæg/Skaktvæg, Enkelt Stålskelet, Classic 1 Board+Solid Board (tredobbelt lag) | NULL | NULL | 1 | 1 | 0 | m² | EI 60 A2-s1,d0 | 60 | A2-s1,d0 | NULL | NULL | NULL | FR95 (1,5) | NULL | 275 g/m² | NULL | NULL | 6600 | 450 | NULL | NULL | NULL | NULL | NULL | NULL | NULL | NULL | NULL | Classic 1 Board+Solid Board | Standard gipsplade+Hård Gipsplade | NULL | NULL | NULL | NULL | NULL | NULL | NULL | NULL | 3 | 3 | 3x 12,5 mm | 37.5 | NULL | 0 | Nej | NULL | NULL | 132.5 | 35.87 | 28.8 | NULL | NULL | Mineraluld | 45 | NULL | NULL | NULL | 30 | NULL | NULL | NULL | NULL | NULL | NULL | NULL | NULL | NULL | NULL | NULL | NULL | NULL | NULL | NULL | NULL | NULL | NULL | NULL | NULL | NULL | NULL | NULL | NULL | NULL | NULL | NULL | NULL | NULL | NULL | NULL | NULL | NULL | NULL | NULL | NULL | NULL | NULL | NULL | NULL | NULL | NULL | NULL | NULL | NULL | NULL | NULL | NULL | NULL | NULL | https://knauf.com/api/download-center/v1/assets/a88b41c6-a9b7-44a0-b463-b1f774d5c0cb?download=true | https://knauf.com/api/download-center/v1/assets/76f7745d-e7c9-441a-9037-bfb3ff27b505?download=true | https://knauf.com/api/download-center/v1/assets/f3fac09b-4544-448b-bbed-1797d99c7eaa?download=true | https://knauf.com/api/download-center/v1/assets/636354d7-ff25-4297-8178-b606832a86f5?download=true | https://knauf.com/api/download-center/v1/assets/e5223af3-28dd-4071-b74d-78ebb0b6e57b?download=true | https://knauf.com/api/download-center/v1/assets/803f1716-6ab2-4bc0-a2d3-c0f049bb723b?download=true | NULL | Wall | non load-bearing | Interior | New Construction | Teknik-dk@knauf.com | +45 96573020 | Knauf A/S | Denmark | NULL | NULL | NULL | NULL | NULL | NULL | NULL | NULL | NULL | NULL | NULL | NULL | NULL | 17.19 | NULL | NULL | NULL | NULL | NULL | Nej | NULL | Forsatsvæg/Skaktvæg | NULL | NULL | Q3 | 3 | NULL | NULL | NULL | NULL | NULL | NULL | NULL | NULL | NULL | 3000 | NULL | NULL | NULL | 132,5 mm | NULL | 30 | NULL | NULL | NULL | NULL | NULL | Enkelt Stålskelet | 10.8 | 3 | NULL
386 | W628B_VE_FR120_450_-AAI_M45_B.dk | W628B.dk | https://knauf.com/api/download-center/v1/assets/668dd8fb-1cec-460a-a81d-096d88a98fff?download=true | dan_DNK | VE FR120 450 -/AAI M45 | W628B+.dk_System_450 | Standard skakt eller forsatsvæg | EI60 Forsatsvæg/Skaktvæg, Enkelt Stålskelet, Stolper FR120 (c/c450 mm) Beklædning: 3x 12,5 mm Classic 1 Board+Solid Board, Top og bund profil: FSK120, Isolering: 45 mm Mineraluld | EI60 Forsatsvæg/Skaktvæg, 120 mm Enkelt Stålskelet, (c/c450 mm) Beklædning: 3x 12,5 mm Standard gipsplade+Hård Gipsplade, Isolering: 45 mm Mineraluld | VE FR120 450 -/AAI M45 - EI60 Forsatsvæg/Skaktvæg, Enkelt Stålskelet, Stolper FR120 (c/c450 mm) Beklædning: 3x 12,5 mm Classic 1 Board+Solid Board, Top og bund profil: FSK120, Isolering: 45 mm Mineraluld, D= 157,5 mm, Max højde: 3000 mm, [R´w] = 30 dB | System 450 - Forsatsvæg/Skaktvæg, Enkelt Stålskelet, Classic 1 Board+Solid Board (tredobbelt lag) | NULL | NULL | 1 | 1 | 0 | m² | EI 60 A2-s1,d0 | 60 | A2-s1,d0 | NULL | NULL | NULL | FR120 (1,5) | NULL | 275 g/m² | NULL | NULL | 6900 | 450 | NULL | NULL | NULL | NULL | NULL | NULL | NULL | NULL | NULL | Classic 1 Board+Solid Board | Standard gipsplade+Hård Gipsplade | NULL | NULL | NULL | NULL | NULL | NULL | NULL | NULL | 3 | 3 | 3x 12,5 mm | 37.5 | NULL | 0 | Nej | NULL | NULL | 157.5 | 36.76 | 28.8 | NULL | NULL | Mineraluld | 45 | NULL | NULL | NULL | 30 | NULL | NULL | NULL | NULL | NULL | NULL | NULL | NULL | NULL | NULL | NULL | NULL | NULL | NULL | NULL | NULL | NULL | NULL | NULL | NULL | NULL | NULL | NULL | NULL | NULL | NULL | NULL | NULL | NULL | NULL | NULL | NULL | NULL | NULL | NULL | NULL | NULL | NULL | NULL | NULL | NULL | NULL | NULL | NULL | NULL | NULL | NULL | NULL | NULL | NULL | https://knauf.com/api/download-center/v1/assets/a88b41c6-a9b7-44a0-b463-b1f774d5c0cb?download=true | https://knauf.com/api/download-center/v1/assets/76f7745d-e7c9-441a-9037-bfb3ff27b505?download=true | https://knauf.com/api/download-center/v1/assets/f3fac09b-4544-448b-bbed-1797d99c7eaa?download=true | https://knauf.com/api/download-center/v1/assets/636354d7-ff25-4297-8178-b606832a86f5?download=true | https://knauf.com/api/download-center/v1/assets/e5223af3-28dd-4071-b74d-78ebb0b6e57b?download=true | https://knauf.com/api/download-center/v1/assets/85b37a77-fa57-40c4-8202-e9e517cb0043?download=true | NULL | Wall | non load-bearing | Interior | New Construction | Teknik-dk@knauf.com | +45 96573020 | Knauf A/S | Denmark | NULL | NULL | NULL | NULL | NULL | NULL | NULL | NULL | NULL | NULL | NULL | NULL | NULL | 18.97 | NULL | NULL | NULL | NULL | NULL | Nej | NULL | Forsatsvæg/Skaktvæg | NULL | NULL | Q3 | 3 | NULL | NULL | NULL | NULL | NULL | NULL | NULL | NULL | NULL | 3000 | NULL | NULL | NULL | 157,5 mm | NULL | 30 | NULL | NULL | NULL | NULL | NULL | Enkelt Stålskelet | 10.8 | 3 | NULL
387 | W628B_VE_FR145_450_-AAI_M45_B.dk | W628B.dk | https://knauf.com/api/download-center/v1/assets/668dd8fb-1cec-460a-a81d-096d88a98fff?download=true | dan_DNK | VE FR145 450 -/AAI M45 | W628B+.dk_System_450 | Standard skakt eller forsatsvæg | EI60 Forsatsvæg/Skaktvæg, Enkelt Stålskelet, Stolper FR145 (c/c450 mm) Beklædning: 3x 12,5 mm Classic 1 Board+Solid Board, Top og bund profil: FSK145, Isolering: 45 mm Mineraluld | EI60 Forsatsvæg/Skaktvæg, 145 mm Enkelt Stålskelet, (c/c450 mm) Beklædning: 3x 12,5 mm Standard gipsplade+Hård Gipsplade, Isolering: 45 mm Mineraluld | VE FR145 450 -/AAI M45 - EI60 Forsatsvæg/Skaktvæg, Enkelt Stålskelet, Stolper FR145 (c/c450 mm) Beklædning: 3x 12,5 mm Classic 1 Board+Solid Board, Top og bund profil: FSK145, Isolering: 45 mm Mineraluld, D= 182,5 mm, Max højde: 3000 mm, [R´w] = 30 dB | System 450 - Forsatsvæg/Skaktvæg, Enkelt Stålskelet, Classic 1 Board+Solid Board (tredobbelt lag) | NULL | NULL | 1 | 1 | 0 | m² | EI 60 A2-s1,d0 | 60 | A2-s1,d0 | NULL | NULL | NULL | FR145 (1,5) | NULL | 275 g/m² | NULL | NULL | 7200 | 450 | NULL | NULL | NULL | NULL | NULL | NULL | NULL | NULL | NULL | Classic 1 Board+Solid Board | Standard gipsplade+Hård Gipsplade | NULL | NULL | NULL | NULL | NULL | NULL | NULL | NULL | 3 | 3 | 3x 12,5 mm | 37.5 | NULL | 0 | Nej | NULL | NULL | 182.5 | 37.68 | 28.8 | NULL | NULL | Mineraluld | 45 | NULL | NULL | NULL | 30 | NULL | NULL | NULL | NULL | NULL | NULL | NULL | NULL | NULL | NULL | NULL | NULL | NULL | NULL | NULL | NULL | NULL | NULL | NULL | NULL | NULL | NULL | NULL | NULL | NULL | NULL | NULL | NULL | NULL | NULL | NULL | NULL | NULL | NULL | NULL | NULL | NULL | NULL | NULL | NULL | NULL | NULL | NULL | NULL | NULL | NULL | NULL | NULL | NULL | NULL | https://knauf.com/api/download-center/v1/assets/a88b41c6-a9b7-44a0-b463-b1f774d5c0cb?download=true | https://knauf.com/api/download-center/v1/assets/76f7745d-e7c9-441a-9037-bfb3ff27b505?download=true | https://knauf.com/api/download-center/v1/assets/f3fac09b-4544-448b-bbed-1797d99c7eaa?download=true | https://knauf.com/api/download-center/v1/assets/636354d7-ff25-4297-8178-b606832a86f5?download=true | https://knauf.com/api/download-center/v1/assets/e5223af3-28dd-4071-b74d-78ebb0b6e57b?download=true | https://knauf.com/api/download-center/v1/assets/57e341b6-6aa0-4779-889c-3237cdf144b9?download=true | NULL | Wall | non load-bearing | Interior | New Construction | Teknik-dk@knauf.com | +45 96573020 | Knauf A/S | Denmark | NULL | NULL | NULL | NULL | NULL | NULL | NULL | NULL | NULL | NULL | NULL | NULL | NULL | 20.95 | NULL | NULL | NULL | NULL | NULL | Nej | NULL | Forsatsvæg/Skaktvæg | NULL | NULL | Q3 | 3 | NULL | NULL | NULL | NULL | NULL | NULL | NULL | NULL | NULL | 3000 | NULL | NULL | NULL | 182,5 mm | NULL | 30 | NULL | NULL | NULL | NULL | NULL | Enkelt Stålskelet | 10.8 | 3 | NULL
388 | W628B_VE_FR160_450_-AAI_M45_B.dk | W628B.dk | https://knauf.com/api/download-center/v1/assets/668dd8fb-1cec-460a-a81d-096d88a98fff?download=true | dan_DNK | VE FR160 450 -/AAI M45 | W628B+.dk_System_450 | Standard skakt eller forsatsvæg | EI60 Forsatsvæg/Skaktvæg, Enkelt Stålskelet, Stolper FR160 (c/c450 mm) Beklædning: 3x 12,5 mm Classic 1 Board+Solid Board, Top og bund profil: FSK160, Isolering: 45 mm Mineraluld | EI60 Forsatsvæg/Skaktvæg, 160 mm Enkelt Stålskelet, (c/c450 mm) Beklædning: 3x 12,5 mm Standard gipsplade+Hård Gipsplade, Isolering: 45 mm Mineraluld | VE FR160 450 -/AAI M45 - EI60 Forsatsvæg/Skaktvæg, Enkelt Stålskelet, Stolper FR160 (c/c450 mm) Beklædning: 3x 12,5 mm Classic 1 Board+Solid Board, Top og bund profil: FSK160, Isolering: 45 mm Mineraluld, D= 197,5 mm, Max højde: 3000 mm, [R´w] = 30 dB | System 450 - Forsatsvæg/Skaktvæg, Enkelt Stålskelet, Classic 1 Board+Solid Board (tredobbelt lag) | NULL | NULL | 1 | 1 | 0 | m² | EI 60 A2-s1,d0 | 60 | A2-s1,d0 | NULL | NULL | NULL | FR160 (1,5) | NULL | 275 g/m² | NULL | NULL | 7500 | 450 | NULL | NULL | NULL | NULL | NULL | NULL | NULL | NULL | NULL | Classic 1 Board+Solid Board | Standard gipsplade+Hård Gipsplade | NULL | NULL | NULL | NULL | NULL | NULL | NULL | NULL | 3 | 3 | 3x 12,5 mm | 37.5 | NULL | 0 | Nej | NULL | NULL | 197.5 | 38.13 | 28.8 | NULL | NULL | Mineraluld | 45 | NULL | NULL | NULL | 30 | NULL | NULL | NULL | NULL | NULL | NULL | NULL | NULL | NULL | NULL | NULL | NULL | NULL | NULL | NULL | NULL | NULL | NULL | NULL | NULL | NULL | NULL | NULL | NULL | NULL | NULL | NULL | NULL | NULL | NULL | NULL | NULL | NULL | NULL | NULL | NULL | NULL | NULL | NULL | NULL | NULL | NULL | NULL | NULL | NULL | NULL | NULL | NULL | NULL | NULL | https://knauf.com/api/download-center/v1/assets/a88b41c6-a9b7-44a0-b463-b1f774d5c0cb?download=true | https://knauf.com/api/download-center/v1/assets/76f7745d-e7c9-441a-9037-bfb3ff27b505?download=true | https://knauf.com/api/download-center/v1/assets/f3fac09b-4544-448b-bbed-1797d99c7eaa?download=true | https://knauf.com/api/download-center/v1/assets/636354d7-ff25-4297-8178-b606832a86f5?download=true | https://knauf.com/api/download-center/v1/assets/e5223af3-28dd-4071-b74d-78ebb0b6e57b?download=true | https://knauf.com/api/download-center/v1/assets/8187c122-5960-48ed-a3df-f52e0af5a244?download=true | NULL | Wall | non load-bearing | Interior | New Construction | Teknik-dk@knauf.com | +45 96573020 | Knauf A/S | Denmark | NULL | NULL | NULL | NULL | NULL | NULL | NULL | NULL | NULL | NULL | NULL | NULL | NULL | 21.91 | NULL | NULL | NULL | NULL | NULL | Nej | NULL | Forsatsvæg/Skaktvæg | NULL | NULL | Q3 | 3 | NULL | NULL | NULL | NULL | NULL | NULL | NULL | NULL | NULL | 3000 | NULL | NULL | NULL | 197,5 mm | NULL | 30 | NULL | NULL | NULL | NULL | NULL | Enkelt Stålskelet | 10.8 | 3 | NULL
389 | W112_VE_FR70_450_IA-AI_M45_B.dk | W112.dk | https://knauf.com/api/download-center/v1/assets/b60e6b85-0640-4f58-be44-e160e453723a?download=true | dan_DNK | VE FR70 450 IA/AI M45 | W112.dk_System_450 | Standard skillevæg | EI60 Skillevæg, Enkelt Stålskelet, Stolper FR70 (c/c450 mm) Beklædning: 2x 12,5 mm Classic 1 Board+Solid Board, Top og bund profil: FSK70, Isolering: 45 mm Mineraluld | EI60 Skillevæg, 70 mm Enkelt Stålskelet, (c/c450 mm) Beklædning: 2x 12,5 mm Standard gipsplade+Hård Gipsplade, Isolering: 45 mm Mineraluld | VE FR70 450 IA/AI M45 - EI60 Skillevæg, Enkelt Stålskelet, Stolper FR70 (c/c450 mm) Beklædning: 2x 12,5 mm Classic 1 Board+Solid Board, Top og bund profil: FSK70, Isolering: 45 mm Mineraluld, D= 120 mm, Max højde: 4000 mm, [R´w] = 36 dB | System 450 - Skillevæg, Enkelt Stålskelet, Classic 1 Board+Solid Board (dobbelt lag) | NULL | NULL | 1 | 1 | 0 | m² | EI 60 A2-s1,d0 | 60 | A2-s1,d0 | NULL | NULL | NULL | FR70 (1,5) | NULL | 275 g/m² | NULL | NULL | 7500 | 450 | NULL | NULL | NULL | NULL | NULL | NULL | NULL | NULL | NULL | Classic 1 Board+Solid Board | Standard gipsplade+Hård Gipsplade | NULL | NULL | NULL | NULL | NULL | NULL | NULL | NULL | 2 | 4 | 2x 12,5 mm | 25 | NULL | 0 | Nej | NULL | NULL | 120 | 47.3 | 41 | NULL | NULL | Mineraluld | 45 | NULL | NULL | NULL | 36 | NULL | NULL | NULL | NULL | NULL | NULL | NULL | NULL | NULL | NULL | NULL | NULL | NULL | NULL | NULL | NULL | NULL | NULL | NULL | NULL | NULL | NULL | NULL | NULL | NULL | NULL | NULL | NULL | NULL | NULL | NULL | NULL | NULL | NULL | NULL | NULL | NULL | NULL | NULL | NULL | NULL | NULL | NULL | NULL | NULL | NULL | NULL | NULL | NULL | NULL | https://knauf.com/api/download-center/v1/assets/a88b41c6-a9b7-44a0-b463-b1f774d5c0cb?download=true | https://knauf.com/api/download-center/v1/assets/76f7745d-e7c9-441a-9037-bfb3ff27b505?download=true | https://knauf.com/api/download-center/v1/assets/f3fac09b-4544-448b-bbed-1797d99c7eaa?download=true | https://knauf.com/api/download-center/v1/assets/636354d7-ff25-4297-8178-b606832a86f5?download=true | https://knauf.com/api/download-center/v1/assets/e5223af3-28dd-4071-b74d-78ebb0b6e57b?download=true | https://knauf.com/api/download-center/v1/assets/175725a1-a296-4a3b-b106-46baf66dcafe?download=true | NULL | Wall | non load-bearing | Interior | New Construction | Teknik-dk@knauf.com | +45 96573020 | Knauf A/S | Denmark | NULL | NULL | NULL | NULL | NULL | NULL | NULL | NULL | NULL | NULL | NULL | NULL | NULL | 16.47 | NULL | NULL | NULL | NULL | NULL | Nej | NULL | Skillevæg | NULL | NULL | Q3 | 3 | NULL | NULL | NULL | NULL | NULL | NULL | NULL | NULL | NULL | 4000 | NULL | NULL | NULL | 120 mm | NULL | 36 | NULL | NULL | NULL | NULL | NULL | Enkelt Stålskelet | 10.8 | 3 | NULL
390 | W112_VE_FR95_450_IA-AI_M45_B.dk | W112.dk | https://knauf.com/api/download-center/v1/assets/b60e6b85-0640-4f58-be44-e160e453723a?download=true | dan_DNK | VE FR95 450 IA/AI M45 | W112.dk_System_450 | Standard skillevæg | EI60 Skillevæg, Enkelt Stålskelet, Stolper FR95 (c/c450 mm) Beklædning: 2x 12,5 mm Classic 1 Board+Solid Board, Top og bund profil: FSK95, Isolering: 45 mm Mineraluld | EI60 Skillevæg, 95 mm Enkelt Stålskelet, (c/c450 mm) Beklædning: 2x 12,5 mm Standard gipsplade+Hård Gipsplade, Isolering: 45 mm Mineraluld | VE FR95 450 IA/AI M45 - EI60 Skillevæg, Enkelt Stålskelet, Stolper FR95 (c/c450 mm) Beklædning: 2x 12,5 mm Classic 1 Board+Solid Board, Top og bund profil: FSK95, Isolering: 45 mm Mineraluld, D= 145 mm, Max højde: 6500 mm, [R´w] = 36 dB | System 450 - Skillevæg, Enkelt Stålskelet, Classic 1 Board+Solid Board (dobbelt lag) | NULL | NULL | 1 | 1 | 0 | m² | EI 60 A2-s1,d0 | 60 | A2-s1,d0 | NULL | NULL | NULL | FR95 (1,5) | NULL | 275 g/m² | NULL | NULL | 8500 | 450 | NULL | NULL | NULL | NULL | NULL | NULL | NULL | NULL | NULL | Classic 1 Board+Solid Board | Standard gipsplade+Hård Gipsplade | NULL | NULL | NULL | NULL | NULL | NULL | NULL | NULL | 2 | 4 | 2x 12,5 mm | 25 | NULL | 0 | Nej | NULL | NULL | 145 | 48.07 | 41 | NULL | NULL | Mineraluld | 45 | NULL | NULL | NULL | 36 | NULL | NULL | NULL | NULL | NULL | NULL | NULL | NULL | NULL | NULL | NULL | NULL | NULL | NULL | NULL | NULL | NULL | NULL | NULL | NULL | NULL | NULL | NULL | NULL | NULL | NULL | NULL | NULL | NULL | NULL | NULL | NULL | NULL | NULL | NULL | NULL | NULL | NULL | NULL | NULL | NULL | NULL | NULL | NULL | NULL | NULL | NULL | NULL | NULL | NULL | https://knauf.com/api/download-center/v1/assets/a88b41c6-a9b7-44a0-b463-b1f774d5c0cb?download=true | https://knauf.com/api/download-center/v1/assets/76f7745d-e7c9-441a-9037-bfb3ff27b505?download=true | https://knauf.com/api/download-center/v1/assets/f3fac09b-4544-448b-bbed-1797d99c7eaa?download=true | https://knauf.com/api/download-center/v1/assets/636354d7-ff25-4297-8178-b606832a86f5?download=true | https://knauf.com/api/download-center/v1/assets/e5223af3-28dd-4071-b74d-78ebb0b6e57b?download=true | https://knauf.com/api/download-center/v1/assets/63b34743-19f6-463e-b6ef-1f59516e3320?download=true | NULL | Wall | non load-bearing | Interior | New Construction | Teknik-dk@knauf.com | +45 96573020 | Knauf A/S | Denmark | NULL | NULL | NULL | NULL | NULL | NULL | NULL | NULL | NULL | NULL | NULL | NULL | NULL | 18.28 | NULL | NULL | NULL | NULL | NULL | Nej | NULL | Skillevæg | NULL | NULL | Q3 | 3 | NULL | NULL | NULL | NULL | NULL | NULL | NULL | NULL | NULL | 6500 | NULL | NULL | NULL | 145 mm | NULL | 36 | NULL | NULL | NULL | NULL | NULL | Enkelt Stålskelet | 10.8 | 3 | NULL
391 | W112_VE_FR120_450_IA-AI_M45_B.dk | W112.dk | https://knauf.com/api/download-center/v1/assets/b60e6b85-0640-4f58-be44-e160e453723a?download=true | dan_DNK | VE FR120 450 IA/AI M45 | W112.dk_System_450 | Standard skillevæg | EI60 Skillevæg, Enkelt Stålskelet, Stolper FR120 (c/c450 mm) Beklædning: 2x 12,5 mm Classic 1 Board+Solid Board, Top og bund profil: FSK120, Isolering: 45 mm Mineraluld | EI60 Skillevæg, 120 mm Enkelt Stålskelet, (c/c450 mm) Beklædning: 2x 12,5 mm Standard gipsplade+Hård Gipsplade, Isolering: 45 mm Mineraluld | VE FR120 450 IA/AI M45 - EI60 Skillevæg, Enkelt Stålskelet, Stolper FR120 (c/c450 mm) Beklædning: 2x 12,5 mm Classic 1 Board+Solid Board, Top og bund profil: FSK120, Isolering: 45 mm Mineraluld, D= 170 mm, Max højde: 6500 mm, [R´w] = 36 dB | System 450 - Skillevæg, Enkelt Stålskelet, Classic 1 Board+Solid Board (dobbelt lag) | NULL | NULL | 1 | 1 | 0 | m² | EI 60 A2-s1,d0 | 60 | A2-s1,d0 | NULL | NULL | NULL | FR120 (1,5) | NULL | 275 g/m² | NULL | NULL | 9000 | 450 | NULL | NULL | NULL | NULL | NULL | NULL | NULL | NULL | NULL | Classic 1 Board+Solid Board | Standard gipsplade+Hård Gipsplade | NULL | NULL | NULL | NULL | NULL | NULL | NULL | NULL | 2 | 4 | 2x 12,5 mm | 25 | NULL | 0 | Nej | NULL | NULL | 170 | 48.96 | 41 | NULL | NULL | Mineraluld | 45 | NULL | NULL | NULL | 36 | NULL | NULL | NULL | NULL | NULL | NULL | NULL | NULL | NULL | NULL | NULL | NULL | NULL | NULL | NULL | NULL | NULL | NULL | NULL | NULL | NULL | NULL | NULL | NULL | NULL | NULL | NULL | NULL | NULL | NULL | NULL | NULL | NULL | NULL | NULL | NULL | NULL | NULL | NULL | NULL | NULL | NULL | NULL | NULL | NULL | NULL | NULL | NULL | NULL | NULL | https://knauf.com/api/download-center/v1/assets/a88b41c6-a9b7-44a0-b463-b1f774d5c0cb?download=true | https://knauf.com/api/download-center/v1/assets/76f7745d-e7c9-441a-9037-bfb3ff27b505?download=true | https://knauf.com/api/download-center/v1/assets/f3fac09b-4544-448b-bbed-1797d99c7eaa?download=true | https://knauf.com/api/download-center/v1/assets/636354d7-ff25-4297-8178-b606832a86f5?download=true | https://knauf.com/api/download-center/v1/assets/e5223af3-28dd-4071-b74d-78ebb0b6e57b?download=true | https://knauf.com/api/download-center/v1/assets/5a107287-0d8b-4e8c-87e9-19ed47290876?download=true | NULL | Wall | non load-bearing | Interior | New Construction | Teknik-dk@knauf.com | +45 96573020 | Knauf A/S | Denmark | NULL | NULL | NULL | NULL | NULL | NULL | NULL | NULL | NULL | NULL | NULL | NULL | NULL | 20.05 | NULL | NULL | NULL | NULL | NULL | Nej | NULL | Skillevæg | NULL | NULL | Q3 | 3 | NULL | NULL | NULL | NULL | NULL | NULL | NULL | NULL | NULL | 6500 | NULL | NULL | NULL | 170 mm | NULL | 36 | NULL | NULL | NULL | NULL | NULL | Enkelt Stålskelet | 10.8 | 3 | NULL
392 | W112_VE_FR145_450_IA-AI_M45_B.dk | W112.dk | https://knauf.com/api/download-center/v1/assets/b60e6b85-0640-4f58-be44-e160e453723a?download=true | dan_DNK | VE FR145 450 IA/AI M45 | W112.dk_System_450 | Standard skillevæg | EI60 Skillevæg, Enkelt Stålskelet, Stolper FR145 (c/c450 mm) Beklædning: 2x 12,5 mm Classic 1 Board+Solid Board, Top og bund profil: FSK145, Isolering: 45 mm Mineraluld | EI60 Skillevæg, 145 mm Enkelt Stålskelet, (c/c450 mm) Beklædning: 2x 12,5 mm Standard gipsplade+Hård Gipsplade, Isolering: 45 mm Mineraluld | VE FR145 450 IA/AI M45 - EI60 Skillevæg, Enkelt Stålskelet, Stolper FR145 (c/c450 mm) Beklædning: 2x 12,5 mm Classic 1 Board+Solid Board, Top og bund profil: FSK145, Isolering: 45 mm Mineraluld, D= 195 mm, Max højde: 6500 mm, [R´w] = 36 dB | System 450 - Skillevæg, Enkelt Stålskelet, Classic 1 Board+Solid Board (dobbelt lag) | NULL | NULL | 1 | 1 | 0 | m² | EI 60 A2-s1,d0 | 60 | A2-s1,d0 | NULL | NULL | NULL | FR145 (1,5) | NULL | 275 g/m² | NULL | NULL | 9500 | 450 | NULL | NULL | NULL | NULL | NULL | NULL | NULL | NULL | NULL | Classic 1 Board+Solid Board | Standard gipsplade+Hård Gipsplade | NULL | NULL | NULL | NULL | NULL | NULL | NULL | NULL | 2 | 4 | 2x 12,5 mm | 25 | NULL | 0 | Nej | NULL | NULL | 195 | 49.88 | 41 | NULL | NULL | Mineraluld | 45 | NULL | NULL | NULL | 36 | NULL | NULL | NULL | NULL | NULL | NULL | NULL | NULL | NULL | NULL | NULL | NULL | NULL | NULL | NULL | NULL | NULL | NULL | NULL | NULL | NULL | NULL | NULL | NULL | NULL | NULL | NULL | NULL | NULL | NULL | NULL | NULL | NULL | NULL | NULL | NULL | NULL | NULL | NULL | NULL | NULL | NULL | NULL | NULL | NULL | NULL | NULL | NULL | NULL | NULL | https://knauf.com/api/download-center/v1/assets/a88b41c6-a9b7-44a0-b463-b1f774d5c0cb?download=true | https://knauf.com/api/download-center/v1/assets/76f7745d-e7c9-441a-9037-bfb3ff27b505?download=true | https://knauf.com/api/download-center/v1/assets/f3fac09b-4544-448b-bbed-1797d99c7eaa?download=true | https://knauf.com/api/download-center/v1/assets/636354d7-ff25-4297-8178-b606832a86f5?download=true | https://knauf.com/api/download-center/v1/assets/e5223af3-28dd-4071-b74d-78ebb0b6e57b?download=true | https://knauf.com/api/download-center/v1/assets/366e328d-d38e-4279-9691-ab06a23b73ac?download=true | NULL | Wall | non load-bearing | Interior | New Construction | Teknik-dk@knauf.com | +45 96573020 | Knauf A/S | Denmark | NULL | NULL | NULL | NULL | NULL | NULL | NULL | NULL | NULL | NULL | NULL | NULL | NULL | 22.04 | NULL | NULL | NULL | NULL | NULL | Nej | NULL | Skillevæg | NULL | NULL | Q3 | 3 | NULL | NULL | NULL | NULL | NULL | NULL | NULL | NULL | NULL | 6500 | NULL | NULL | NULL | 195 mm | NULL | 36 | NULL | NULL | NULL | NULL | NULL | Enkelt Stålskelet | 10.8 | 3 | NULL
393 | W112_VE_FR160_450_IA-AI_M45_B.dk | W112.dk | https://knauf.com/api/download-center/v1/assets/b60e6b85-0640-4f58-be44-e160e453723a?download=true | dan_DNK | VE FR160 450 IA/AI M45 | W112.dk_System_450 | Standard skillevæg | EI60 Skillevæg, Enkelt Stålskelet, Stolper FR160 (c/c450 mm) Beklædning: 2x 12,5 mm Classic 1 Board+Solid Board, Top og bund profil: FSK160, Isolering: 45 mm Mineraluld | EI60 Skillevæg, 160 mm Enkelt Stålskelet, (c/c450 mm) Beklædning: 2x 12,5 mm Standard gipsplade+Hård Gipsplade, Isolering: 45 mm Mineraluld | VE FR160 450 IA/AI M45 - EI60 Skillevæg, Enkelt Stålskelet, Stolper FR160 (c/c450 mm) Beklædning: 2x 12,5 mm Classic 1 Board+Solid Board, Top og bund profil: FSK160, Isolering: 45 mm Mineraluld, D= 210 mm, Max højde: 6500 mm, [R´w] = 36 dB | System 450 - Skillevæg, Enkelt Stålskelet, Classic 1 Board+Solid Board (dobbelt lag) | NULL | NULL | 1 | 1 | 0 | m² | EI 60 A2-s1,d0 | 60 | A2-s1,d0 | NULL | NULL | NULL | FR160 (1,5) | NULL | 275 g/m² | NULL | NULL | 9500 | 450 | NULL | NULL | NULL | NULL | NULL | NULL | NULL | NULL | NULL | Classic 1 Board+Solid Board | Standard gipsplade+Hård Gipsplade | NULL | NULL | NULL | NULL | NULL | NULL | NULL | NULL | 2 | 4 | 2x 12,5 mm | 25 | NULL | 0 | Nej | NULL | NULL | 210 | 50.33 | 41 | NULL | NULL | Mineraluld | 45 | NULL | NULL | NULL | 36 | NULL | NULL | NULL | NULL | NULL | NULL | NULL | NULL | NULL | NULL | NULL | NULL | NULL | NULL | NULL | NULL | NULL | NULL | NULL | NULL | NULL | NULL | NULL | NULL | NULL | NULL | NULL | NULL | NULL | NULL | NULL | NULL | NULL | NULL | NULL | NULL | NULL | NULL | NULL | NULL | NULL | NULL | NULL | NULL | NULL | NULL | NULL | NULL | NULL | NULL | https://knauf.com/api/download-center/v1/assets/a88b41c6-a9b7-44a0-b463-b1f774d5c0cb?download=true | https://knauf.com/api/download-center/v1/assets/76f7745d-e7c9-441a-9037-bfb3ff27b505?download=true | https://knauf.com/api/download-center/v1/assets/f3fac09b-4544-448b-bbed-1797d99c7eaa?download=true | https://knauf.com/api/download-center/v1/assets/636354d7-ff25-4297-8178-b606832a86f5?download=true | https://knauf.com/api/download-center/v1/assets/e5223af3-28dd-4071-b74d-78ebb0b6e57b?download=true | https://knauf.com/api/download-center/v1/assets/eba99258-3d25-4535-b7b5-f221771aba85?download=true | NULL | Wall | non load-bearing | Interior | New Construction | Teknik-dk@knauf.com | +45 96573020 | Knauf A/S | Denmark | NULL | NULL | NULL | NULL | NULL | NULL | NULL | NULL | NULL | NULL | NULL | NULL | NULL | 23 | NULL | NULL | NULL | NULL | NULL | Nej | NULL | Skillevæg | NULL | NULL | Q3 | 3 | NULL | NULL | NULL | NULL | NULL | NULL | NULL | NULL | NULL | 6500 | NULL | NULL | NULL | 210 mm | NULL | 36 | NULL | NULL | NULL | NULL | NULL | Enkelt Stålskelet | 10.8 | 3 | NULL
394 | W115_VD_FR70_450_IA-AI_M140_B.dk | W115.dk | https://knauf.com/api/download-center/v1/assets/b013fcd7-2f18-411b-babf-9102a84dea80?download=true | dan_DNK | VD FR70 450 IA/AI M140 | W115.dk_System_450 | Standard skillevæg | EI60 Skillevæg, Dobbelt Stålskelet, Stolper FR70 (c/c450 mm) Beklædning: 2x 12,5 mm Classic 1 Board+Solid Board, Top og bund profil: FSK70, Isolering: 140 mm Mineraluld | EI60 Skillevæg, 70 mm Dobbelt Stålskelet, (c/c450 mm) Beklædning: 2x 12,5 mm Standard gipsplade+Hård Gipsplade, Isolering: 140 mm Mineraluld | VD FR70 450 IA/AI M140 - EI60 Skillevæg, Dobbelt Stålskelet, Stolper FR70 (c/c450 mm) Beklædning: 2x 12,5 mm Classic 1 Board+Solid Board, Top og bund profil: FSK70, Isolering: 140 mm Mineraluld, D= 230 mm, Max højde: 4000 mm, [R´w] = 55 dB | System 450 - Skillevæg, Dobbelt Stålskelet, Classic 1 Board+Solid Board (dobbelt lag) | NULL | NULL | 1 | 1 | 0 | m² | EI 60 A2-s1,d0 | 60 | A2-s1,d0 | NULL | NULL | NULL | FR70 (1,5) | NULL | 275 g/m² | NULL | NULL | 6300 | 450 | NULL | NULL | NULL | NULL | NULL | NULL | NULL | NULL | NULL | Classic 1 Board+Solid Board | Standard gipsplade+Hård Gipsplade | NULL | NULL | NULL | NULL | NULL | NULL | NULL | NULL | 2 | 4 | 2x 12,5 mm | 25 | NULL | 0 | Nej | NULL | NULL | 230 | 54.35 | 41 | NULL | NULL | Mineraluld | 140 | NULL | NULL | NULL | 55 | NULL | NULL | NULL | NULL | NULL | NULL | NULL | NULL | NULL | NULL | NULL | NULL | NULL | NULL | NULL | NULL | NULL | NULL | NULL | NULL | NULL | NULL | NULL | NULL | NULL | NULL | NULL | NULL | NULL | NULL | NULL | NULL | NULL | NULL | NULL | NULL | NULL | NULL | NULL | NULL | NULL | NULL | NULL | NULL | NULL | NULL | NULL | NULL | NULL | NULL | https://knauf.com/api/download-center/v1/assets/a88b41c6-a9b7-44a0-b463-b1f774d5c0cb?download=true | https://knauf.com/api/download-center/v1/assets/76f7745d-e7c9-441a-9037-bfb3ff27b505?download=true | https://knauf.com/api/download-center/v1/assets/f3fac09b-4544-448b-bbed-1797d99c7eaa?download=true | https://knauf.com/api/download-center/v1/assets/636354d7-ff25-4297-8178-b606832a86f5?download=true | https://knauf.com/api/download-center/v1/assets/e5223af3-28dd-4071-b74d-78ebb0b6e57b?download=true | https://knauf.com/api/download-center/v1/assets/608219fd-054c-40bd-9000-ace8d0488afa?download=true | NULL | Wall | non load-bearing | Interior | New Construction | Teknik-dk@knauf.com | +45 96573020 | Knauf A/S | Denmark | NULL | NULL | NULL | NULL | NULL | NULL | NULL | NULL | NULL | NULL | NULL | NULL | NULL | 29.91 | NULL | NULL | NULL | NULL | NULL | Nej | NULL | Skillevæg | NULL | NULL | Q3 | 3 | NULL | NULL | NULL | NULL | NULL | NULL | NULL | NULL | NULL | 4000 | NULL | NULL | NULL | 230 mm | NULL | 55 | NULL | NULL | NULL | NULL | NULL | Dobbelt Stålskelet | 10.8 | 3 | NULL
395 | W115_VD_FR95_450_IA-AI_M140_B.dk | W115.dk | https://knauf.com/api/download-center/v1/assets/7456a145-462c-4c44-9f50-849e00141930?download=true | dan_DNK | VD FR95 450 IA/AI M140 | W115.dk_System_450 | Standard skillevæg | EI60 Skillevæg, Dobbelt Stålskelet, Stolper FR95 (c/c450 mm) Beklædning: 2x 12,5 mm Classic 1 Board+Solid Board, Top og bund profil: FSK95, Isolering: 140 mm Mineraluld | EI60 Skillevæg, 95 mm Dobbelt Stålskelet, (c/c450 mm) Beklædning: 2x 12,5 mm Standard gipsplade+Hård Gipsplade, Isolering: 140 mm Mineraluld | VD FR95 450 IA/AI M140 - EI60 Skillevæg, Dobbelt Stålskelet, Stolper FR95 (c/c450 mm) Beklædning: 2x 12,5 mm Classic 1 Board+Solid Board, Top og bund profil: FSK95, Isolering: 140 mm Mineraluld, D= 250 mm, Max højde: 6500 mm, [R´w] = 55 dB | System 450 - Skillevæg, Dobbelt Stålskelet, Classic 1 Board+Solid Board (dobbelt lag) | NULL | NULL | 1 | 1 | 0 | m² | EI 60 A2-s1,d0 | 60 | A2-s1,d0 | NULL | NULL | NULL | FR95 (1,5) | NULL | 275 g/m² | NULL | NULL | 6600 | 450 | NULL | NULL | NULL | NULL | NULL | NULL | NULL | NULL | NULL | Classic 1 Board+Solid Board | Standard gipsplade+Hård Gipsplade | NULL | NULL | NULL | NULL | NULL | NULL | NULL | NULL | 2 | 4 | 2x 12,5 mm | 25 | NULL | 0 | Nej | NULL | NULL | 250 | 55.89 | 41 | NULL | NULL | Mineraluld | 140 | NULL | NULL | NULL | 55 | NULL | NULL | NULL | NULL | NULL | NULL | NULL | NULL | NULL | NULL | NULL | NULL | NULL | NULL | NULL | NULL | NULL | NULL | NULL | NULL | NULL | NULL | NULL | NULL | NULL | NULL | NULL | NULL | NULL | NULL | NULL | NULL | NULL | NULL | NULL | NULL | NULL | NULL | NULL | NULL | NULL | NULL | NULL | NULL | NULL | NULL | NULL | NULL | NULL | NULL | https://knauf.com/api/download-center/v1/assets/a88b41c6-a9b7-44a0-b463-b1f774d5c0cb?download=true | https://knauf.com/api/download-center/v1/assets/76f7745d-e7c9-441a-9037-bfb3ff27b505?download=true | https://knauf.com/api/download-center/v1/assets/f3fac09b-4544-448b-bbed-1797d99c7eaa?download=true | https://knauf.com/api/download-center/v1/assets/636354d7-ff25-4297-8178-b606832a86f5?download=true | https://knauf.com/api/download-center/v1/assets/e5223af3-28dd-4071-b74d-78ebb0b6e57b?download=true | https://knauf.com/api/download-center/v1/assets/4a24b5da-068d-494a-bbb2-975182da96c1?download=true | NULL | Wall | non load-bearing | Interior | New Construction | Teknik-dk@knauf.com | +45 96573020 | Knauf A/S | Denmark | NULL | NULL | NULL | NULL | NULL | NULL | NULL | NULL | NULL | NULL | NULL | NULL | NULL | 33.52 | NULL | NULL | NULL | NULL | NULL | Nej | NULL | Skillevæg | NULL | NULL | Q3 | 3 | NULL | NULL | NULL | NULL | NULL | NULL | NULL | NULL | NULL | 6500 | NULL | NULL | NULL | 250 mm | NULL | 55 | NULL | NULL | NULL | NULL | NULL | Dobbelt Stålskelet | 10.8 | 3 | NULL
396 | W115_VD_FR120_450_IA-AI_M140_B.dk | W115.dk | https://knauf.com/api/download-center/v1/assets/7456a145-462c-4c44-9f50-849e00141930?download=true | dan_DNK | VD FR120 450 IA/AI M140 | W115.dk_System_450 | Standard skillevæg | EI60 Skillevæg, Dobbelt Stålskelet, Stolper FR120 (c/c450 mm) Beklædning: 2x 12,5 mm Classic 1 Board+Solid Board, Top og bund profil: FSK120, Isolering: 140 mm Mineraluld | EI60 Skillevæg, 120 mm Dobbelt Stålskelet, (c/c450 mm) Beklædning: 2x 12,5 mm Standard gipsplade+Hård Gipsplade, Isolering: 140 mm Mineraluld | VD FR120 450 IA/AI M140 - EI60 Skillevæg, Dobbelt Stålskelet, Stolper FR120 (c/c450 mm) Beklædning: 2x 12,5 mm Classic 1 Board+Solid Board, Top og bund profil: FSK120, Isolering: 140 mm Mineraluld, D= 300 mm, Max højde: 6500 mm, [R´w] = 55 dB | System 450 - Skillevæg, Dobbelt Stålskelet, Classic 1 Board+Solid Board (dobbelt lag) | NULL | NULL | 1 | 1 | 0 | m² | EI 60 A2-s1,d0 | 60 | A2-s1,d0 | NULL | NULL | NULL | FR120 (1,5) | NULL | 275 g/m² | NULL | NULL | 6900 | 450 | NULL | NULL | NULL | NULL | NULL | NULL | NULL | NULL | NULL | Classic 1 Board+Solid Board | Standard gipsplade+Hård Gipsplade | NULL | NULL | NULL | NULL | NULL | NULL | NULL | NULL | 2 | 4 | 2x 12,5 mm | 25 | NULL | 0 | Nej | NULL | NULL | 300 | 57.67 | 41 | NULL | NULL | Mineraluld | 140 | NULL | NULL | NULL | 55 | NULL | NULL | NULL | NULL | NULL | NULL | NULL | NULL | NULL | NULL | NULL | NULL | NULL | NULL | NULL | NULL | NULL | NULL | NULL | NULL | NULL | NULL | NULL | NULL | NULL | NULL | NULL | NULL | NULL | NULL | NULL | NULL | NULL | NULL | NULL | NULL | NULL | NULL | NULL | NULL | NULL | NULL | NULL | NULL | NULL | NULL | NULL | NULL | NULL | NULL | https://knauf.com/api/download-center/v1/assets/a88b41c6-a9b7-44a0-b463-b1f774d5c0cb?download=true | https://knauf.com/api/download-center/v1/assets/76f7745d-e7c9-441a-9037-bfb3ff27b505?download=true | https://knauf.com/api/download-center/v1/assets/f3fac09b-4544-448b-bbed-1797d99c7eaa?download=true | https://knauf.com/api/download-center/v1/assets/636354d7-ff25-4297-8178-b606832a86f5?download=true | https://knauf.com/api/download-center/v1/assets/e5223af3-28dd-4071-b74d-78ebb0b6e57b?download=true | https://knauf.com/api/download-center/v1/assets/14204176-2dc4-434e-bc15-90bd1b23813a?download=true | NULL | Wall | non load-bearing | Interior | New Construction | Teknik-dk@knauf.com | +45 96573020 | Knauf A/S | Denmark | NULL | NULL | NULL | NULL | NULL | NULL | NULL | NULL | NULL | NULL | NULL | NULL | NULL | 37.07 | NULL | NULL | NULL | NULL | NULL | Nej | NULL | Skillevæg | NULL | NULL | Q3 | 3 | NULL | NULL | NULL | NULL | NULL | NULL | NULL | NULL | NULL | 6500 | NULL | NULL | NULL | 300 mm | NULL | 55 | NULL | NULL | NULL | NULL | NULL | Dobbelt Stålskelet | 10.8 | 3 | NULL
397 | W115_VD_FR145_450_IA-AI_M140_B.dk | W115.dk | https://knauf.com/api/download-center/v1/assets/7456a145-462c-4c44-9f50-849e00141930?download=true | dan_DNK | VD FR145 450 IA/AI M140 | W115.dk_System_450 | Standard skillevæg | EI60 Skillevæg, Dobbelt Stålskelet, Stolper FR145 (c/c450 mm) Beklædning: 2x 12,5 mm Classic 1 Board+Solid Board, Top og bund profil: FSK145, Isolering: 140 mm Mineraluld | EI60 Skillevæg, 145 mm Dobbelt Stålskelet, (c/c450 mm) Beklædning: 2x 12,5 mm Standard gipsplade+Hård Gipsplade, Isolering: 140 mm Mineraluld | VD FR145 450 IA/AI M140 - EI60 Skillevæg, Dobbelt Stålskelet, Stolper FR145 (c/c450 mm) Beklædning: 2x 12,5 mm Classic 1 Board+Solid Board, Top og bund profil: FSK145, Isolering: 140 mm Mineraluld, D= 350 mm, Max højde: 6500 mm, [R´w] = 55 dB | System 450 - Skillevæg, Dobbelt Stålskelet, Classic 1 Board+Solid Board (dobbelt lag) | NULL | NULL | 1 | 1 | 0 | m² | EI 60 A2-s1,d0 | 60 | A2-s1,d0 | NULL | NULL | NULL | FR145 (1,5) | NULL | 275 g/m² | NULL | NULL | 7200 | 450 | NULL | NULL | NULL | NULL | NULL | NULL | NULL | NULL | NULL | Classic 1 Board+Solid Board | Standard gipsplade+Hård Gipsplade | NULL | NULL | NULL | NULL | NULL | NULL | NULL | NULL | 2 | 4 | 2x 12,5 mm | 25 | NULL | 0 | Nej | NULL | NULL | 350 | 59.51 | 41 | NULL | NULL | Mineraluld | 140 | NULL | NULL | NULL | 55 | NULL | NULL | NULL | NULL | NULL | NULL | NULL | NULL | NULL | NULL | NULL | NULL | NULL | NULL | NULL | NULL | NULL | NULL | NULL | NULL | NULL | NULL | NULL | NULL | NULL | NULL | NULL | NULL | NULL | NULL | NULL | NULL | NULL | NULL | NULL | NULL | NULL | NULL | NULL | NULL | NULL | NULL | NULL | NULL | NULL | NULL | NULL | NULL | NULL | NULL | https://knauf.com/api/download-center/v1/assets/a88b41c6-a9b7-44a0-b463-b1f774d5c0cb?download=true | https://knauf.com/api/download-center/v1/assets/76f7745d-e7c9-441a-9037-bfb3ff27b505?download=true | https://knauf.com/api/download-center/v1/assets/f3fac09b-4544-448b-bbed-1797d99c7eaa?download=true | https://knauf.com/api/download-center/v1/assets/636354d7-ff25-4297-8178-b606832a86f5?download=true | https://knauf.com/api/download-center/v1/assets/e5223af3-28dd-4071-b74d-78ebb0b6e57b?download=true | https://knauf.com/api/download-center/v1/assets/f5ae0e64-069a-46c9-b7e5-18d43d4e90d6?download=true | NULL | Wall | non load-bearing | Interior | New Construction | Teknik-dk@knauf.com | +45 96573020 | Knauf A/S | Denmark | NULL | NULL | NULL | NULL | NULL | NULL | NULL | NULL | NULL | NULL | NULL | NULL | NULL | 41.04 | NULL | NULL | NULL | NULL | NULL | Nej | NULL | Skillevæg | NULL | NULL | Q3 | 3 | NULL | NULL | NULL | NULL | NULL | NULL | NULL | NULL | NULL | 6500 | NULL | NULL | NULL | 350 mm | NULL | 55 | NULL | NULL | NULL | NULL | NULL | Dobbelt Stålskelet | 10.8 | 3 | NULL
398 | W115_VD_FR160_450_IA-AI_M140_B.dk | W115.dk | https://knauf.com/api/download-center/v1/assets/7456a145-462c-4c44-9f50-849e00141930?download=true | dan_DNK | VD FR160 450 IA/AI M140 | W115.dk_System_450 | Standard skillevæg | EI60 Skillevæg, Dobbelt Stålskelet, Stolper FR160 (c/c450 mm) Beklædning: 2x 12,5 mm Classic 1 Board+Solid Board, Top og bund profil: FSK160, Isolering: 140 mm Mineraluld | EI60 Skillevæg, 160 mm Dobbelt Stålskelet, (c/c450 mm) Beklædning: 2x 12,5 mm Standard gipsplade+Hård Gipsplade, Isolering: 140 mm Mineraluld | VD FR160 450 IA/AI M140 - EI60 Skillevæg, Dobbelt Stålskelet, Stolper FR160 (c/c450 mm) Beklædning: 2x 12,5 mm Classic 1 Board+Solid Board, Top og bund profil: FSK160, Isolering: 140 mm Mineraluld, D= 380 mm, Max højde: 6500 mm, [R´w] = 55 dB | System 450 - Skillevæg, Dobbelt Stålskelet, Classic 1 Board+Solid Board (dobbelt lag) | NULL | NULL | 1 | 1 | 0 | m² | EI 60 A2-s1,d0 | 60 | A2-s1,d0 | NULL | NULL | NULL | FR160 (1,5) | NULL | 275 g/m² | NULL | NULL | 7500 | 450 | NULL | NULL | NULL | NULL | NULL | NULL | NULL | NULL | NULL | Classic 1 Board+Solid Board | Standard gipsplade+Hård Gipsplade | NULL | NULL | NULL | NULL | NULL | NULL | NULL | NULL | 2 | 4 | 2x 12,5 mm | 25 | NULL | 0 | Nej | NULL | NULL | 380 | 60.4 | 41 | NULL | NULL | Mineraluld | 140 | NULL | NULL | NULL | 55 | NULL | NULL | NULL | NULL | NULL | NULL | NULL | NULL | NULL | NULL | NULL | NULL | NULL | NULL | NULL | NULL | NULL | NULL | NULL | NULL | NULL | NULL | NULL | NULL | NULL | NULL | NULL | NULL | NULL | NULL | NULL | NULL | NULL | NULL | NULL | NULL | NULL | NULL | NULL | NULL | NULL | NULL | NULL | NULL | NULL | NULL | NULL | NULL | NULL | NULL | https://knauf.com/api/download-center/v1/assets/a88b41c6-a9b7-44a0-b463-b1f774d5c0cb?download=true | https://knauf.com/api/download-center/v1/assets/76f7745d-e7c9-441a-9037-bfb3ff27b505?download=true | https://knauf.com/api/download-center/v1/assets/f3fac09b-4544-448b-bbed-1797d99c7eaa?download=true | https://knauf.com/api/download-center/v1/assets/636354d7-ff25-4297-8178-b606832a86f5?download=true | https://knauf.com/api/download-center/v1/assets/e5223af3-28dd-4071-b74d-78ebb0b6e57b?download=true | https://knauf.com/api/download-center/v1/assets/851093f4-7ee1-421c-8e2c-ee2a447ba22d?download=true | NULL | Wall | non load-bearing | Interior | New Construction | Teknik-dk@knauf.com | +45 96573020 | Knauf A/S | Denmark | NULL | NULL | NULL | NULL | NULL | NULL | NULL | NULL | NULL | NULL | NULL | NULL | NULL | 42.96 | NULL | NULL | NULL | NULL | NULL | Nej | NULL | Skillevæg | NULL | NULL | Q3 | 3 | NULL | NULL | NULL | NULL | NULL | NULL | NULL | NULL | NULL | 6500 | NULL | NULL | NULL | 380 mm | NULL | 55 | NULL | NULL | NULL | NULL | NULL | Dobbelt Stålskelet | 10.8 | 3 | NULL
399 | W115+_VD_FR70_450_IAA-AAI_M140_B.dk | W115+.dk | https://knauf.com/api/download-center/v1/assets/f5110699-c66f-4ae3-9aad-149809d7e57d?download=true | dan_DNK | VD FR70 450 IAA/AAI M140 | W115+.dk_System_450 | Standard skillevæg | EI60 Skillevæg, Dobbelt Stålskelet, Stolper FR70 (c/c450 mm) Beklædning: 3x 12,5 mm Classic 1 Board+Solid Board, Top og bund profil: FSK70, Isolering: 140 mm Mineraluld | EI60 Skillevæg, 70 mm Dobbelt Stålskelet, (c/c450 mm) Beklædning: 3x 12,5 mm Standard gipsplade+Hård Gipsplade, Isolering: 140 mm Mineraluld | VD FR70 450 IAA/AAI M140 - EI60 Skillevæg, Dobbelt Stålskelet, Stolper FR70 (c/c450 mm) Beklædning: 3x 12,5 mm Classic 1 Board+Solid Board, Top og bund profil: FSK70, Isolering: 140 mm Mineraluld, D= 225 mm, Max højde: 4000 mm, [R´w] = 58 dB | System 450 - Skillevæg, Dobbelt Stålskelet, Classic 1 Board+Solid Board (tredobbelt lag) | NULL | NULL | 1 | 1 | 0 | m² | EI 60 A2-s1,d0 | 60 | A2-s1,d0 | NULL | NULL | NULL | FR70 (1,5) | NULL | 275 g/m² | NULL | NULL | 6300 | 450 | NULL | NULL | NULL | NULL | NULL | NULL | NULL | NULL | NULL | Classic 1 Board+Solid Board | Standard gipsplade+Hård Gipsplade | NULL | NULL | NULL | NULL | NULL | NULL | NULL | NULL | 3 | 6 | 3x 12,5 mm | 37.5 | NULL | 0 | Nej | NULL | NULL | 225 | 70.95 | 57.6 | NULL | NULL | Mineraluld | 140 | NULL | NULL | NULL | 58 | NULL | NULL | NULL | NULL | NULL | NULL | NULL | NULL | NULL | NULL | NULL | NULL | NULL | NULL | NULL | NULL | NULL | NULL | NULL | NULL | NULL | NULL | NULL | NULL | NULL | NULL | NULL | NULL | NULL | NULL | NULL | NULL | NULL | NULL | NULL | NULL | NULL | NULL | NULL | NULL | NULL | NULL | NULL | NULL | NULL | NULL | NULL | NULL | NULL | NULL | https://knauf.com/api/download-center/v1/assets/a88b41c6-a9b7-44a0-b463-b1f774d5c0cb?download=true | https://knauf.com/api/download-center/v1/assets/76f7745d-e7c9-441a-9037-bfb3ff27b505?download=true | https://knauf.com/api/download-center/v1/assets/f3fac09b-4544-448b-bbed-1797d99c7eaa?download=true | https://knauf.com/api/download-center/v1/assets/636354d7-ff25-4297-8178-b606832a86f5?download=true | https://knauf.com/api/download-center/v1/assets/e5223af3-28dd-4071-b74d-78ebb0b6e57b?download=true | https://knauf.com/api/download-center/v1/assets/e1cf7825-e96c-41cc-b4ae-992bb79f6974?download=true | NULL | Wall | non load-bearing | Interior | New Construction | Teknik-dk@knauf.com | +45 96573020 | Knauf A/S | Denmark | NULL | NULL | NULL | NULL | NULL | NULL | NULL | NULL | NULL | NULL | NULL | NULL | NULL | 31.46 | NULL | NULL | NULL | NULL | NULL | Nej | NULL | Skillevæg | NULL | NULL | Q3 | 3 | NULL | NULL | NULL | NULL | NULL | NULL | NULL | NULL | NULL | 4000 | NULL | NULL | NULL | 225 mm | NULL | 58 | NULL | NULL | NULL | NULL | NULL | Dobbelt Stålskelet | 10.8 | 3 | NULL
400 | W115+_VD_FR95_450_IAA-AAI_M140_B.dk | W115+.dk | https://knauf.com/api/download-center/v1/assets/2893eb87-01ab-4a36-882a-94929a5a9962?download=true | dan_DNK | VD FR95 450 IAA/AAI M140 | W115+.dk_System_450 | Standard skillevæg | EI60 Skillevæg, Dobbelt Stålskelet, Stolper FR95 (c/c450 mm) Beklædning: 3x 12,5 mm Classic 1 Board+Solid Board, Top og bund profil: FSK95, Isolering: 140 mm Mineraluld | EI60 Skillevæg, 95 mm Dobbelt Stålskelet, (c/c450 mm) Beklædning: 3x 12,5 mm Standard gipsplade+Hård Gipsplade, Isolering: 140 mm Mineraluld | VD FR95 450 IAA/AAI M140 - EI60 Skillevæg, Dobbelt Stålskelet, Stolper FR95 (c/c450 mm) Beklædning: 3x 12,5 mm Classic 1 Board+Solid Board, Top og bund profil: FSK95, Isolering: 140 mm Mineraluld, D= 275 mm, Max højde: 6600 mm, [R´w] = 58 dB | System 450 - Skillevæg, Dobbelt Stålskelet, Classic 1 Board+Solid Board (tredobbelt lag) | NULL | NULL | 1 | 1 | 0 | m² | EI 60 A2-s1,d0 | 60 | A2-s1,d0 | NULL | NULL | NULL | FR95 (1,5) | NULL | 275 g/m² | NULL | NULL | 6600 | 450 | NULL | NULL | NULL | NULL | NULL | NULL | NULL | NULL | NULL | Classic 1 Board+Solid Board | Standard gipsplade+Hård Gipsplade | NULL | NULL | NULL | NULL | NULL | NULL | NULL | NULL | 3 | 6 | 3x 12,5 mm | 37.5 | NULL | 0 | Nej | NULL | NULL | 275 | 72.49 | 57.6 | NULL | NULL | Mineraluld | 140 | NULL | NULL | NULL | 58 | NULL | NULL | NULL | NULL | NULL | NULL | NULL | NULL | NULL | NULL | NULL | NULL | NULL | NULL | NULL | NULL | NULL | NULL | NULL | NULL | NULL | NULL | NULL | NULL | NULL | NULL | NULL | NULL | NULL | NULL | NULL | NULL | NULL | NULL | NULL | NULL | NULL | NULL | NULL | NULL | NULL | NULL | NULL | NULL | NULL | NULL | NULL | NULL | NULL | NULL | https://knauf.com/api/download-center/v1/assets/a88b41c6-a9b7-44a0-b463-b1f774d5c0cb?download=true | https://knauf.com/api/download-center/v1/assets/76f7745d-e7c9-441a-9037-bfb3ff27b505?download=true | https://knauf.com/api/download-center/v1/assets/f3fac09b-4544-448b-bbed-1797d99c7eaa?download=true | https://knauf.com/api/download-center/v1/assets/636354d7-ff25-4297-8178-b606832a86f5?download=true | https://knauf.com/api/download-center/v1/assets/e5223af3-28dd-4071-b74d-78ebb0b6e57b?download=true | https://knauf.com/api/download-center/v1/assets/689ba7ca-db16-4605-af99-27417dd89c41?download=true | NULL | Wall | non load-bearing | Interior | New Construction | Teknik-dk@knauf.com | +45 96573020 | Knauf A/S | Denmark | NULL | NULL | NULL | NULL | NULL | NULL | NULL | NULL | NULL | NULL | NULL | NULL | NULL | 35.07 | NULL | NULL | NULL | NULL | NULL | Nej | NULL | Skillevæg | NULL | NULL | Q3 | 3 | NULL | NULL | NULL | NULL | NULL | NULL | NULL | NULL | NULL | 6600 | NULL | NULL | NULL | 275 mm | NULL | 58 | NULL | NULL | NULL | NULL | NULL | Dobbelt Stålskelet | 10.8 | 3 | NULL
401 | W115+_VD_FR120_450_IAA-AAI_M140_B.dk | W115+.dk | https://knauf.com/api/download-center/v1/assets/2893eb87-01ab-4a36-882a-94929a5a9962?download=true | dan_DNK | VD FR120 450 IAA/AAI M140 | W115+.dk_System_450 | Standard skillevæg | EI60 Skillevæg, Dobbelt Stålskelet, Stolper FR120 (c/c450 mm) Beklædning: 3x 12,5 mm Classic 1 Board+Solid Board, Top og bund profil: FSK120, Isolering: 140 mm Mineraluld | EI60 Skillevæg, 120 mm Dobbelt Stålskelet, (c/c450 mm) Beklædning: 3x 12,5 mm Standard gipsplade+Hård Gipsplade, Isolering: 140 mm Mineraluld | VD FR120 450 IAA/AAI M140 - EI60 Skillevæg, Dobbelt Stålskelet, Stolper FR120 (c/c450 mm) Beklædning: 3x 12,5 mm Classic 1 Board+Solid Board, Top og bund profil: FSK120, Isolering: 140 mm Mineraluld, D= 325 mm, Max højde: 6900 mm, [R´w] = 58 dB | System 450 - Skillevæg, Dobbelt Stålskelet, Classic 1 Board+Solid Board (tredobbelt lag) | NULL | NULL | 1 | 1 | 0 | m² | EI 60 A2-s1,d0 | 60 | A2-s1,d0 | NULL | NULL | NULL | FR120 (1,5) | NULL | 275 g/m² | NULL | NULL | 6900 | 450 | NULL | NULL | NULL | NULL | NULL | NULL | NULL | NULL | NULL | Classic 1 Board+Solid Board | Standard gipsplade+Hård Gipsplade | NULL | NULL | NULL | NULL | NULL | NULL | NULL | NULL | 3 | 6 | 3x 12,5 mm | 37.5 | NULL | 0 | Nej | NULL | NULL | 325 | 74.27 | 57.6 | NULL | NULL | Mineraluld | 140 | NULL | NULL | NULL | 58 | NULL | NULL | NULL | NULL | NULL | NULL | NULL | NULL | NULL | NULL | NULL | NULL | NULL | NULL | NULL | NULL | NULL | NULL | NULL | NULL | NULL | NULL | NULL | NULL | NULL | NULL | NULL | NULL | NULL | NULL | NULL | NULL | NULL | NULL | NULL | NULL | NULL | NULL | NULL | NULL | NULL | NULL | NULL | NULL | NULL | NULL | NULL | NULL | NULL | NULL | https://knauf.com/api/download-center/v1/assets/a88b41c6-a9b7-44a0-b463-b1f774d5c0cb?download=true | https://knauf.com/api/download-center/v1/assets/76f7745d-e7c9-441a-9037-bfb3ff27b505?download=true | https://knauf.com/api/download-center/v1/assets/f3fac09b-4544-448b-bbed-1797d99c7eaa?download=true | https://knauf.com/api/download-center/v1/assets/636354d7-ff25-4297-8178-b606832a86f5?download=true | https://knauf.com/api/download-center/v1/assets/e5223af3-28dd-4071-b74d-78ebb0b6e57b?download=true | https://knauf.com/api/download-center/v1/assets/737fefe2-819b-4075-b9e5-6c96f582971d?download=true | NULL | Wall | non load-bearing | Interior | New Construction | Teknik-dk@knauf.com | +45 96573020 | Knauf A/S | Denmark | NULL | NULL | NULL | NULL | NULL | NULL | NULL | NULL | NULL | NULL | NULL | NULL | NULL | 38.62 | NULL | NULL | NULL | NULL | NULL | Nej | NULL | Skillevæg | NULL | NULL | Q3 | 3 | NULL | NULL | NULL | NULL | NULL | NULL | NULL | NULL | NULL | 6900 | NULL | NULL | NULL | 325 mm | NULL | 58 | NULL | NULL | NULL | NULL | NULL | Dobbelt Stålskelet | 10.8 | 3 | NULL
402 | W115+_VD_FR145_450_IAA-AAI_M140_B.dk | W115+.dk | https://knauf.com/api/download-center/v1/assets/2893eb87-01ab-4a36-882a-94929a5a9962?download=true | dan_DNK | VD FR145 450 IAA/AAI M140 | W115+.dk_System_450 | Standard skillevæg | EI60 Skillevæg, Dobbelt Stålskelet, Stolper FR145 (c/c450 mm) Beklædning: 3x 12,5 mm Classic 1 Board+Solid Board, Top og bund profil: FSK145, Isolering: 140 mm Mineraluld | EI60 Skillevæg, 145 mm Dobbelt Stålskelet, (c/c450 mm) Beklædning: 3x 12,5 mm Standard gipsplade+Hård Gipsplade, Isolering: 140 mm Mineraluld | VD FR145 450 IAA/AAI M140 - EI60 Skillevæg, Dobbelt Stålskelet, Stolper FR145 (c/c450 mm) Beklædning: 3x 12,5 mm Classic 1 Board+Solid Board, Top og bund profil: FSK145, Isolering: 140 mm Mineraluld, D= 375 mm, Max højde: 7200 mm, [R´w] = 58 dB | System 450 - Skillevæg, Dobbelt Stålskelet, Classic 1 Board+Solid Board (tredobbelt lag) | NULL | NULL | 1 | 1 | 0 | m² | EI 60 A2-s1,d0 | 60 | A2-s1,d0 | NULL | NULL | NULL | FR145 (1,5) | NULL | 275 g/m² | NULL | NULL | 7200 | 450 | NULL | NULL | NULL | NULL | NULL | NULL | NULL | NULL | NULL | Classic 1 Board+Solid Board | Standard gipsplade+Hård Gipsplade | NULL | NULL | NULL | NULL | NULL | NULL | NULL | NULL | 3 | 6 | 3x 12,5 mm | 37.5 | NULL | 0 | Nej | NULL | NULL | 375 | 76.11 | 57.6 | NULL | NULL | Mineraluld | 140 | NULL | NULL | NULL | 58 | NULL | NULL | NULL | NULL | NULL | NULL | NULL | NULL | NULL | NULL | NULL | NULL | NULL | NULL | NULL | NULL | NULL | NULL | NULL | NULL | NULL | NULL | NULL | NULL | NULL | NULL | NULL | NULL | NULL | NULL | NULL | NULL | NULL | NULL | NULL | NULL | NULL | NULL | NULL | NULL | NULL | NULL | NULL | NULL | NULL | NULL | NULL | NULL | NULL | NULL | https://knauf.com/api/download-center/v1/assets/a88b41c6-a9b7-44a0-b463-b1f774d5c0cb?download=true | https://knauf.com/api/download-center/v1/assets/76f7745d-e7c9-441a-9037-bfb3ff27b505?download=true | https://knauf.com/api/download-center/v1/assets/f3fac09b-4544-448b-bbed-1797d99c7eaa?download=true | https://knauf.com/api/download-center/v1/assets/636354d7-ff25-4297-8178-b606832a86f5?download=true | https://knauf.com/api/download-center/v1/assets/e5223af3-28dd-4071-b74d-78ebb0b6e57b?download=true | https://knauf.com/api/download-center/v1/assets/5875062e-de9b-4937-81c8-ab8e6b712409?download=true | NULL | Wall | non load-bearing | Interior | New Construction | Teknik-dk@knauf.com | +45 96573020 | Knauf A/S | Denmark | NULL | NULL | NULL | NULL | NULL | NULL | NULL | NULL | NULL | NULL | NULL | NULL | NULL | 42.59 | NULL | NULL | NULL | NULL | NULL | Nej | NULL | Skillevæg | NULL | NULL | Q3 | 3 | NULL | NULL | NULL | NULL | NULL | NULL | NULL | NULL | NULL | 7200 | NULL | NULL | NULL | 375 mm | NULL | 58 | NULL | NULL | NULL | NULL | NULL | Dobbelt Stålskelet | 10.8 | 3 | NULL
403 | W115+_VD_FR160_450_IAA-AAI_M140_B.dk | W115+.dk | https://knauf.com/api/download-center/v1/assets/2893eb87-01ab-4a36-882a-94929a5a9962?download=true | dan_DNK | VD FR160 450 IAA/AAI M140 | W115+.dk_System_450 | Standard skillevæg | EI60 Skillevæg, Dobbelt Stålskelet, Stolper FR160 (c/c450 mm) Beklædning: 3x 12,5 mm Classic 1 Board+Solid Board, Top og bund profil: FSK160, Isolering: 140 mm Mineraluld | EI60 Skillevæg, 160 mm Dobbelt Stålskelet, (c/c450 mm) Beklædning: 3x 12,5 mm Standard gipsplade+Hård Gipsplade, Isolering: 140 mm Mineraluld | VD FR160 450 IAA/AAI M140 - EI60 Skillevæg, Dobbelt Stålskelet, Stolper FR160 (c/c450 mm) Beklædning: 3x 12,5 mm Classic 1 Board+Solid Board, Top og bund profil: FSK160, Isolering: 140 mm Mineraluld, D= 405 mm, Max højde: 7500 mm, [R´w] = 58 dB | System 450 - Skillevæg, Dobbelt Stålskelet, Classic 1 Board+Solid Board (tredobbelt lag) | NULL | NULL | 1 | 1 | 0 | m² | EI 60 A2-s1,d0 | 60 | A2-s1,d0 | NULL | NULL | NULL | FR160 (1,5) | NULL | 275 g/m² | NULL | NULL | 9000 | 450 | NULL | NULL | NULL | NULL | NULL | NULL | NULL | NULL | NULL | Classic 1 Board+Solid Board | Standard gipsplade+Hård Gipsplade | NULL | NULL | NULL | NULL | NULL | NULL | NULL | NULL | 3 | 6 | 3x 12,5 mm | 37.5 | NULL | 0 | Nej | NULL | NULL | 405 | 77 | 57.6 | NULL | NULL | Mineraluld | 140 | NULL | NULL | NULL | 58 | NULL | NULL | NULL | NULL | NULL | NULL | NULL | NULL | NULL | NULL | NULL | NULL | NULL | NULL | NULL | NULL | NULL | NULL | NULL | NULL | NULL | NULL | NULL | NULL | NULL | NULL | NULL | NULL | NULL | NULL | NULL | NULL | NULL | NULL | NULL | NULL | NULL | NULL | NULL | NULL | NULL | NULL | NULL | NULL | NULL | NULL | NULL | NULL | NULL | NULL | https://knauf.com/api/download-center/v1/assets/a88b41c6-a9b7-44a0-b463-b1f774d5c0cb?download=true | https://knauf.com/api/download-center/v1/assets/76f7745d-e7c9-441a-9037-bfb3ff27b505?download=true | https://knauf.com/api/download-center/v1/assets/f3fac09b-4544-448b-bbed-1797d99c7eaa?download=true | https://knauf.com/api/download-center/v1/assets/636354d7-ff25-4297-8178-b606832a86f5?download=true | https://knauf.com/api/download-center/v1/assets/e5223af3-28dd-4071-b74d-78ebb0b6e57b?download=true | https://knauf.com/api/download-center/v1/assets/3a649d0b-d00f-4978-a520-ca6b76e2c076?download=true | NULL | Wall | non load-bearing | Interior | New Construction | Teknik-dk@knauf.com | +45 96573020 | Knauf A/S | Denmark | NULL | NULL | NULL | NULL | NULL | NULL | NULL | NULL | NULL | NULL | NULL | NULL | NULL | 44.51 | NULL | NULL | NULL | NULL | NULL | Nej | NULL | Skillevæg | NULL | NULL | Q3 | 3 | NULL | NULL | NULL | NULL | NULL | NULL | NULL | NULL | NULL | 7500 | NULL | NULL | NULL | 405 mm | NULL | 58 | NULL | NULL | NULL | NULL | NULL | Dobbelt Stålskelet | 10.8 | 3 | NULL
404 | W115+_VD_FR70_450_IFF-FFI_M140_B.dk | W115+.dk | https://knauf.com/api/download-center/v1/assets/f5110699-c66f-4ae3-9aad-149809d7e57d?download=true | dan_DNK | VD FR70 450 IFF/FFI M140 | W115+.dk_System_450 | Standard skillevæg | EI120 Skillevæg, Dobbelt Stålskelet, Stolper FR70 (c/c450 mm) Beklædning: 2x 15,5 + 12,5 mm Secura Board+Solid Board, Top og bund profil: FSK70, Isolering: 140 mm Mineraluld | EI120 Skillevæg, 70 mm Dobbelt Stålskelet, (c/c450 mm) Beklædning: 2x 15,5 + 12,5 mm Brandgipsplade+Hård Gipsplade, Isolering: 140 mm Mineraluld | VD FR70 450 IFF/FFI M140 - EI120 Skillevæg, Dobbelt Stålskelet, Stolper FR70 (c/c450 mm) Beklædning: 2x 15,5 + 12,5 mm Secura Board+Solid Board, Top og bund profil: FSK70, Isolering: 140 mm Mineraluld, D= 237 mm, Max højde: 5000 mm, [R´w] = 58 dB | System 450 - Skillevæg, Dobbelt Stålskelet, Secura Board+Solid Board (tredobbelt lag) | NULL | NULL | 1 | 1 | 0 | m² | EI 120 A2-s1,d0 | 120 | A2-s1,d0 | NULL | NULL | NULL | FR70 (1,5) | NULL | 275 g/m² | NULL | NULL | 6300 | 450 | NULL | NULL | NULL | NULL | NULL | NULL | NULL | NULL | NULL | Secura Board+Solid Board | Brandgipsplade+Hård Gipsplade | NULL | NULL | NULL | NULL | NULL | NULL | NULL | NULL | 3 | 6 | 2x 15,5 + 12,5 mm | 43.5 | NULL | 0 | Nej | NULL | NULL | 237 | 85.75 | 72.4 | NULL | NULL | Mineraluld | 140 | NULL | NULL | NULL | 58 | NULL | NULL | NULL | NULL | NULL | NULL | NULL | NULL | NULL | NULL | NULL | NULL | NULL | NULL | NULL | NULL | NULL | NULL | NULL | NULL | NULL | NULL | NULL | NULL | NULL | NULL | NULL | NULL | NULL | NULL | NULL | NULL | NULL | NULL | NULL | NULL | NULL | NULL | NULL | NULL | NULL | NULL | NULL | NULL | NULL | NULL | NULL | NULL | NULL | NULL | https://knauf.com/api/download-center/v1/assets/f623a601-9a21-4abe-9cbf-e6f36980be3e?download=true | https://knauf.com/api/download-center/v1/assets/76f7745d-e7c9-441a-9037-bfb3ff27b505?download=true | https://knauf.com/api/download-center/v1/assets/f3fac09b-4544-448b-bbed-1797d99c7eaa?download=true | https://knauf.com/api/download-center/v1/assets/636354d7-ff25-4297-8178-b606832a86f5?download=true | https://knauf.com/api/download-center/v1/assets/e5223af3-28dd-4071-b74d-78ebb0b6e57b?download=true | https://knauf.com/api/download-center/v1/assets/ddafcd7e-4973-48b7-a7fd-0e398146d4b0?download=true | NULL | Wall | non load-bearing | Interior | New Construction | Teknik-dk@knauf.com | +45 96573020 | Knauf A/S | Denmark | NULL | NULL | NULL | NULL | NULL | NULL | NULL | NULL | NULL | NULL | NULL | NULL | NULL | 32.07 | NULL | NULL | NULL | NULL | NULL | Nej | NULL | Skillevæg | NULL | NULL | Q3 | 3 | NULL | NULL | NULL | NULL | NULL | NULL | NULL | NULL | NULL | 5000 | NULL | NULL | NULL | 237 mm | NULL | 58 | NULL | NULL | NULL | NULL | NULL | Dobbelt Stålskelet | 10.8 | 3 | NULL
405 | W115+_VD_FR95_450_IFF-FFI_M140_B.dk | W115+.dk | https://knauf.com/api/download-center/v1/assets/2893eb87-01ab-4a36-882a-94929a5a9962?download=true | dan_DNK | VD FR95 450 IFF/FFI M140 | W115+.dk_System_450 | Standard skillevæg | EI120 Skillevæg, Dobbelt Stålskelet, Stolper FR95 (c/c450 mm) Beklædning: 2x 15,5 + 12,5 mm Secura Board+Solid Board, Top og bund profil: FSK95, Isolering: 140 mm Mineraluld | EI120 Skillevæg, 95 mm Dobbelt Stålskelet, (c/c450 mm) Beklædning: 2x 15,5 + 12,5 mm Brandgipsplade+Hård Gipsplade, Isolering: 140 mm Mineraluld | VD FR95 450 IFF/FFI M140 - EI120 Skillevæg, Dobbelt Stålskelet, Stolper FR95 (c/c450 mm) Beklædning: 2x 15,5 + 12,5 mm Secura Board+Solid Board, Top og bund profil: FSK95, Isolering: 140 mm Mineraluld, D= 287 mm, Max højde: 5000 mm, [R´w] = 58 dB | System 450 - Skillevæg, Dobbelt Stålskelet, Secura Board+Solid Board (tredobbelt lag) | NULL | NULL | 1 | 1 | 0 | m² | EI 120 A2-s1,d0 | 120 | A2-s1,d0 | NULL | NULL | NULL | FR95 (1,5) | NULL | 275 g/m² | NULL | NULL | 6600 | 450 | NULL | NULL | NULL | NULL | NULL | NULL | NULL | NULL | NULL | Secura Board+Solid Board | Brandgipsplade+Hård Gipsplade | NULL | NULL | NULL | NULL | NULL | NULL | NULL | NULL | 3 | 6 | 2x 15,5 + 12,5 mm | 43.5 | NULL | 0 | Nej | NULL | NULL | 287 | 87.29 | 72.4 | NULL | NULL | Mineraluld | 140 | NULL | NULL | NULL | 58 | NULL | NULL | NULL | NULL | NULL | NULL | NULL | NULL | NULL | NULL | NULL | NULL | NULL | NULL | NULL | NULL | NULL | NULL | NULL | NULL | NULL | NULL | NULL | NULL | NULL | NULL | NULL | NULL | NULL | NULL | NULL | NULL | NULL | NULL | NULL | NULL | NULL | NULL | NULL | NULL | NULL | NULL | NULL | NULL | NULL | NULL | NULL | NULL | NULL | NULL | https://knauf.com/api/download-center/v1/assets/f623a601-9a21-4abe-9cbf-e6f36980be3e?download=true | https://knauf.com/api/download-center/v1/assets/76f7745d-e7c9-441a-9037-bfb3ff27b505?download=true | https://knauf.com/api/download-center/v1/assets/f3fac09b-4544-448b-bbed-1797d99c7eaa?download=true | https://knauf.com/api/download-center/v1/assets/636354d7-ff25-4297-8178-b606832a86f5?download=true | https://knauf.com/api/download-center/v1/assets/e5223af3-28dd-4071-b74d-78ebb0b6e57b?download=true | https://knauf.com/api/download-center/v1/assets/95a61e83-19d2-4591-a658-d3c624bd4855?download=true | NULL | Wall | non load-bearing | Interior | New Construction | Teknik-dk@knauf.com | +45 96573020 | Knauf A/S | Denmark | NULL | NULL | NULL | NULL | NULL | NULL | NULL | NULL | NULL | NULL | NULL | NULL | NULL | 35.68 | NULL | NULL | NULL | NULL | NULL | Nej | NULL | Skillevæg | NULL | NULL | Q3 | 3 | NULL | NULL | NULL | NULL | NULL | NULL | NULL | NULL | NULL | 5000 | NULL | NULL | NULL | 287 mm | NULL | 58 | NULL | NULL | NULL | NULL | NULL | Dobbelt Stålskelet | 10.8 | 3 | NULL
406 | W115+_VD_FR120_450_IFF-FFI_M140_B.dk | W115+.dk | https://knauf.com/api/download-center/v1/assets/2893eb87-01ab-4a36-882a-94929a5a9962?download=true | dan_DNK | VD FR120 450 IFF/FFI M140 | W115+.dk_System_450 | Standard skillevæg | EI120 Skillevæg, Dobbelt Stålskelet, Stolper FR120 (c/c450 mm) Beklædning: 2x 15,5 + 12,5 mm Secura Board+Solid Board, Top og bund profil: FSK120, Isolering: 140 mm Mineraluld | EI120 Skillevæg, 120 mm Dobbelt Stålskelet, (c/c450 mm) Beklædning: 2x 15,5 + 12,5 mm Brandgipsplade+Hård Gipsplade, Isolering: 140 mm Mineraluld | VD FR120 450 IFF/FFI M140 - EI120 Skillevæg, Dobbelt Stålskelet, Stolper FR120 (c/c450 mm) Beklædning: 2x 15,5 + 12,5 mm Secura Board+Solid Board, Top og bund profil: FSK120, Isolering: 140 mm Mineraluld, D= 337 mm, Max højde: 5000 mm, [R´w] = 58 dB | System 450 - Skillevæg, Dobbelt Stålskelet, Secura Board+Solid Board (tredobbelt lag) | NULL | NULL | 1 | 1 | 0 | m² | EI 120 A2-s1,d0 | 120 | A2-s1,d0 | NULL | NULL | NULL | FR120 (1,5) | NULL | 275 g/m² | NULL | NULL | 6900 | 450 | NULL | NULL | NULL | NULL | NULL | NULL | NULL | NULL | NULL | Secura Board+Solid Board | Brandgipsplade+Hård Gipsplade | NULL | NULL | NULL | NULL | NULL | NULL | NULL | NULL | 3 | 6 | 2x 15,5 + 12,5 mm | 43.5 | NULL | 0 | Nej | NULL | NULL | 337 | 89.07 | 72.4 | NULL | NULL | Mineraluld | 140 | NULL | NULL | NULL | 58 | NULL | NULL | NULL | NULL | NULL | NULL | NULL | NULL | NULL | NULL | NULL | NULL | NULL | NULL | NULL | NULL | NULL | NULL | NULL | NULL | NULL | NULL | NULL | NULL | NULL | NULL | NULL | NULL | NULL | NULL | NULL | NULL | NULL | NULL | NULL | NULL | NULL | NULL | NULL | NULL | NULL | NULL | NULL | NULL | NULL | NULL | NULL | NULL | NULL | NULL | https://knauf.com/api/download-center/v1/assets/f623a601-9a21-4abe-9cbf-e6f36980be3e?download=true | https://knauf.com/api/download-center/v1/assets/76f7745d-e7c9-441a-9037-bfb3ff27b505?download=true | https://knauf.com/api/download-center/v1/assets/f3fac09b-4544-448b-bbed-1797d99c7eaa?download=true | https://knauf.com/api/download-center/v1/assets/636354d7-ff25-4297-8178-b606832a86f5?download=true | https://knauf.com/api/download-center/v1/assets/e5223af3-28dd-4071-b74d-78ebb0b6e57b?download=true | https://knauf.com/api/download-center/v1/assets/7d38afe2-aadc-40e2-a7d9-f3cad6fab0bb?download=true | NULL | Wall | non load-bearing | Interior | New Construction | Teknik-dk@knauf.com | +45 96573020 | Knauf A/S | Denmark | NULL | NULL | NULL | NULL | NULL | NULL | NULL | NULL | NULL | NULL | NULL | NULL | NULL | 39.23 | NULL | NULL | NULL | NULL | NULL | Nej | NULL | Skillevæg | NULL | NULL | Q3 | 3 | NULL | NULL | NULL | NULL | NULL | NULL | NULL | NULL | NULL | 5000 | NULL | NULL | NULL | 337 mm | NULL | 58 | NULL | NULL | NULL | NULL | NULL | Dobbelt Stålskelet | 10.8 | 3 | NULL
407 | W115+_VD_FR145_450_IFF-FFI_M140_B.dk | W115+.dk | https://knauf.com/api/download-center/v1/assets/2893eb87-01ab-4a36-882a-94929a5a9962?download=true | dan_DNK | VD FR145 450 IFF/FFI M140 | W115+.dk_System_450 | Standard skillevæg | EI120 Skillevæg, Dobbelt Stålskelet, Stolper FR145 (c/c450 mm) Beklædning: 2x 15,5 + 12,5 mm Secura Board+Solid Board, Top og bund profil: FSK145, Isolering: 140 mm Mineraluld | EI120 Skillevæg, 145 mm Dobbelt Stålskelet, (c/c450 mm) Beklædning: 2x 15,5 + 12,5 mm Brandgipsplade+Hård Gipsplade, Isolering: 140 mm Mineraluld | VD FR145 450 IFF/FFI M140 - EI120 Skillevæg, Dobbelt Stålskelet, Stolper FR145 (c/c450 mm) Beklædning: 2x 15,5 + 12,5 mm Secura Board+Solid Board, Top og bund profil: FSK145, Isolering: 140 mm Mineraluld, D= 387 mm, Max højde: 5000 mm, [R´w] = 58 dB | System 450 - Skillevæg, Dobbelt Stålskelet, Secura Board+Solid Board (tredobbelt lag) | NULL | NULL | 1 | 1 | 0 | m² | EI 120 A2-s1,d0 | 120 | A2-s1,d0 | NULL | NULL | NULL | FR145 (1,5) | NULL | 275 g/m² | NULL | NULL | 7200 | 450 | NULL | NULL | NULL | NULL | NULL | NULL | NULL | NULL | NULL | Secura Board+Solid Board | Brandgipsplade+Hård Gipsplade | NULL | NULL | NULL | NULL | NULL | NULL | NULL | NULL | 3 | 6 | 2x 15,5 + 12,5 mm | 43.5 | NULL | 0 | Nej | NULL | NULL | 387 | 90.91 | 72.4 | NULL | NULL | Mineraluld | 140 | NULL | NULL | NULL | 58 | NULL | NULL | NULL | NULL | NULL | NULL | NULL | NULL | NULL | NULL | NULL | NULL | NULL | NULL | NULL | NULL | NULL | NULL | NULL | NULL | NULL | NULL | NULL | NULL | NULL | NULL | NULL | NULL | NULL | NULL | NULL | NULL | NULL | NULL | NULL | NULL | NULL | NULL | NULL | NULL | NULL | NULL | NULL | NULL | NULL | NULL | NULL | NULL | NULL | NULL | https://knauf.com/api/download-center/v1/assets/f623a601-9a21-4abe-9cbf-e6f36980be3e?download=true | https://knauf.com/api/download-center/v1/assets/76f7745d-e7c9-441a-9037-bfb3ff27b505?download=true | https://knauf.com/api/download-center/v1/assets/f3fac09b-4544-448b-bbed-1797d99c7eaa?download=true | https://knauf.com/api/download-center/v1/assets/636354d7-ff25-4297-8178-b606832a86f5?download=true | https://knauf.com/api/download-center/v1/assets/e5223af3-28dd-4071-b74d-78ebb0b6e57b?download=true | https://knauf.com/api/download-center/v1/assets/a0db342e-6111-4e69-b403-bdb3bc7c64c6?download=true | NULL | Wall | non load-bearing | Interior | New Construction | Teknik-dk@knauf.com | +45 96573020 | Knauf A/S | Denmark | NULL | NULL | NULL | NULL | NULL | NULL | NULL | NULL | NULL | NULL | NULL | NULL | NULL | 43.2 | NULL | NULL | NULL | NULL | NULL | Nej | NULL | Skillevæg | NULL | NULL | Q3 | 3 | NULL | NULL | NULL | NULL | NULL | NULL | NULL | NULL | NULL | 5000 | NULL | NULL | NULL | 387 mm | NULL | 58 | NULL | NULL | NULL | NULL | NULL | Dobbelt Stålskelet | 10.8 | 3 | NULL
408 | W115+_VD_FR160_450_IFF-FFI_M140_B.dk | W115+.dk | https://knauf.com/api/download-center/v1/assets/2893eb87-01ab-4a36-882a-94929a5a9962?download=true | dan_DNK | VD FR160 450 IFF/FFI M140 | W115+.dk_System_450 | Standard skillevæg | EI120 Skillevæg, Dobbelt Stålskelet, Stolper FR160 (c/c450 mm) Beklædning: 2x 15,5 + 12,5 mm Secura Board+Solid Board, Top og bund profil: FSK160, Isolering: 140 mm Mineraluld | EI120 Skillevæg, 160 mm Dobbelt Stålskelet, (c/c450 mm) Beklædning: 2x 15,5 + 12,5 mm Brandgipsplade+Hård Gipsplade, Isolering: 140 mm Mineraluld | VD FR160 450 IFF/FFI M140 - EI120 Skillevæg, Dobbelt Stålskelet, Stolper FR160 (c/c450 mm) Beklædning: 2x 15,5 + 12,5 mm Secura Board+Solid Board, Top og bund profil: FSK160, Isolering: 140 mm Mineraluld, D= 417 mm, Max højde: 5000 mm, [R´w] = 58 dB | System 450 - Skillevæg, Dobbelt Stålskelet, Secura Board+Solid Board (tredobbelt lag) | NULL | NULL | 1 | 1 | 0 | m² | EI 120 A2-s1,d0 | 120 | A2-s1,d0 | NULL | NULL | NULL | FR160 (1,5) | NULL | 275 g/m² | NULL | NULL | 7500 | 450 | NULL | NULL | NULL | NULL | NULL | NULL | NULL | NULL | NULL | Secura Board+Solid Board | Brandgipsplade+Hård Gipsplade | NULL | NULL | NULL | NULL | NULL | NULL | NULL | NULL | 3 | 6 | 2x 15,5 + 12,5 mm | 43.5 | NULL | 0 | Nej | NULL | NULL | 417 | 91.8 | 72.4 | NULL | NULL | Mineraluld | 140 | NULL | NULL | NULL | 58 | NULL | NULL | NULL | NULL | NULL | NULL | NULL | NULL | NULL | NULL | NULL | NULL | NULL | NULL | NULL | NULL | NULL | NULL | NULL | NULL | NULL | NULL | NULL | NULL | NULL | NULL | NULL | NULL | NULL | NULL | NULL | NULL | NULL | NULL | NULL | NULL | NULL | NULL | NULL | NULL | NULL | NULL | NULL | NULL | NULL | NULL | NULL | NULL | NULL | NULL | https://knauf.com/api/download-center/v1/assets/f623a601-9a21-4abe-9cbf-e6f36980be3e?download=true | https://knauf.com/api/download-center/v1/assets/76f7745d-e7c9-441a-9037-bfb3ff27b505?download=true | https://knauf.com/api/download-center/v1/assets/f3fac09b-4544-448b-bbed-1797d99c7eaa?download=true | https://knauf.com/api/download-center/v1/assets/636354d7-ff25-4297-8178-b606832a86f5?download=true | https://knauf.com/api/download-center/v1/assets/e5223af3-28dd-4071-b74d-78ebb0b6e57b?download=true | https://knauf.com/api/download-center/v1/assets/f63f90cf-8634-4b78-921e-062ad55c28ee?download=true | NULL | Wall | non load-bearing | Interior | New Construction | Teknik-dk@knauf.com | +45 96573020 | Knauf A/S | Denmark | NULL | NULL | NULL | NULL | NULL | NULL | NULL | NULL | NULL | NULL | NULL | NULL | NULL | 45.13 | NULL | NULL | NULL | NULL | NULL | Nej | NULL | Skillevæg | NULL | NULL | Q3 | 3 | NULL | NULL | NULL | NULL | NULL | NULL | NULL | NULL | NULL | 5000 | NULL | NULL | NULL | 417 mm | NULL | 58 | NULL | NULL | NULL | NULL | NULL | Dobbelt Stålskelet | 10.8 | 3 | NULL
409 | W628B_VE_MR45_450_-BB_M45_B.dk | W628B.dk | https://knauf.com/api/download-center/v1/assets/48e4020a-fc29-4003-b06f-a7b962ea95bd?download=true | dan_DNK | VE MR45 450 -/BB M45 | W628B.dk_System_450 | Standard skakt eller forsatsvæg | EI30 Forsatsvæg/Skaktvæg, Enkelt Stålskelet, Stolper MR45 (c/c450 mm) Beklædning: 2x 12,5 mm Light Board, Top og bund profil: MSKP45, Isolering: 45 mm Mineraluld | EI30 Forsatsvæg/Skaktvæg, 45 mm Enkelt Stålskelet, (c/c450 mm) Beklædning: 2x 12,5 mm Letvægtsgipsplade, Isolering: 45 mm Mineraluld | VE MR45 450 -/BB M45 - EI30 Forsatsvæg/Skaktvæg, Enkelt Stålskelet, Stolper MR45 (c/c450 mm) Beklædning: 2x 12,5 mm Light Board, Top og bund profil: MSKP45, Isolering: 45 mm Mineraluld, D= 70 mm, Max højde: 2400 mm, [R´w] = 30 dB | System 450 - Forsatsvæg/Skaktvæg, Enkelt Stålskelet, Light Board (dobbelt lag) | NULL | NULL | 1 | 1 | 0 | m² | EI 30 A2-s1,d0 | 30 | A2-s1,d0 | NULL | NULL | NULL | MR45 (0,46) | NULL | 100 g/m² | NULL | NULL | 2400 | 450 | NULL | NULL | NULL | NULL | NULL | NULL | NULL | NULL | NULL | Light Board | Letvægtsgipsplade | NULL | NULL | NULL | NULL | NULL | NULL | NULL | NULL | 2 | 2 | 2x 12,5 mm | 25 | NULL | 0 | Nej | NULL | NULL | 70 | 15.4 | 13.4 | NULL | NULL | Mineraluld | 45 | NULL | NULL | NULL | 30 | NULL | NULL | NULL | NULL | NULL | NULL | NULL | NULL | NULL | NULL | NULL | NULL | NULL | NULL | NULL | NULL | NULL | NULL | NULL | NULL | NULL | NULL | NULL | NULL | NULL | NULL | NULL | NULL | NULL | NULL | NULL | NULL | NULL | NULL | NULL | NULL | NULL | NULL | NULL | NULL | NULL | NULL | NULL | NULL | NULL | NULL | NULL | NULL | NULL | NULL | https://knauf.com/api/download-center/v1/assets/245abdc2-e09a-4283-a16d-48e036b4d02b?download=true | NULL | https://knauf.com/api/download-center/v1/assets/2056c928-7f2f-4b94-8a1d-97c95a883cd2?download=true | https://knauf.com/api/download-center/v1/assets/636354d7-ff25-4297-8178-b606832a86f5?download=true | https://knauf.com/api/download-center/v1/assets/e5223af3-28dd-4071-b74d-78ebb0b6e57b?download=true | https://knauf.com/api/download-center/v1/assets/44bd4a8f-8fe4-49c4-9f74-cbd45c9d9002?download=true | NULL | Wall | non load-bearing | Interior | New Construction | Teknik-dk@knauf.com | +45 96573020 | Knauf A/S | Denmark | NULL | NULL | NULL | NULL | NULL | NULL | NULL | NULL | NULL | NULL | NULL | NULL | NULL | 5.32 | NULL | NULL | NULL | NULL | NULL | Nej | NULL | Forsatsvæg/Skaktvæg | NULL | NULL | Q3 | 3 | NULL | NULL | NULL | NULL | NULL | NULL | NULL | NULL | NULL | 2400 | NULL | NULL | NULL | 70 mm | NULL | 30 | NULL | NULL | NULL | NULL | NULL | Enkelt Stålskelet | 10.8 | 3 | NULL
410 | W628B_VE_MR70_450_-BB_M45_B.dk | W628B.dk | https://knauf.com/api/download-center/v1/assets/4f63fcf6-6920-4aa3-87e8-4c6e8a2b7699?download=true | dan_DNK | VE MR70 450 -/BB M45 | W628B.dk_System_450 | Standard skakt eller forsatsvæg | EI30 Forsatsvæg/Skaktvæg, Enkelt Stålskelet, Stolper MR70 (c/c450 mm) Beklædning: 2x 12,5 mm Light Board, Top og bund profil: MSKP70, Isolering: 45 mm Mineraluld | EI30 Forsatsvæg/Skaktvæg, 70 mm Enkelt Stålskelet, (c/c450 mm) Beklædning: 2x 12,5 mm Letvægtsgipsplade, Isolering: 45 mm Mineraluld | VE MR70 450 -/BB M45 - EI30 Forsatsvæg/Skaktvæg, Enkelt Stålskelet, Stolper MR70 (c/c450 mm) Beklædning: 2x 12,5 mm Light Board, Top og bund profil: MSKP70, Isolering: 45 mm Mineraluld, D= 95 mm, Max højde: 3100 mm, [R´w] = 30 dB | System 450 - Forsatsvæg/Skaktvæg, Enkelt Stålskelet, Light Board (dobbelt lag) | NULL | NULL | 1 | 1 | 0 | m² | EI 30 A2-s1,d0 | 30 | A2-s1,d0 | NULL | NULL | NULL | MR70 (0,46) | NULL | 100 g/m² | NULL | NULL | 3100 | 450 | NULL | NULL | NULL | NULL | NULL | NULL | NULL | NULL | NULL | Light Board | Letvægtsgipsplade | NULL | NULL | NULL | NULL | NULL | NULL | NULL | NULL | 2 | 2 | 2x 12,5 mm | 25 | NULL | 0 | Nej | NULL | NULL | 95 | 15.65 | 13.4 | NULL | NULL | Mineraluld | 45 | NULL | NULL | NULL | 30 | NULL | NULL | NULL | NULL | NULL | NULL | NULL | NULL | NULL | NULL | NULL | NULL | NULL | NULL | NULL | NULL | NULL | NULL | NULL | NULL | NULL | NULL | NULL | NULL | NULL | NULL | NULL | NULL | NULL | NULL | NULL | NULL | NULL | NULL | NULL | NULL | NULL | NULL | NULL | NULL | NULL | NULL | NULL | NULL | NULL | NULL | NULL | NULL | NULL | NULL | https://knauf.com/api/download-center/v1/assets/245abdc2-e09a-4283-a16d-48e036b4d02b?download=true | NULL | https://knauf.com/api/download-center/v1/assets/2056c928-7f2f-4b94-8a1d-97c95a883cd2?download=true | https://knauf.com/api/download-center/v1/assets/636354d7-ff25-4297-8178-b606832a86f5?download=true | https://knauf.com/api/download-center/v1/assets/e5223af3-28dd-4071-b74d-78ebb0b6e57b?download=true | https://knauf.com/api/download-center/v1/assets/4d364a00-bb4a-4a42-91ef-bd6b4f695ca2?download=true | NULL | Wall | non load-bearing | Interior | New Construction | Teknik-dk@knauf.com | +45 96573020 | Knauf A/S | Denmark | NULL | NULL | NULL | NULL | NULL | NULL | NULL | NULL | NULL | NULL | NULL | NULL | NULL | 5.86 | NULL | NULL | NULL | NULL | NULL | Nej | NULL | Forsatsvæg/Skaktvæg | NULL | NULL | Q3 | 3 | NULL | NULL | NULL | NULL | NULL | NULL | NULL | NULL | NULL | 3100 | NULL | NULL | NULL | 95 mm | NULL | 30 | NULL | NULL | NULL | NULL | NULL | Enkelt Stålskelet | 10.8 | 3 | NULL
411 | W628B_VE_MR95_450_-BB_M45_B.dk | W628B.dk | https://knauf.com/api/download-center/v1/assets/4f63fcf6-6920-4aa3-87e8-4c6e8a2b7699?download=true | dan_DNK | VE MR95 450 -/BB M45 | W628B.dk_System_450 | Standard skakt eller forsatsvæg | EI30 Forsatsvæg/Skaktvæg, Enkelt Stålskelet, Stolper MR95 (c/c450 mm) Beklædning: 2x 12,5 mm Light Board, Top og bund profil: MSKP95, Isolering: 45 mm Mineraluld | EI30 Forsatsvæg/Skaktvæg, 95 mm Enkelt Stålskelet, (c/c450 mm) Beklædning: 2x 12,5 mm Letvægtsgipsplade, Isolering: 45 mm Mineraluld | VE MR95 450 -/BB M45 - EI30 Forsatsvæg/Skaktvæg, Enkelt Stålskelet, Stolper MR95 (c/c450 mm) Beklædning: 2x 12,5 mm Light Board, Top og bund profil: MSKP95, Isolering: 45 mm Mineraluld, D= 120 mm, Max højde: 4000 mm, [R´w] = 30 dB | System 450 - Forsatsvæg/Skaktvæg, Enkelt Stålskelet, Light Board (dobbelt lag) | NULL | NULL | 1 | 1 | 0 | m² | EI 30 A2-s1,d0 | 30 | A2-s1,d0 | NULL | NULL | NULL | MR95 (0,46) | NULL | 100 g/m² | NULL | NULL | 4200 | 450 | NULL | NULL | NULL | NULL | NULL | NULL | NULL | NULL | NULL | Light Board | Letvægtsgipsplade | NULL | NULL | NULL | NULL | NULL | NULL | NULL | NULL | 2 | 2 | 2x 12,5 mm | 25 | NULL | 0 | Nej | NULL | NULL | 120 | 15.9 | 13.4 | NULL | NULL | Mineraluld | 45 | NULL | NULL | NULL | 30 | NULL | NULL | NULL | NULL | NULL | NULL | NULL | NULL | NULL | NULL | NULL | NULL | NULL | NULL | NULL | NULL | NULL | NULL | NULL | NULL | NULL | NULL | NULL | NULL | NULL | NULL | NULL | NULL | NULL | NULL | NULL | NULL | NULL | NULL | NULL | NULL | NULL | NULL | NULL | NULL | NULL | NULL | NULL | NULL | NULL | NULL | NULL | NULL | NULL | NULL | https://knauf.com/api/download-center/v1/assets/245abdc2-e09a-4283-a16d-48e036b4d02b?download=true | NULL | https://knauf.com/api/download-center/v1/assets/2056c928-7f2f-4b94-8a1d-97c95a883cd2?download=true | https://knauf.com/api/download-center/v1/assets/636354d7-ff25-4297-8178-b606832a86f5?download=true | https://knauf.com/api/download-center/v1/assets/e5223af3-28dd-4071-b74d-78ebb0b6e57b?download=true | https://knauf.com/api/download-center/v1/assets/2a4c350e-b5f9-45a9-a8ee-c63df3e46ec1?download=true | NULL | Wall | non load-bearing | Interior | New Construction | Teknik-dk@knauf.com | +45 96573020 | Knauf A/S | Denmark | NULL | NULL | NULL | NULL | NULL | NULL | NULL | NULL | NULL | NULL | NULL | NULL | NULL | 6.42 | NULL | NULL | NULL | NULL | NULL | Nej | NULL | Forsatsvæg/Skaktvæg | NULL | NULL | Q3 | 3 | NULL | NULL | NULL | NULL | NULL | NULL | NULL | NULL | NULL | 4000 | NULL | NULL | NULL | 120 mm | NULL | 30 | NULL | NULL | NULL | NULL | NULL | Enkelt Stålskelet | 10.8 | 3 | NULL
412 | W628B_VE_MR120_450_-BB_M45_B.dk | W628B.dk | https://knauf.com/api/download-center/v1/assets/4f63fcf6-6920-4aa3-87e8-4c6e8a2b7699?download=true | dan_DNK | VE MR120 450 -/BB M45 | W628B.dk_System_450 | Standard skakt eller forsatsvæg | EI30 Forsatsvæg/Skaktvæg, Enkelt Stålskelet, Stolper MR120 (c/c450 mm) Beklædning: 2x 12,5 mm Light Board, Top og bund profil: MSKP120, Isolering: 45 mm Mineraluld | EI30 Forsatsvæg/Skaktvæg, 120 mm Enkelt Stålskelet, (c/c450 mm) Beklædning: 2x 12,5 mm Letvægtsgipsplade, Isolering: 45 mm Mineraluld | VE MR120 450 -/BB M45 - EI30 Forsatsvæg/Skaktvæg, Enkelt Stålskelet, Stolper MR120 (c/c450 mm) Beklædning: 2x 12,5 mm Light Board, Top og bund profil: MSKP120, Isolering: 45 mm Mineraluld, D= 145 mm, Max højde: 4000 mm, [R´w] = 30 dB | System 450 - Forsatsvæg/Skaktvæg, Enkelt Stålskelet, Light Board (dobbelt lag) | NULL | NULL | 1 | 1 | 0 | m² | EI 30 A2-s1,d0 | 30 | A2-s1,d0 | NULL | NULL | NULL | MR120 (0,46) | NULL | 100 g/m² | NULL | NULL | 4600 | 450 | NULL | NULL | NULL | NULL | NULL | NULL | NULL | NULL | NULL | Light Board | Letvægtsgipsplade | NULL | NULL | NULL | NULL | NULL | NULL | NULL | NULL | 2 | 2 | 2x 12,5 mm | 25 | NULL | 0 | Nej | NULL | NULL | 145 | 16.15 | 13.4 | NULL | NULL | Mineraluld | 45 | NULL | NULL | NULL | 30 | NULL | NULL | NULL | NULL | NULL | NULL | NULL | NULL | NULL | NULL | NULL | NULL | NULL | NULL | NULL | NULL | NULL | NULL | NULL | NULL | NULL | NULL | NULL | NULL | NULL | NULL | NULL | NULL | NULL | NULL | NULL | NULL | NULL | NULL | NULL | NULL | NULL | NULL | NULL | NULL | NULL | NULL | NULL | NULL | NULL | NULL | NULL | NULL | NULL | NULL | https://knauf.com/api/download-center/v1/assets/245abdc2-e09a-4283-a16d-48e036b4d02b?download=true | NULL | https://knauf.com/api/download-center/v1/assets/2056c928-7f2f-4b94-8a1d-97c95a883cd2?download=true | https://knauf.com/api/download-center/v1/assets/636354d7-ff25-4297-8178-b606832a86f5?download=true | https://knauf.com/api/download-center/v1/assets/e5223af3-28dd-4071-b74d-78ebb0b6e57b?download=true | https://knauf.com/api/download-center/v1/assets/2e2168e2-eb3e-4dd0-adbc-0600a1166456?download=true | NULL | Wall | non load-bearing | Interior | New Construction | Teknik-dk@knauf.com | +45 96573020 | Knauf A/S | Denmark | NULL | NULL | NULL | NULL | NULL | NULL | NULL | NULL | NULL | NULL | NULL | NULL | NULL | 6.97 | NULL | NULL | NULL | NULL | NULL | Nej | NULL | Forsatsvæg/Skaktvæg | NULL | NULL | Q3 | 3 | NULL | NULL | NULL | NULL | NULL | NULL | NULL | NULL | NULL | 4000 | NULL | NULL | NULL | 145 mm | NULL | 30 | NULL | NULL | NULL | NULL | NULL | Enkelt Stålskelet | 10.8 | 3 | NULL
413 | W628B_VE_MR145_450_-BB_M45_B.dk | W628B.dk | https://knauf.com/api/download-center/v1/assets/4f63fcf6-6920-4aa3-87e8-4c6e8a2b7699?download=true | dan_DNK | VE MR145 450 -/BB M45 | W628B.dk_System_450 | Standard skakt eller forsatsvæg | EI30 Forsatsvæg/Skaktvæg, Enkelt Stålskelet, Stolper MR145 (c/c450 mm) Beklædning: 2x 12,5 mm Light Board, Top og bund profil: MSKP145, Isolering: 45 mm Mineraluld | EI30 Forsatsvæg/Skaktvæg, 145 mm Enkelt Stålskelet, (c/c450 mm) Beklædning: 2x 12,5 mm Letvægtsgipsplade, Isolering: 45 mm Mineraluld | VE MR145 450 -/BB M45 - EI30 Forsatsvæg/Skaktvæg, Enkelt Stålskelet, Stolper MR145 (c/c450 mm) Beklædning: 2x 12,5 mm Light Board, Top og bund profil: MSKP145, Isolering: 45 mm Mineraluld, D= 170 mm, Max højde: 4000 mm, [R´w] = 30 dB | System 450 - Forsatsvæg/Skaktvæg, Enkelt Stålskelet, Light Board (dobbelt lag) | NULL | NULL | 1 | 1 | 0 | m² | EI 30 A2-s1,d0 | 30 | A2-s1,d0 | NULL | NULL | NULL | MR145 (0,46) | NULL | 100 g/m² | NULL | NULL | 5000 | 450 | NULL | NULL | NULL | NULL | NULL | NULL | NULL | NULL | NULL | Light Board | Letvægtsgipsplade | NULL | NULL | NULL | NULL | NULL | NULL | NULL | NULL | 2 | 2 | 2x 12,5 mm | 25 | NULL | 0 | Nej | NULL | NULL | 170 | 16.43 | 13.4 | NULL | NULL | Mineraluld | 45 | NULL | NULL | NULL | 30 | NULL | NULL | NULL | NULL | NULL | NULL | NULL | NULL | NULL | NULL | NULL | NULL | NULL | NULL | NULL | NULL | NULL | NULL | NULL | NULL | NULL | NULL | NULL | NULL | NULL | NULL | NULL | NULL | NULL | NULL | NULL | NULL | NULL | NULL | NULL | NULL | NULL | NULL | NULL | NULL | NULL | NULL | NULL | NULL | NULL | NULL | NULL | NULL | NULL | NULL | https://knauf.com/api/download-center/v1/assets/245abdc2-e09a-4283-a16d-48e036b4d02b?download=true | NULL | https://knauf.com/api/download-center/v1/assets/2056c928-7f2f-4b94-8a1d-97c95a883cd2?download=true | https://knauf.com/api/download-center/v1/assets/636354d7-ff25-4297-8178-b606832a86f5?download=true | https://knauf.com/api/download-center/v1/assets/e5223af3-28dd-4071-b74d-78ebb0b6e57b?download=true | https://knauf.com/api/download-center/v1/assets/d47b500a-74c3-4613-9f42-42bf1f13ff5e?download=true | NULL | Wall | non load-bearing | Interior | New Construction | Teknik-dk@knauf.com | +45 96573020 | Knauf A/S | Denmark | NULL | NULL | NULL | NULL | NULL | NULL | NULL | NULL | NULL | NULL | NULL | NULL | NULL | 7.58 | NULL | NULL | NULL | NULL | NULL | Nej | NULL | Forsatsvæg/Skaktvæg | NULL | NULL | Q3 | 3 | NULL | NULL | NULL | NULL | NULL | NULL | NULL | NULL | NULL | 4000 | NULL | NULL | NULL | 170 mm | NULL | 30 | NULL | NULL | NULL | NULL | NULL | Enkelt Stålskelet | 10.8 | 3 | NULL
414 | W628B_VE_MR160_450_-BB_M45_B.dk | W628B.dk | https://knauf.com/api/download-center/v1/assets/4f63fcf6-6920-4aa3-87e8-4c6e8a2b7699?download=true | dan_DNK | VE MR160 450 -/BB M45 | W628B.dk_System_450 | Standard skakt eller forsatsvæg | EI30 Forsatsvæg/Skaktvæg, Enkelt Stålskelet, Stolper MR160 (c/c450 mm) Beklædning: 2x 12,5 mm Light Board, Top og bund profil: MSKP160, Isolering: 45 mm Mineraluld | EI30 Forsatsvæg/Skaktvæg, 160 mm Enkelt Stålskelet, (c/c450 mm) Beklædning: 2x 12,5 mm Letvægtsgipsplade, Isolering: 45 mm Mineraluld | VE MR160 450 -/BB M45 - EI30 Forsatsvæg/Skaktvæg, Enkelt Stålskelet, Stolper MR160 (c/c450 mm) Beklædning: 2x 12,5 mm Light Board, Top og bund profil: MSKP160, Isolering: 45 mm Mineraluld, D= 185 mm, Max højde: 4000 mm, [R´w] = 30 dB | System 450 - Forsatsvæg/Skaktvæg, Enkelt Stålskelet, Light Board (dobbelt lag) | NULL | NULL | 1 | 1 | 0 | m² | EI 30 A2-s1,d0 | 30 | A2-s1,d0 | NULL | NULL | NULL | MR160 (0,46) | NULL | 100 g/m² | NULL | NULL | 5300 | 450 | NULL | NULL | NULL | NULL | NULL | NULL | NULL | NULL | NULL | Light Board | Letvægtsgipsplade | NULL | NULL | NULL | NULL | NULL | NULL | NULL | NULL | 2 | 2 | 2x 12,5 mm | 25 | NULL | 0 | Nej | NULL | NULL | 185 | 16.57 | 13.4 | NULL | NULL | Mineraluld | 45 | NULL | NULL | NULL | 30 | NULL | NULL | NULL | NULL | NULL | NULL | NULL | NULL | NULL | NULL | NULL | NULL | NULL | NULL | NULL | NULL | NULL | NULL | NULL | NULL | NULL | NULL | NULL | NULL | NULL | NULL | NULL | NULL | NULL | NULL | NULL | NULL | NULL | NULL | NULL | NULL | NULL | NULL | NULL | NULL | NULL | NULL | NULL | NULL | NULL | NULL | NULL | NULL | NULL | NULL | https://knauf.com/api/download-center/v1/assets/245abdc2-e09a-4283-a16d-48e036b4d02b?download=true | NULL | https://knauf.com/api/download-center/v1/assets/2056c928-7f2f-4b94-8a1d-97c95a883cd2?download=true | https://knauf.com/api/download-center/v1/assets/636354d7-ff25-4297-8178-b606832a86f5?download=true | https://knauf.com/api/download-center/v1/assets/e5223af3-28dd-4071-b74d-78ebb0b6e57b?download=true | https://knauf.com/api/download-center/v1/assets/b80c3da7-c509-4bb8-94b2-c2fe4c00a401?download=true | NULL | Wall | non load-bearing | Interior | New Construction | Teknik-dk@knauf.com | +45 96573020 | Knauf A/S | Denmark | NULL | NULL | NULL | NULL | NULL | NULL | NULL | NULL | NULL | NULL | NULL | NULL | NULL | 7.86 | NULL | NULL | NULL | NULL | NULL | Nej | NULL | Forsatsvæg/Skaktvæg | NULL | NULL | Q3 | 3 | NULL | NULL | NULL | NULL | NULL | NULL | NULL | NULL | NULL | 4000 | NULL | NULL | NULL | 185 mm | NULL | 30 | NULL | NULL | NULL | NULL | NULL | Enkelt Stålskelet | 10.8 | 3 | NULL
415 | W628B_VE_MR45_450_-BBB_M45_B.dk | W628B.dk | https://knauf.com/api/download-center/v1/assets/81fdf9de-2c5a-461f-abe7-332910fe3496?download=true | dan_DNK | VE MR45 450 -/BBB M45 | W628B+.dk_System_450 | Standard skakt eller forsatsvæg | EI60 Forsatsvæg/Skaktvæg, Enkelt Stålskelet, Stolper MR45 (c/c450 mm) Beklædning: 3x 12,5 mm Light Board, Top og bund profil: MSKP45, Isolering: 45 mm Mineraluld | EI60 Forsatsvæg/Skaktvæg, 45 mm Enkelt Stålskelet, (c/c450 mm) Beklædning: 3x 12,5 mm Letvægtsgipsplade, Isolering: 45 mm Mineraluld | VE MR45 450 -/BBB M45 - EI60 Forsatsvæg/Skaktvæg, Enkelt Stålskelet, Stolper MR45 (c/c450 mm) Beklædning: 3x 12,5 mm Light Board, Top og bund profil: MSKP45, Isolering: 45 mm Mineraluld, D= 82,5 mm, Max højde: 2400 mm, [R´w] = 32 dB | System 450 - Forsatsvæg/Skaktvæg, Enkelt Stålskelet, Light Board (tredobbelt lag) | NULL | NULL | 1 | 1 | 0 | m² | EI 60 A2-s1,d0 | 60 | A2-s1,d0 | NULL | NULL | NULL | MR45 (0,46) | NULL | 100 g/m² | NULL | NULL | 2400 | 450 | NULL | NULL | NULL | NULL | NULL | NULL | NULL | NULL | NULL | Light Board | Letvægtsgipsplade | NULL | NULL | NULL | NULL | NULL | NULL | NULL | NULL | 3 | 3 | 3x 12,5 mm | 37.5 | NULL | 0 | Nej | NULL | NULL | 82.5 | 22.1 | 20.1 | NULL | NULL | Mineraluld | 45 | NULL | NULL | NULL | 32 | NULL | NULL | NULL | NULL | NULL | NULL | NULL | NULL | NULL | NULL | NULL | NULL | NULL | NULL | NULL | NULL | NULL | NULL | NULL | NULL | NULL | NULL | NULL | NULL | NULL | NULL | NULL | NULL | NULL | NULL | NULL | NULL | NULL | NULL | NULL | NULL | NULL | NULL | NULL | NULL | NULL | NULL | NULL | NULL | NULL | NULL | NULL | NULL | NULL | NULL | https://knauf.com/api/download-center/v1/assets/245abdc2-e09a-4283-a16d-48e036b4d02b?download=true | NULL | https://knauf.com/api/download-center/v1/assets/2056c928-7f2f-4b94-8a1d-97c95a883cd2?download=true | https://knauf.com/api/download-center/v1/assets/636354d7-ff25-4297-8178-b606832a86f5?download=true | https://knauf.com/api/download-center/v1/assets/e5223af3-28dd-4071-b74d-78ebb0b6e57b?download=true | https://knauf.com/api/download-center/v1/assets/053947a3-bd9f-4775-9819-ad57ac2ad2b4?download=true | NULL | Wall | non load-bearing | Interior | New Construction | Teknik-dk@knauf.com | +45 96573020 | Knauf A/S | Denmark | NULL | NULL | NULL | NULL | NULL | NULL | NULL | NULL | NULL | NULL | NULL | NULL | NULL | 6.15 | NULL | NULL | NULL | NULL | NULL | Nej | NULL | Forsatsvæg/Skaktvæg | NULL | NULL | Q3 | 3 | NULL | NULL | NULL | NULL | NULL | NULL | NULL | NULL | NULL | 2400 | NULL | NULL | NULL | 82,5 mm | NULL | 32 | NULL | NULL | NULL | NULL | NULL | Enkelt Stålskelet | 10.8 | 3 | NULL
416 | W628B_VE_MR70_450_-BBB_M45_B.dk | W628B.dk | https://knauf.com/api/download-center/v1/assets/7633e7b5-a5f4-402d-995e-159e9ba737c9?download=true | dan_DNK | VE MR70 450 -/BBB M45 | W628B+.dk_System_450 | Standard skakt eller forsatsvæg | EI60 Forsatsvæg/Skaktvæg, Enkelt Stålskelet, Stolper MR70 (c/c450 mm) Beklædning: 3x 12,5 mm Light Board, Top og bund profil: MSKP70, Isolering: 45 mm Mineraluld | EI60 Forsatsvæg/Skaktvæg, 70 mm Enkelt Stålskelet, (c/c450 mm) Beklædning: 3x 12,5 mm Letvægtsgipsplade, Isolering: 45 mm Mineraluld | VE MR70 450 -/BBB M45 - EI60 Forsatsvæg/Skaktvæg, Enkelt Stålskelet, Stolper MR70 (c/c450 mm) Beklædning: 3x 12,5 mm Light Board, Top og bund profil: MSKP70, Isolering: 45 mm Mineraluld, D= 107,5 mm, Max højde: 3000 mm, [R´w] = 32 dB | System 450 - Forsatsvæg/Skaktvæg, Enkelt Stålskelet, Light Board (tredobbelt lag) | NULL | NULL | 1 | 1 | 0 | m² | EI 60 A2-s1,d0 | 60 | A2-s1,d0 | NULL | NULL | NULL | MR70 (0,46) | NULL | 100 g/m² | NULL | NULL | 3100 | 450 | NULL | NULL | NULL | NULL | NULL | NULL | NULL | NULL | NULL | Light Board | Letvægtsgipsplade | NULL | NULL | NULL | NULL | NULL | NULL | NULL | NULL | 3 | 3 | 3x 12,5 mm | 37.5 | NULL | 0 | Nej | NULL | NULL | 107.5 | 22.35 | 20.1 | NULL | NULL | Mineraluld | 45 | NULL | NULL | NULL | 32 | NULL | NULL | NULL | NULL | NULL | NULL | NULL | NULL | NULL | NULL | NULL | NULL | NULL | NULL | NULL | NULL | NULL | NULL | NULL | NULL | NULL | NULL | NULL | NULL | NULL | NULL | NULL | NULL | NULL | NULL | NULL | NULL | NULL | NULL | NULL | NULL | NULL | NULL | NULL | NULL | NULL | NULL | NULL | NULL | NULL | NULL | NULL | NULL | NULL | NULL | https://knauf.com/api/download-center/v1/assets/245abdc2-e09a-4283-a16d-48e036b4d02b?download=true | NULL | https://knauf.com/api/download-center/v1/assets/2056c928-7f2f-4b94-8a1d-97c95a883cd2?download=true | https://knauf.com/api/download-center/v1/assets/636354d7-ff25-4297-8178-b606832a86f5?download=true | https://knauf.com/api/download-center/v1/assets/e5223af3-28dd-4071-b74d-78ebb0b6e57b?download=true | https://knauf.com/api/download-center/v1/assets/c38af029-835a-47fa-a77b-51e2b415d22e?download=true | NULL | Wall | non load-bearing | Interior | New Construction | Teknik-dk@knauf.com | +45 96573020 | Knauf A/S | Denmark | NULL | NULL | NULL | NULL | NULL | NULL | NULL | NULL | NULL | NULL | NULL | NULL | NULL | 6.69 | NULL | NULL | NULL | NULL | NULL | Nej | NULL | Forsatsvæg/Skaktvæg | NULL | NULL | Q3 | 3 | NULL | NULL | NULL | NULL | NULL | NULL | NULL | NULL | NULL | 3000 | NULL | NULL | NULL | 107,5 mm | NULL | 32 | NULL | NULL | NULL | NULL | NULL | Enkelt Stålskelet | 10.8 | 3 | NULL
417 | W628B_VE_MR95_450_-BBB_M45_B.dk | W628B.dk | https://knauf.com/api/download-center/v1/assets/7633e7b5-a5f4-402d-995e-159e9ba737c9?download=true | dan_DNK | VE MR95 450 -/BBB M45 | W628B+.dk_System_450 | Standard skakt eller forsatsvæg | EI60 Forsatsvæg/Skaktvæg, Enkelt Stålskelet, Stolper MR95 (c/c450 mm) Beklædning: 3x 12,5 mm Light Board, Top og bund profil: MSKP95, Isolering: 45 mm Mineraluld | EI60 Forsatsvæg/Skaktvæg, 95 mm Enkelt Stålskelet, (c/c450 mm) Beklædning: 3x 12,5 mm Letvægtsgipsplade, Isolering: 45 mm Mineraluld | VE MR95 450 -/BBB M45 - EI60 Forsatsvæg/Skaktvæg, Enkelt Stålskelet, Stolper MR95 (c/c450 mm) Beklædning: 3x 12,5 mm Light Board, Top og bund profil: MSKP95, Isolering: 45 mm Mineraluld, D= 132,5 mm, Max højde: 3000 mm, [R´w] = 32 dB | System 450 - Forsatsvæg/Skaktvæg, Enkelt Stålskelet, Light Board (tredobbelt lag) | NULL | NULL | 1 | 1 | 0 | m² | EI 60 A2-s1,d0 | 60 | A2-s1,d0 | NULL | NULL | NULL | MR95 (0,46) | NULL | 100 g/m² | NULL | NULL | 4200 | 450 | NULL | NULL | NULL | NULL | NULL | NULL | NULL | NULL | NULL | Light Board | Letvægtsgipsplade | NULL | NULL | NULL | NULL | NULL | NULL | NULL | NULL | 3 | 3 | 3x 12,5 mm | 37.5 | NULL | 0 | Nej | NULL | NULL | 132.5 | 22.6 | 20.1 | NULL | NULL | Mineraluld | 45 | NULL | NULL | NULL | 32 | NULL | NULL | NULL | NULL | NULL | NULL | NULL | NULL | NULL | NULL | NULL | NULL | NULL | NULL | NULL | NULL | NULL | NULL | NULL | NULL | NULL | NULL | NULL | NULL | NULL | NULL | NULL | NULL | NULL | NULL | NULL | NULL | NULL | NULL | NULL | NULL | NULL | NULL | NULL | NULL | NULL | NULL | NULL | NULL | NULL | NULL | NULL | NULL | NULL | NULL | https://knauf.com/api/download-center/v1/assets/245abdc2-e09a-4283-a16d-48e036b4d02b?download=true | NULL | https://knauf.com/api/download-center/v1/assets/2056c928-7f2f-4b94-8a1d-97c95a883cd2?download=true | https://knauf.com/api/download-center/v1/assets/636354d7-ff25-4297-8178-b606832a86f5?download=true | https://knauf.com/api/download-center/v1/assets/e5223af3-28dd-4071-b74d-78ebb0b6e57b?download=true | https://knauf.com/api/download-center/v1/assets/396c8df6-4e6f-4f85-9399-8d5e790a51df?download=true | NULL | Wall | non load-bearing | Interior | New Construction | Teknik-dk@knauf.com | +45 96573020 | Knauf A/S | Denmark | NULL | NULL | NULL | NULL | NULL | NULL | NULL | NULL | NULL | NULL | NULL | NULL | NULL | 7.26 | NULL | NULL | NULL | NULL | NULL | Nej | NULL | Forsatsvæg/Skaktvæg | NULL | NULL | Q3 | 3 | NULL | NULL | NULL | NULL | NULL | NULL | NULL | NULL | NULL | 3000 | NULL | NULL | NULL | 132,5 mm | NULL | 32 | NULL | NULL | NULL | NULL | NULL | Enkelt Stålskelet | 10.8 | 3 | NULL
418 | W628B_VE_MR120_450_-BBB_M45_B.dk | W628B.dk | https://knauf.com/api/download-center/v1/assets/7633e7b5-a5f4-402d-995e-159e9ba737c9?download=true | dan_DNK | VE MR120 450 -/BBB M45 | W628B+.dk_System_450 | Standard skakt eller forsatsvæg | EI60 Forsatsvæg/Skaktvæg, Enkelt Stålskelet, Stolper MR120 (c/c450 mm) Beklædning: 3x 12,5 mm Light Board, Top og bund profil: MSKP120, Isolering: 45 mm Mineraluld | EI60 Forsatsvæg/Skaktvæg, 120 mm Enkelt Stålskelet, (c/c450 mm) Beklædning: 3x 12,5 mm Letvægtsgipsplade, Isolering: 45 mm Mineraluld | VE MR120 450 -/BBB M45 - EI60 Forsatsvæg/Skaktvæg, Enkelt Stålskelet, Stolper MR120 (c/c450 mm) Beklædning: 3x 12,5 mm Light Board, Top og bund profil: MSKP120, Isolering: 45 mm Mineraluld, D= 157,5 mm, Max højde: 3000 mm, [R´w] = 32 dB | System 450 - Forsatsvæg/Skaktvæg, Enkelt Stålskelet, Light Board (tredobbelt lag) | NULL | NULL | 1 | 1 | 0 | m² | EI 60 A2-s1,d0 | 60 | A2-s1,d0 | NULL | NULL | NULL | MR120 (0,46) | NULL | 100 g/m² | NULL | NULL | 4600 | 450 | NULL | NULL | NULL | NULL | NULL | NULL | NULL | NULL | NULL | Light Board | Letvægtsgipsplade | NULL | NULL | NULL | NULL | NULL | NULL | NULL | NULL | 3 | 3 | 3x 12,5 mm | 37.5 | NULL | 0 | Nej | NULL | NULL | 157.5 | 22.85 | 20.1 | NULL | NULL | Mineraluld | 45 | NULL | NULL | NULL | 32 | NULL | NULL | NULL | NULL | NULL | NULL | NULL | NULL | NULL | NULL | NULL | NULL | NULL | NULL | NULL | NULL | NULL | NULL | NULL | NULL | NULL | NULL | NULL | NULL | NULL | NULL | NULL | NULL | NULL | NULL | NULL | NULL | NULL | NULL | NULL | NULL | NULL | NULL | NULL | NULL | NULL | NULL | NULL | NULL | NULL | NULL | NULL | NULL | NULL | NULL | https://knauf.com/api/download-center/v1/assets/245abdc2-e09a-4283-a16d-48e036b4d02b?download=true | NULL | https://knauf.com/api/download-center/v1/assets/2056c928-7f2f-4b94-8a1d-97c95a883cd2?download=true | https://knauf.com/api/download-center/v1/assets/636354d7-ff25-4297-8178-b606832a86f5?download=true | https://knauf.com/api/download-center/v1/assets/e5223af3-28dd-4071-b74d-78ebb0b6e57b?download=true | https://knauf.com/api/download-center/v1/assets/06ec90fc-f5e7-452c-955d-56c7a18e9105?download=true | NULL | Wall | non load-bearing | Interior | New Construction | Teknik-dk@knauf.com | +45 96573020 | Knauf A/S | Denmark | NULL | NULL | NULL | NULL | NULL | NULL | NULL | NULL | NULL | NULL | NULL | NULL | NULL | 7.81 | NULL | NULL | NULL | NULL | NULL | Nej | NULL | Forsatsvæg/Skaktvæg | NULL | NULL | Q3 | 3 | NULL | NULL | NULL | NULL | NULL | NULL | NULL | NULL | NULL | 3000 | NULL | NULL | NULL | 157,5 mm | NULL | 32 | NULL | NULL | NULL | NULL | NULL | Enkelt Stålskelet | 10.8 | 3 | NULL
419 | W628B_VE_MR145_450_-BBB_M45_B.dk | W628B.dk | https://knauf.com/api/download-center/v1/assets/7633e7b5-a5f4-402d-995e-159e9ba737c9?download=true | dan_DNK | VE MR145 450 -/BBB M45 | W628B+.dk_System_450 | Standard skakt eller forsatsvæg | EI60 Forsatsvæg/Skaktvæg, Enkelt Stålskelet, Stolper MR145 (c/c450 mm) Beklædning: 3x 12,5 mm Light Board, Top og bund profil: MSKP145, Isolering: 45 mm Mineraluld | EI60 Forsatsvæg/Skaktvæg, 145 mm Enkelt Stålskelet, (c/c450 mm) Beklædning: 3x 12,5 mm Letvægtsgipsplade, Isolering: 45 mm Mineraluld | VE MR145 450 -/BBB M45 - EI60 Forsatsvæg/Skaktvæg, Enkelt Stålskelet, Stolper MR145 (c/c450 mm) Beklædning: 3x 12,5 mm Light Board, Top og bund profil: MSKP145, Isolering: 45 mm Mineraluld, D= 182,5 mm, Max højde: 3000 mm, [R´w] = 32 dB | System 450 - Forsatsvæg/Skaktvæg, Enkelt Stålskelet, Light Board (tredobbelt lag) | NULL | NULL | 1 | 1 | 0 | m² | EI 60 A2-s1,d0 | 60 | A2-s1,d0 | NULL | NULL | NULL | MR145 (0,46) | NULL | 100 g/m² | NULL | NULL | 5000 | 450 | NULL | NULL | NULL | NULL | NULL | NULL | NULL | NULL | NULL | Light Board | Letvægtsgipsplade | NULL | NULL | NULL | NULL | NULL | NULL | NULL | NULL | 3 | 3 | 3x 12,5 mm | 37.5 | NULL | 0 | Nej | NULL | NULL | 182.5 | 23.13 | 20.1 | NULL | NULL | Mineraluld | 45 | NULL | NULL | NULL | 32 | NULL | NULL | NULL | NULL | NULL | NULL | NULL | NULL | NULL | NULL | NULL | NULL | NULL | NULL | NULL | NULL | NULL | NULL | NULL | NULL | NULL | NULL | NULL | NULL | NULL | NULL | NULL | NULL | NULL | NULL | NULL | NULL | NULL | NULL | NULL | NULL | NULL | NULL | NULL | NULL | NULL | NULL | NULL | NULL | NULL | NULL | NULL | NULL | NULL | NULL | https://knauf.com/api/download-center/v1/assets/245abdc2-e09a-4283-a16d-48e036b4d02b?download=true | NULL | https://knauf.com/api/download-center/v1/assets/2056c928-7f2f-4b94-8a1d-97c95a883cd2?download=true | https://knauf.com/api/download-center/v1/assets/636354d7-ff25-4297-8178-b606832a86f5?download=true | https://knauf.com/api/download-center/v1/assets/e5223af3-28dd-4071-b74d-78ebb0b6e57b?download=true | https://knauf.com/api/download-center/v1/assets/7a94d1e5-5b26-403b-ace1-ba7c12139fe3?download=true | NULL | Wall | non load-bearing | Interior | New Construction | Teknik-dk@knauf.com | +45 96573020 | Knauf A/S | Denmark | NULL | NULL | NULL | NULL | NULL | NULL | NULL | NULL | NULL | NULL | NULL | NULL | NULL | 8.41 | NULL | NULL | NULL | NULL | NULL | Nej | NULL | Forsatsvæg/Skaktvæg | NULL | NULL | Q3 | 3 | NULL | NULL | NULL | NULL | NULL | NULL | NULL | NULL | NULL | 3000 | NULL | NULL | NULL | 182,5 mm | NULL | 32 | NULL | NULL | NULL | NULL | NULL | Enkelt Stålskelet | 10.8 | 3 | NULL
420 | W628B_VE_MR160_450_-BBB_M45_B.dk | W628B.dk | https://knauf.com/api/download-center/v1/assets/7633e7b5-a5f4-402d-995e-159e9ba737c9?download=true | dan_DNK | VE MR160 450 -/BBB M45 | W628B+.dk_System_450 | Standard skakt eller forsatsvæg | EI60 Forsatsvæg/Skaktvæg, Enkelt Stålskelet, Stolper MR160 (c/c450 mm) Beklædning: 3x 12,5 mm Light Board, Top og bund profil: MSKP160, Isolering: 45 mm Mineraluld | EI60 Forsatsvæg/Skaktvæg, 160 mm Enkelt Stålskelet, (c/c450 mm) Beklædning: 3x 12,5 mm Letvægtsgipsplade, Isolering: 45 mm Mineraluld | VE MR160 450 -/BBB M45 - EI60 Forsatsvæg/Skaktvæg, Enkelt Stålskelet, Stolper MR160 (c/c450 mm) Beklædning: 3x 12,5 mm Light Board, Top og bund profil: MSKP160, Isolering: 45 mm Mineraluld, D= 197,5 mm, Max højde: 3000 mm, [R´w] = 32 dB | System 450 - Forsatsvæg/Skaktvæg, Enkelt Stålskelet, Light Board (tredobbelt lag) | NULL | NULL | 1 | 1 | 0 | m² | EI 60 A2-s1,d0 | 60 | A2-s1,d0 | NULL | NULL | NULL | MR160 (0,46) | NULL | 100 g/m² | NULL | NULL | 5300 | 450 | NULL | NULL | NULL | NULL | NULL | NULL | NULL | NULL | NULL | Light Board | Letvægtsgipsplade | NULL | NULL | NULL | NULL | NULL | NULL | NULL | NULL | 3 | 3 | 3x 12,5 mm | 37.5 | NULL | 0 | Nej | NULL | NULL | 197.5 | 23.27 | 20.1 | NULL | NULL | Mineraluld | 45 | NULL | NULL | NULL | 32 | NULL | NULL | NULL | NULL | NULL | NULL | NULL | NULL | NULL | NULL | NULL | NULL | NULL | NULL | NULL | NULL | NULL | NULL | NULL | NULL | NULL | NULL | NULL | NULL | NULL | NULL | NULL | NULL | NULL | NULL | NULL | NULL | NULL | NULL | NULL | NULL | NULL | NULL | NULL | NULL | NULL | NULL | NULL | NULL | NULL | NULL | NULL | NULL | NULL | NULL | https://knauf.com/api/download-center/v1/assets/245abdc2-e09a-4283-a16d-48e036b4d02b?download=true | NULL | https://knauf.com/api/download-center/v1/assets/2056c928-7f2f-4b94-8a1d-97c95a883cd2?download=true | https://knauf.com/api/download-center/v1/assets/636354d7-ff25-4297-8178-b606832a86f5?download=true | https://knauf.com/api/download-center/v1/assets/e5223af3-28dd-4071-b74d-78ebb0b6e57b?download=true | https://knauf.com/api/download-center/v1/assets/98025d00-16ee-4be6-a8a3-12049ee163bf?download=true | NULL | Wall | non load-bearing | Interior | New Construction | Teknik-dk@knauf.com | +45 96573020 | Knauf A/S | Denmark | NULL | NULL | NULL | NULL | NULL | NULL | NULL | NULL | NULL | NULL | NULL | NULL | NULL | 8.7 | NULL | NULL | NULL | NULL | NULL | Nej | NULL | Forsatsvæg/Skaktvæg | NULL | NULL | Q3 | 3 | NULL | NULL | NULL | NULL | NULL | NULL | NULL | NULL | NULL | 3000 | NULL | NULL | NULL | 197,5 mm | NULL | 32 | NULL | NULL | NULL | NULL | NULL | Enkelt Stålskelet | 10.8 | 3 | NULL
421 | W111_VE_MR45_450_B-B_M45_B.dk | W111.dk | https://knauf.com/api/download-center/v1/assets/16cd6ff1-aba9-4ced-ae24-f3f47a7b9826?download=true | dan_DNK | VE MR45 450 B/B M45 | W111.dk_System_450 | Standard skillevæg | EI30 Skillevæg, Enkelt Stålskelet, Stolper MR45 (c/c450 mm) Beklædning: 12,5 mm Light Board, Top og bund profil: MSKP45, Isolering: 45 mm Mineraluld | EI30 Skillevæg, 45 mm Enkelt Stålskelet, (c/c450 mm) Beklædning: 12,5 mm Letvægtsgipsplade, Isolering: 45 mm Mineraluld | VE MR45 450 B/B M45 - EI30 Skillevæg, Enkelt Stålskelet, Stolper MR45 (c/c450 mm) Beklædning: 12,5 mm Light Board, Top og bund profil: MSKP45, Isolering: 45 mm Mineraluld, D= 70 mm, Max højde: 2500 mm, [R´w] = 30 dB | System 450 - Skillevæg, Enkelt Stålskelet, Light Board (enkelt lag) | NULL | NULL | 1 | 1 | 0 | m² | EI 30 A2-s1,d0 | 30 | A2-s1,d0 | NULL | NULL | NULL | MR45 (0,46) | NULL | 100 g/m² | NULL | NULL | 2500 | 450 | NULL | NULL | NULL | NULL | NULL | NULL | NULL | NULL | NULL | Light Board | Letvægtsgipsplade | NULL | NULL | NULL | NULL | NULL | NULL | NULL | NULL | 1 | 2 | 12,5 mm | 12.5 | NULL | 0 | Nej | NULL | NULL | 70 | 15.4 | 13.4 | NULL | NULL | Mineraluld | 45 | NULL | NULL | NULL | 30 | NULL | NULL | NULL | NULL | NULL | NULL | NULL | NULL | NULL | NULL | NULL | NULL | NULL | NULL | NULL | NULL | NULL | NULL | NULL | NULL | NULL | NULL | NULL | NULL | NULL | NULL | NULL | NULL | NULL | NULL | NULL | NULL | NULL | NULL | NULL | NULL | NULL | NULL | NULL | NULL | NULL | NULL | NULL | NULL | NULL | NULL | NULL | NULL | NULL | NULL | https://knauf.com/api/download-center/v1/assets/245abdc2-e09a-4283-a16d-48e036b4d02b?download=true | NULL | https://knauf.com/api/download-center/v1/assets/2056c928-7f2f-4b94-8a1d-97c95a883cd2?download=true | https://knauf.com/api/download-center/v1/assets/636354d7-ff25-4297-8178-b606832a86f5?download=true | https://knauf.com/api/download-center/v1/assets/e5223af3-28dd-4071-b74d-78ebb0b6e57b?download=true | https://knauf.com/api/download-center/v1/assets/fa771b71-e5f4-4752-ac8e-d1fbe61b0064?download=true | NULL | Wall | non load-bearing | Interior | New Construction | Teknik-dk@knauf.com | +45 96573020 | Knauf A/S | Denmark | NULL | NULL | NULL | NULL | NULL | NULL | NULL | NULL | NULL | NULL | NULL | NULL | NULL | 5.47 | NULL | NULL | NULL | NULL | NULL | Nej | NULL | Skillevæg | NULL | NULL | Q1 | 1 | NULL | NULL | NULL | NULL | NULL | NULL | NULL | NULL | NULL | 2500 | NULL | NULL | NULL | 70 mm | NULL | 30 | NULL | NULL | NULL | NULL | NULL | Enkelt Stålskelet | 10.8 | 3 | NULL
422 | W111_VE_MR70_450_B-B_M45_B.dk | W111.dk | https://knauf.com/api/download-center/v1/assets/7fd983c7-684e-4e7b-812e-d156a712baa5?download=true | dan_DNK | VE MR70 450 B/B M45 | W111.dk_System_450 | Standard skillevæg | EI30 Skillevæg, Enkelt Stålskelet, Stolper MR70 (c/c450 mm) Beklædning: 12,5 mm Light Board, Top og bund profil: MSKP70, Isolering: 45 mm Mineraluld | EI30 Skillevæg, 70 mm Enkelt Stålskelet, (c/c450 mm) Beklædning: 12,5 mm Letvægtsgipsplade, Isolering: 45 mm Mineraluld | VE MR70 450 B/B M45 - EI30 Skillevæg, Enkelt Stålskelet, Stolper MR70 (c/c450 mm) Beklædning: 12,5 mm Light Board, Top og bund profil: MSKP70, Isolering: 45 mm Mineraluld, D= 95 mm, Max højde: 3400 mm, [R´w] = 35 dB | System 450 - Skillevæg, Enkelt Stålskelet, Light Board (enkelt lag) | NULL | NULL | 1 | 1 | 0 | m² | EI 30 A2-s1,d0 | 30 | A2-s1,d0 | NULL | NULL | NULL | MR70 (0,46) | NULL | 100 g/m² | NULL | NULL | 3400 | 450 | NULL | NULL | NULL | NULL | NULL | NULL | NULL | NULL | NULL | Light Board | Letvægtsgipsplade | NULL | NULL | NULL | NULL | NULL | NULL | NULL | NULL | 1 | 2 | 12,5 mm | 12.5 | NULL | 0 | Nej | NULL | NULL | 95 | 15.65 | 13.4 | NULL | NULL | Mineraluld | 45 | NULL | NULL | NULL | 35 | NULL | NULL | NULL | NULL | NULL | NULL | NULL | NULL | NULL | NULL | NULL | NULL | NULL | NULL | NULL | NULL | NULL | NULL | NULL | NULL | NULL | NULL | NULL | NULL | NULL | NULL | NULL | NULL | NULL | NULL | NULL | NULL | NULL | NULL | NULL | NULL | NULL | NULL | NULL | NULL | NULL | NULL | NULL | NULL | NULL | NULL | NULL | NULL | NULL | NULL | https://knauf.com/api/download-center/v1/assets/245abdc2-e09a-4283-a16d-48e036b4d02b?download=true | NULL | https://knauf.com/api/download-center/v1/assets/2056c928-7f2f-4b94-8a1d-97c95a883cd2?download=true | https://knauf.com/api/download-center/v1/assets/636354d7-ff25-4297-8178-b606832a86f5?download=true | https://knauf.com/api/download-center/v1/assets/e5223af3-28dd-4071-b74d-78ebb0b6e57b?download=true | https://knauf.com/api/download-center/v1/assets/d71b9804-13ae-4998-a6af-81d8c4d47bb8?download=true | NULL | Wall | non load-bearing | Interior | New Construction | Teknik-dk@knauf.com | +45 96573020 | Knauf A/S | Denmark | NULL | NULL | NULL | NULL | NULL | NULL | NULL | NULL | NULL | NULL | NULL | NULL | NULL | 6.01 | NULL | NULL | NULL | NULL | NULL | Nej | NULL | Skillevæg | NULL | NULL | Q1 | 1 | NULL | NULL | NULL | NULL | NULL | NULL | NULL | NULL | NULL | 3400 | NULL | NULL | NULL | 95 mm | NULL | 35 | NULL | NULL | NULL | NULL | NULL | Enkelt Stålskelet | 10.8 | 3 | NULL
423 | W111_VE_MR95_450_B-B_M45_B.dk | W111.dk | https://knauf.com/api/download-center/v1/assets/7fd983c7-684e-4e7b-812e-d156a712baa5?download=true | dan_DNK | VE MR95 450 B/B M45 | W111.dk_System_450 | Standard skillevæg | EI30 Skillevæg, Enkelt Stålskelet, Stolper MR95 (c/c450 mm) Beklædning: 12,5 mm Light Board, Top og bund profil: MSKP95, Isolering: 45 mm Mineraluld | EI30 Skillevæg, 95 mm Enkelt Stålskelet, (c/c450 mm) Beklædning: 12,5 mm Letvægtsgipsplade, Isolering: 45 mm Mineraluld | VE MR95 450 B/B M45 - EI30 Skillevæg, Enkelt Stålskelet, Stolper MR95 (c/c450 mm) Beklædning: 12,5 mm Light Board, Top og bund profil: MSKP95, Isolering: 45 mm Mineraluld, D= 120 mm, Max højde: 3400 mm, [R´w] = 35 dB | System 450 - Skillevæg, Enkelt Stålskelet, Light Board (enkelt lag) | NULL | NULL | 1 | 1 | 0 | m² | EI 30 A2-s1,d0 | 30 | A2-s1,d0 | NULL | NULL | NULL | MR95 (0,46) | NULL | 100 g/m² | NULL | NULL | 4500 | 450 | NULL | NULL | NULL | NULL | NULL | NULL | NULL | NULL | NULL | Light Board | Letvægtsgipsplade | NULL | NULL | NULL | NULL | NULL | NULL | NULL | NULL | 1 | 2 | 12,5 mm | 12.5 | NULL | 0 | Nej | NULL | NULL | 120 | 15.9 | 13.4 | NULL | NULL | Mineraluld | 45 | NULL | NULL | NULL | 35 | NULL | NULL | NULL | NULL | NULL | NULL | NULL | NULL | NULL | NULL | NULL | NULL | NULL | NULL | NULL | NULL | NULL | NULL | NULL | NULL | NULL | NULL | NULL | NULL | NULL | NULL | NULL | NULL | NULL | NULL | NULL | NULL | NULL | NULL | NULL | NULL | NULL | NULL | NULL | NULL | NULL | NULL | NULL | NULL | NULL | NULL | NULL | NULL | NULL | NULL | https://knauf.com/api/download-center/v1/assets/245abdc2-e09a-4283-a16d-48e036b4d02b?download=true | NULL | https://knauf.com/api/download-center/v1/assets/2056c928-7f2f-4b94-8a1d-97c95a883cd2?download=true | https://knauf.com/api/download-center/v1/assets/636354d7-ff25-4297-8178-b606832a86f5?download=true | https://knauf.com/api/download-center/v1/assets/e5223af3-28dd-4071-b74d-78ebb0b6e57b?download=true | https://knauf.com/api/download-center/v1/assets/122afef2-5b2d-4bec-860c-caf8a811bf74?download=true | NULL | Wall | non load-bearing | Interior | New Construction | Teknik-dk@knauf.com | +45 96573020 | Knauf A/S | Denmark | NULL | NULL | NULL | NULL | NULL | NULL | NULL | NULL | NULL | NULL | NULL | NULL | NULL | 6.57 | NULL | NULL | NULL | NULL | NULL | Nej | NULL | Skillevæg | NULL | NULL | Q1 | 1 | NULL | NULL | NULL | NULL | NULL | NULL | NULL | NULL | NULL | 3400 | NULL | NULL | NULL | 120 mm | NULL | 35 | NULL | NULL | NULL | NULL | NULL | Enkelt Stålskelet | 10.8 | 3 | NULL
424 | W111_VE_MR120_450_B-B_M45_B.dk | W111.dk | https://knauf.com/api/download-center/v1/assets/7fd983c7-684e-4e7b-812e-d156a712baa5?download=true | dan_DNK | VE MR120 450 B/B M45 | W111.dk_System_450 | Standard skillevæg | EI30 Skillevæg, Enkelt Stålskelet, Stolper MR120 (c/c450 mm) Beklædning: 12,5 mm Light Board, Top og bund profil: MSKP120, Isolering: 45 mm Mineraluld | EI30 Skillevæg, 120 mm Enkelt Stålskelet, (c/c450 mm) Beklædning: 12,5 mm Letvægtsgipsplade, Isolering: 45 mm Mineraluld | VE MR120 450 B/B M45 - EI30 Skillevæg, Enkelt Stålskelet, Stolper MR120 (c/c450 mm) Beklædning: 12,5 mm Light Board, Top og bund profil: MSKP120, Isolering: 45 mm Mineraluld, D= 145 mm, Max højde: 4000 mm, [R´w] = 35 dB | System 450 - Skillevæg, Enkelt Stålskelet, Light Board (enkelt lag) | NULL | NULL | 1 | 1 | 0 | m² | EI 30 A2-s1,d0 | 30 | A2-s1,d0 | NULL | NULL | NULL | MR120 (0,46) | NULL | 100 g/m² | NULL | NULL | 5500 | 450 | NULL | NULL | NULL | NULL | NULL | NULL | NULL | NULL | NULL | Light Board | Letvægtsgipsplade | NULL | NULL | NULL | NULL | NULL | NULL | NULL | NULL | 1 | 2 | 12,5 mm | 12.5 | NULL | 0 | Nej | NULL | NULL | 145 | 16.15 | 13.4 | NULL | NULL | Mineraluld | 45 | NULL | NULL | NULL | 35 | NULL | NULL | NULL | NULL | NULL | NULL | NULL | NULL | NULL | NULL | NULL | NULL | NULL | NULL | NULL | NULL | NULL | NULL | NULL | NULL | NULL | NULL | NULL | NULL | NULL | NULL | NULL | NULL | NULL | NULL | NULL | NULL | NULL | NULL | NULL | NULL | NULL | NULL | NULL | NULL | NULL | NULL | NULL | NULL | NULL | NULL | NULL | NULL | NULL | NULL | https://knauf.com/api/download-center/v1/assets/245abdc2-e09a-4283-a16d-48e036b4d02b?download=true | NULL | https://knauf.com/api/download-center/v1/assets/2056c928-7f2f-4b94-8a1d-97c95a883cd2?download=true | https://knauf.com/api/download-center/v1/assets/636354d7-ff25-4297-8178-b606832a86f5?download=true | https://knauf.com/api/download-center/v1/assets/e5223af3-28dd-4071-b74d-78ebb0b6e57b?download=true | https://knauf.com/api/download-center/v1/assets/0c357516-ad1b-442b-af89-832b5e51a5d8?download=true | NULL | Wall | non load-bearing | Interior | New Construction | Teknik-dk@knauf.com | +45 96573020 | Knauf A/S | Denmark | NULL | NULL | NULL | NULL | NULL | NULL | NULL | NULL | NULL | NULL | NULL | NULL | NULL | 7.12 | NULL | NULL | NULL | NULL | NULL | Nej | NULL | Skillevæg | NULL | NULL | Q1 | 1 | NULL | NULL | NULL | NULL | NULL | NULL | NULL | NULL | NULL | 4000 | NULL | NULL | NULL | 145 mm | NULL | 35 | NULL | NULL | NULL | NULL | NULL | Enkelt Stålskelet | 10.8 | 3 | NULL
425 | W111_VE_MR145_450_B-B_M45_B.dk | W111.dk | https://knauf.com/api/download-center/v1/assets/7fd983c7-684e-4e7b-812e-d156a712baa5?download=true | dan_DNK | VE MR145 450 B/B M45 | W111.dk_System_450 | Standard skillevæg | EI30 Skillevæg, Enkelt Stålskelet, Stolper MR145 (c/c450 mm) Beklædning: 12,5 mm Light Board, Top og bund profil: MSKP145, Isolering: 45 mm Mineraluld | EI30 Skillevæg, 145 mm Enkelt Stålskelet, (c/c450 mm) Beklædning: 12,5 mm Letvægtsgipsplade, Isolering: 45 mm Mineraluld | VE MR145 450 B/B M45 - EI30 Skillevæg, Enkelt Stålskelet, Stolper MR145 (c/c450 mm) Beklædning: 12,5 mm Light Board, Top og bund profil: MSKP145, Isolering: 45 mm Mineraluld, D= 170 mm, Max højde: 4000 mm, [R´w] = 35 dB | System 450 - Skillevæg, Enkelt Stålskelet, Light Board (enkelt lag) | NULL | NULL | 1 | 1 | 0 | m² | EI 30 A2-s1,d0 | 30 | A2-s1,d0 | NULL | NULL | NULL | MR145 (0,46) | NULL | 100 g/m² | NULL | NULL | 6200 | 450 | NULL | NULL | NULL | NULL | NULL | NULL | NULL | NULL | NULL | Light Board | Letvægtsgipsplade | NULL | NULL | NULL | NULL | NULL | NULL | NULL | NULL | 1 | 2 | 12,5 mm | 12.5 | NULL | 0 | Nej | NULL | NULL | 170 | 16.43 | 13.4 | NULL | NULL | Mineraluld | 45 | NULL | NULL | NULL | 35 | NULL | NULL | NULL | NULL | NULL | NULL | NULL | NULL | NULL | NULL | NULL | NULL | NULL | NULL | NULL | NULL | NULL | NULL | NULL | NULL | NULL | NULL | NULL | NULL | NULL | NULL | NULL | NULL | NULL | NULL | NULL | NULL | NULL | NULL | NULL | NULL | NULL | NULL | NULL | NULL | NULL | NULL | NULL | NULL | NULL | NULL | NULL | NULL | NULL | NULL | https://knauf.com/api/download-center/v1/assets/245abdc2-e09a-4283-a16d-48e036b4d02b?download=true | NULL | https://knauf.com/api/download-center/v1/assets/2056c928-7f2f-4b94-8a1d-97c95a883cd2?download=true | https://knauf.com/api/download-center/v1/assets/636354d7-ff25-4297-8178-b606832a86f5?download=true | https://knauf.com/api/download-center/v1/assets/e5223af3-28dd-4071-b74d-78ebb0b6e57b?download=true | https://knauf.com/api/download-center/v1/assets/0be79c61-b989-49c8-ab29-fc3e060cff16?download=true | NULL | Wall | non load-bearing | Interior | New Construction | Teknik-dk@knauf.com | +45 96573020 | Knauf A/S | Denmark | NULL | NULL | NULL | NULL | NULL | NULL | NULL | NULL | NULL | NULL | NULL | NULL | NULL | 7.73 | NULL | NULL | NULL | NULL | NULL | Nej | NULL | Skillevæg | NULL | NULL | Q1 | 1 | NULL | NULL | NULL | NULL | NULL | NULL | NULL | NULL | NULL | 4000 | NULL | NULL | NULL | 170 mm | NULL | 35 | NULL | NULL | NULL | NULL | NULL | Enkelt Stålskelet | 10.8 | 3 | NULL
426 | W111_VE_MR160_450_B-B_M45_B.dk | W111.dk | https://knauf.com/api/download-center/v1/assets/7fd983c7-684e-4e7b-812e-d156a712baa5?download=true | dan_DNK | VE MR160 450 B/B M45 | W111.dk_System_450 | Standard skillevæg | EI30 Skillevæg, Enkelt Stålskelet, Stolper MR160 (c/c450 mm) Beklædning: 12,5 mm Light Board, Top og bund profil: MSKP160, Isolering: 45 mm Mineraluld | EI30 Skillevæg, 160 mm Enkelt Stålskelet, (c/c450 mm) Beklædning: 12,5 mm Letvægtsgipsplade, Isolering: 45 mm Mineraluld | VE MR160 450 B/B M45 - EI30 Skillevæg, Enkelt Stålskelet, Stolper MR160 (c/c450 mm) Beklædning: 12,5 mm Light Board, Top og bund profil: MSKP160, Isolering: 45 mm Mineraluld, D= 185 mm, Max højde: 4000 mm, [R´w] = 35 dB | System 450 - Skillevæg, Enkelt Stålskelet, Light Board (enkelt lag) | NULL | NULL | 1 | 1 | 0 | m² | EI 30 A2-s1,d0 | 30 | A2-s1,d0 | NULL | NULL | NULL | MR160 (0,46) | NULL | 100 g/m² | NULL | NULL | 6300 | 450 | NULL | NULL | NULL | NULL | NULL | NULL | NULL | NULL | NULL | Light Board | Letvægtsgipsplade | NULL | NULL | NULL | NULL | NULL | NULL | NULL | NULL | 1 | 2 | 12,5 mm | 12.5 | NULL | 0 | Nej | NULL | NULL | 185 | 16.57 | 13.4 | NULL | NULL | Mineraluld | 45 | NULL | NULL | NULL | 35 | NULL | NULL | NULL | NULL | NULL | NULL | NULL | NULL | NULL | NULL | NULL | NULL | NULL | NULL | NULL | NULL | NULL | NULL | NULL | NULL | NULL | NULL | NULL | NULL | NULL | NULL | NULL | NULL | NULL | NULL | NULL | NULL | NULL | NULL | NULL | NULL | NULL | NULL | NULL | NULL | NULL | NULL | NULL | NULL | NULL | NULL | NULL | NULL | NULL | NULL | https://knauf.com/api/download-center/v1/assets/245abdc2-e09a-4283-a16d-48e036b4d02b?download=true | NULL | https://knauf.com/api/download-center/v1/assets/2056c928-7f2f-4b94-8a1d-97c95a883cd2?download=true | https://knauf.com/api/download-center/v1/assets/636354d7-ff25-4297-8178-b606832a86f5?download=true | https://knauf.com/api/download-center/v1/assets/e5223af3-28dd-4071-b74d-78ebb0b6e57b?download=true | https://knauf.com/api/download-center/v1/assets/6159a653-032b-47d8-98c5-e66c0f7f0e0a?download=true | NULL | Wall | non load-bearing | Interior | New Construction | Teknik-dk@knauf.com | +45 96573020 | Knauf A/S | Denmark | NULL | NULL | NULL | NULL | NULL | NULL | NULL | NULL | NULL | NULL | NULL | NULL | NULL | 8.01 | NULL | NULL | NULL | NULL | NULL | Nej | NULL | Skillevæg | NULL | NULL | Q1 | 1 | NULL | NULL | NULL | NULL | NULL | NULL | NULL | NULL | NULL | 4000 | NULL | NULL | NULL | 185 mm | NULL | 35 | NULL | NULL | NULL | NULL | NULL | Enkelt Stålskelet | 10.8 | 3 | NULL
427 | W112_VE_MR45_450_BB-BB_M45_B.dk | W112.dk | https://knauf.com/api/download-center/v1/assets/aa90b60d-9e6c-43b8-8d72-9a597a4bd3f1?download=true | dan_DNK | VE MR45 450 BB/BB M45 | W112.dk_System_450 | Standard skillevæg | EI60 Skillevæg, Enkelt Stålskelet, Stolper MR45 (c/c450 mm) Beklædning: 2x 12,5 mm Light Board, Top og bund profil: MSKP45, Isolering: 45 mm Mineraluld | EI60 Skillevæg, 45 mm Enkelt Stålskelet, (c/c450 mm) Beklædning: 2x 12,5 mm Letvægtsgipsplade, Isolering: 45 mm Mineraluld | VE MR45 450 BB/BB M45 - EI60 Skillevæg, Enkelt Stålskelet, Stolper MR45 (c/c450 mm) Beklædning: 2x 12,5 mm Light Board, Top og bund profil: MSKP45, Isolering: 45 mm Mineraluld, D= 95 mm, Max højde: 2700 mm, [R´w] = 40 dB | System 450 - Skillevæg, Enkelt Stålskelet, Light Board (dobbelt lag) | NULL | NULL | 1 | 1 | 0 | m² | EI 60 A2-s1,d0 | 60 | A2-s1,d0 | NULL | NULL | NULL | MR45 (0,46) | NULL | 100 g/m² | NULL | NULL | 2700 | 450 | NULL | NULL | NULL | NULL | NULL | NULL | NULL | NULL | NULL | Light Board | Letvægtsgipsplade | NULL | NULL | NULL | NULL | NULL | NULL | NULL | NULL | 2 | 4 | 2x 12,5 mm | 25 | NULL | 0 | Nej | NULL | NULL | 95 | 28.8 | 26.8 | NULL | NULL | Mineraluld | 45 | NULL | NULL | NULL | 40 | NULL | NULL | NULL | NULL | NULL | NULL | NULL | NULL | NULL | NULL | NULL | NULL | NULL | NULL | NULL | NULL | NULL | NULL | NULL | NULL | NULL | NULL | NULL | NULL | NULL | NULL | NULL | NULL | NULL | NULL | NULL | NULL | NULL | NULL | NULL | NULL | NULL | NULL | NULL | NULL | NULL | NULL | NULL | NULL | NULL | NULL | NULL | NULL | NULL | NULL | https://knauf.com/api/download-center/v1/assets/245abdc2-e09a-4283-a16d-48e036b4d02b?download=true | NULL | https://knauf.com/api/download-center/v1/assets/2056c928-7f2f-4b94-8a1d-97c95a883cd2?download=true | https://knauf.com/api/download-center/v1/assets/636354d7-ff25-4297-8178-b606832a86f5?download=true | https://knauf.com/api/download-center/v1/assets/e5223af3-28dd-4071-b74d-78ebb0b6e57b?download=true | https://knauf.com/api/download-center/v1/assets/a7cb0ad5-3c10-4e6b-b75c-968ff02753a0?download=true | NULL | Wall | non load-bearing | Interior | New Construction | Teknik-dk@knauf.com | +45 96573020 | Knauf A/S | Denmark | NULL | NULL | NULL | NULL | NULL | NULL | NULL | NULL | NULL | NULL | NULL | NULL | NULL | 7.14 | NULL | NULL | NULL | NULL | NULL | Nej | NULL | Skillevæg | NULL | NULL | Q3 | 3 | NULL | NULL | NULL | NULL | NULL | NULL | NULL | NULL | NULL | 2700 | NULL | NULL | NULL | 95 mm | NULL | 40 | NULL | NULL | NULL | NULL | NULL | Enkelt Stålskelet | 10.8 | 3 | NULL
428 | W112_VE_MR70_450_BB-BB_M45_B.dk | W112.dk | https://knauf.com/api/download-center/v1/assets/e1ad043e-fd0c-4d87-8964-d79db5c9a730?download=true | dan_DNK | VE MR70 450 BB/BB M45 | W112.dk_System_450 | Standard skillevæg | EI60 Skillevæg, Enkelt Stålskelet, Stolper MR70 (c/c450 mm) Beklædning: 2x 12,5 mm Light Board, Top og bund profil: MSKP70, Isolering: 45 mm Mineraluld | EI60 Skillevæg, 70 mm Enkelt Stålskelet, (c/c450 mm) Beklædning: 2x 12,5 mm Letvægtsgipsplade, Isolering: 45 mm Mineraluld | VE MR70 450 BB/BB M45 - EI60 Skillevæg, Enkelt Stålskelet, Stolper MR70 (c/c450 mm) Beklædning: 2x 12,5 mm Light Board, Top og bund profil: MSKP70, Isolering: 45 mm Mineraluld, D= 120 mm, Max højde: 4000 mm, [R´w] = 44 dB | System 450 - Skillevæg, Enkelt Stålskelet, Light Board (dobbelt lag) | NULL | NULL | 1 | 1 | 0 | m² | EI 60 A2-s1,d0 | 60 | A2-s1,d0 | NULL | NULL | NULL | MR70 (0,46) | NULL | 100 g/m² | NULL | NULL | 4000 | 450 | NULL | NULL | NULL | NULL | NULL | NULL | NULL | NULL | NULL | Light Board | Letvægtsgipsplade | NULL | NULL | NULL | NULL | NULL | NULL | NULL | NULL | 2 | 4 | 2x 12,5 mm | 25 | NULL | 0 | Nej | NULL | NULL | 120 | 29.05 | 26.8 | NULL | NULL | Mineraluld | 45 | NULL | NULL | NULL | 44 | NULL | NULL | NULL | NULL | NULL | NULL | NULL | NULL | NULL | NULL | NULL | NULL | NULL | NULL | NULL | NULL | NULL | NULL | NULL | NULL | NULL | NULL | NULL | NULL | NULL | NULL | NULL | NULL | NULL | NULL | NULL | NULL | NULL | NULL | NULL | NULL | NULL | NULL | NULL | NULL | NULL | NULL | NULL | NULL | NULL | NULL | NULL | NULL | NULL | NULL | https://knauf.com/api/download-center/v1/assets/245abdc2-e09a-4283-a16d-48e036b4d02b?download=true | NULL | https://knauf.com/api/download-center/v1/assets/2056c928-7f2f-4b94-8a1d-97c95a883cd2?download=true | https://knauf.com/api/download-center/v1/assets/636354d7-ff25-4297-8178-b606832a86f5?download=true | https://knauf.com/api/download-center/v1/assets/e5223af3-28dd-4071-b74d-78ebb0b6e57b?download=true | https://knauf.com/api/download-center/v1/assets/0a6368db-c945-4395-9511-54ba8de63fcb?download=true | NULL | Wall | non load-bearing | Interior | New Construction | Teknik-dk@knauf.com | +45 96573020 | Knauf A/S | Denmark | NULL | NULL | NULL | NULL | NULL | NULL | NULL | NULL | NULL | NULL | NULL | NULL | NULL | 7.68 | NULL | NULL | NULL | NULL | NULL | Nej | NULL | Skillevæg | NULL | NULL | Q3 | 3 | NULL | NULL | NULL | NULL | NULL | NULL | NULL | NULL | NULL | 4000 | NULL | NULL | NULL | 120 mm | NULL | 44 | NULL | NULL | NULL | NULL | NULL | Enkelt Stålskelet | 10.8 | 3 | NULL
429 | W112_VE_MR95_450_BB-BB_M45_B.dk | W112.dk | https://knauf.com/api/download-center/v1/assets/e1ad043e-fd0c-4d87-8964-d79db5c9a730?download=true | dan_DNK | VE MR95 450 BB/BB M45 | W112.dk_System_450 | Standard skillevæg | EI60 Skillevæg, Enkelt Stålskelet, Stolper MR95 (c/c450 mm) Beklædning: 2x 12,5 mm Light Board, Top og bund profil: MSKP95, Isolering: 45 mm Mineraluld | EI60 Skillevæg, 95 mm Enkelt Stålskelet, (c/c450 mm) Beklædning: 2x 12,5 mm Letvægtsgipsplade, Isolering: 45 mm Mineraluld | VE MR95 450 BB/BB M45 - EI60 Skillevæg, Enkelt Stålskelet, Stolper MR95 (c/c450 mm) Beklædning: 2x 12,5 mm Light Board, Top og bund profil: MSKP95, Isolering: 45 mm Mineraluld, D= 145 mm, Max højde: 4000 mm, [R´w] = 44 dB | System 450 - Skillevæg, Enkelt Stålskelet, Light Board (dobbelt lag) | NULL | NULL | 1 | 1 | 0 | m² | EI 60 A2-s1,d0 | 60 | A2-s1,d0 | NULL | NULL | NULL | MR95 (0,46) | NULL | 100 g/m² | NULL | NULL | 5700 | 450 | NULL | NULL | NULL | NULL | NULL | NULL | NULL | NULL | NULL | Light Board | Letvægtsgipsplade | NULL | NULL | NULL | NULL | NULL | NULL | NULL | NULL | 2 | 4 | 2x 12,5 mm | 25 | NULL | 0 | Nej | NULL | NULL | 145 | 29.3 | 26.8 | NULL | NULL | Mineraluld | 45 | NULL | NULL | NULL | 44 | NULL | NULL | NULL | NULL | NULL | NULL | NULL | NULL | NULL | NULL | NULL | NULL | NULL | NULL | NULL | NULL | NULL | NULL | NULL | NULL | NULL | NULL | NULL | NULL | NULL | NULL | NULL | NULL | NULL | NULL | NULL | NULL | NULL | NULL | NULL | NULL | NULL | NULL | NULL | NULL | NULL | NULL | NULL | NULL | NULL | NULL | NULL | NULL | NULL | NULL | https://knauf.com/api/download-center/v1/assets/245abdc2-e09a-4283-a16d-48e036b4d02b?download=true | NULL | https://knauf.com/api/download-center/v1/assets/2056c928-7f2f-4b94-8a1d-97c95a883cd2?download=true | https://knauf.com/api/download-center/v1/assets/636354d7-ff25-4297-8178-b606832a86f5?download=true | https://knauf.com/api/download-center/v1/assets/e5223af3-28dd-4071-b74d-78ebb0b6e57b?download=true | https://knauf.com/api/download-center/v1/assets/7f3777e3-c8c1-419f-9cbc-88b55734ec78?download=true | NULL | Wall | non load-bearing | Interior | New Construction | Teknik-dk@knauf.com | +45 96573020 | Knauf A/S | Denmark | NULL | NULL | NULL | NULL | NULL | NULL | NULL | NULL | NULL | NULL | NULL | NULL | NULL | 8.24 | NULL | NULL | NULL | NULL | NULL | Nej | NULL | Skillevæg | NULL | NULL | Q3 | 3 | NULL | NULL | NULL | NULL | NULL | NULL | NULL | NULL | NULL | 4000 | NULL | NULL | NULL | 145 mm | NULL | 44 | NULL | NULL | NULL | NULL | NULL | Enkelt Stålskelet | 10.8 | 3 | NULL
430 | W112_VE_MR120_450_BB-BB_M45_B.dk | W112.dk | https://knauf.com/api/download-center/v1/assets/e1ad043e-fd0c-4d87-8964-d79db5c9a730?download=true | dan_DNK | VE MR120 450 BB/BB M45 | W112.dk_System_450 | Standard skillevæg | EI60 Skillevæg, Enkelt Stålskelet, Stolper MR120 (c/c450 mm) Beklædning: 2x 12,5 mm Light Board, Top og bund profil: MSKP120, Isolering: 45 mm Mineraluld | EI60 Skillevæg, 120 mm Enkelt Stålskelet, (c/c450 mm) Beklædning: 2x 12,5 mm Letvægtsgipsplade, Isolering: 45 mm Mineraluld | VE MR120 450 BB/BB M45 - EI60 Skillevæg, Enkelt Stålskelet, Stolper MR120 (c/c450 mm) Beklædning: 2x 12,5 mm Light Board, Top og bund profil: MSKP120, Isolering: 45 mm Mineraluld, D= 170 mm, Max højde: 4000 mm, [R´w] = 44 dB | System 450 - Skillevæg, Enkelt Stålskelet, Light Board (dobbelt lag) | NULL | NULL | 1 | 1 | 0 | m² | EI 60 A2-s1,d0 | 60 | A2-s1,d0 | NULL | NULL | NULL | MR120 (0,46) | NULL | 100 g/m² | NULL | NULL | 7200 | 450 | NULL | NULL | NULL | NULL | NULL | NULL | NULL | NULL | NULL | Light Board | Letvægtsgipsplade | NULL | NULL | NULL | NULL | NULL | NULL | NULL | NULL | 2 | 4 | 2x 12,5 mm | 25 | NULL | 0 | Nej | NULL | NULL | 170 | 29.55 | 26.8 | NULL | NULL | Mineraluld | 45 | NULL | NULL | NULL | 44 | NULL | NULL | NULL | NULL | NULL | NULL | NULL | NULL | NULL | NULL | NULL | NULL | NULL | NULL | NULL | NULL | NULL | NULL | NULL | NULL | NULL | NULL | NULL | NULL | NULL | NULL | NULL | NULL | NULL | NULL | NULL | NULL | NULL | NULL | NULL | NULL | NULL | NULL | NULL | NULL | NULL | NULL | NULL | NULL | NULL | NULL | NULL | NULL | NULL | NULL | https://knauf.com/api/download-center/v1/assets/245abdc2-e09a-4283-a16d-48e036b4d02b?download=true | NULL | https://knauf.com/api/download-center/v1/assets/2056c928-7f2f-4b94-8a1d-97c95a883cd2?download=true | https://knauf.com/api/download-center/v1/assets/636354d7-ff25-4297-8178-b606832a86f5?download=true | https://knauf.com/api/download-center/v1/assets/e5223af3-28dd-4071-b74d-78ebb0b6e57b?download=true | https://knauf.com/api/download-center/v1/assets/32741e23-8442-4081-98dd-8b444381f4bf?download=true | NULL | Wall | non load-bearing | Interior | New Construction | Teknik-dk@knauf.com | +45 96573020 | Knauf A/S | Denmark | NULL | NULL | NULL | NULL | NULL | NULL | NULL | NULL | NULL | NULL | NULL | NULL | NULL | 8.79 | NULL | NULL | NULL | NULL | NULL | Nej | NULL | Skillevæg | NULL | NULL | Q3 | 3 | NULL | NULL | NULL | NULL | NULL | NULL | NULL | NULL | NULL | 4000 | NULL | NULL | NULL | 170 mm | NULL | 44 | NULL | NULL | NULL | NULL | NULL | Enkelt Stålskelet | 10.8 | 3 | NULL
431 | W112_VE_MR145_450_BB-BB_M45_B.dk | W112.dk | https://knauf.com/api/download-center/v1/assets/e1ad043e-fd0c-4d87-8964-d79db5c9a730?download=true | dan_DNK | VE MR145 450 BB/BB M45 | W112.dk_System_450 | Standard skillevæg | EI60 Skillevæg, Enkelt Stålskelet, Stolper MR145 (c/c450 mm) Beklædning: 2x 12,5 mm Light Board, Top og bund profil: MSKP145, Isolering: 45 mm Mineraluld | EI60 Skillevæg, 145 mm Enkelt Stålskelet, (c/c450 mm) Beklædning: 2x 12,5 mm Letvægtsgipsplade, Isolering: 45 mm Mineraluld | VE MR145 450 BB/BB M45 - EI60 Skillevæg, Enkelt Stålskelet, Stolper MR145 (c/c450 mm) Beklædning: 2x 12,5 mm Light Board, Top og bund profil: MSKP145, Isolering: 45 mm Mineraluld, D= 195 mm, Max højde: 4000 mm, [R´w] = 44 dB | System 450 - Skillevæg, Enkelt Stålskelet, Light Board (dobbelt lag) | NULL | NULL | 1 | 1 | 0 | m² | EI 60 A2-s1,d0 | 60 | A2-s1,d0 | NULL | NULL | NULL | MR145 (0,46) | NULL | 100 g/m² | NULL | NULL | 8300 | 450 | NULL | NULL | NULL | NULL | NULL | NULL | NULL | NULL | NULL | Light Board | Letvægtsgipsplade | NULL | NULL | NULL | NULL | NULL | NULL | NULL | NULL | 2 | 4 | 2x 12,5 mm | 25 | NULL | 0 | Nej | NULL | NULL | 195 | 29.83 | 26.8 | NULL | NULL | Mineraluld | 45 | NULL | NULL | NULL | 44 | NULL | NULL | NULL | NULL | NULL | NULL | NULL | NULL | NULL | NULL | NULL | NULL | NULL | NULL | NULL | NULL | NULL | NULL | NULL | NULL | NULL | NULL | NULL | NULL | NULL | NULL | NULL | NULL | NULL | NULL | NULL | NULL | NULL | NULL | NULL | NULL | NULL | NULL | NULL | NULL | NULL | NULL | NULL | NULL | NULL | NULL | NULL | NULL | NULL | NULL | https://knauf.com/api/download-center/v1/assets/245abdc2-e09a-4283-a16d-48e036b4d02b?download=true | NULL | https://knauf.com/api/download-center/v1/assets/2056c928-7f2f-4b94-8a1d-97c95a883cd2?download=true | https://knauf.com/api/download-center/v1/assets/636354d7-ff25-4297-8178-b606832a86f5?download=true | https://knauf.com/api/download-center/v1/assets/e5223af3-28dd-4071-b74d-78ebb0b6e57b?download=true | https://knauf.com/api/download-center/v1/assets/e080f0dc-a506-415e-90e8-281ca5c00d88?download=true | NULL | Wall | non load-bearing | Interior | New Construction | Teknik-dk@knauf.com | +45 96573020 | Knauf A/S | Denmark | NULL | NULL | NULL | NULL | NULL | NULL | NULL | NULL | NULL | NULL | NULL | NULL | NULL | 9.39 | NULL | NULL | NULL | NULL | NULL | Nej | NULL | Skillevæg | NULL | NULL | Q3 | 3 | NULL | NULL | NULL | NULL | NULL | NULL | NULL | NULL | NULL | 4000 | NULL | NULL | NULL | 195 mm | NULL | 44 | NULL | NULL | NULL | NULL | NULL | Enkelt Stålskelet | 10.8 | 3 | NULL
432 | W112_VE_MR160_450_BB-BB_M45_B.dk | W112.dk | https://knauf.com/api/download-center/v1/assets/e1ad043e-fd0c-4d87-8964-d79db5c9a730?download=true | dan_DNK | VE MR160 450 BB/BB M45 | W112.dk_System_450 | Standard skillevæg | EI60 Skillevæg, Enkelt Stålskelet, Stolper MR160 (c/c450 mm) Beklædning: 2x 12,5 mm Light Board, Top og bund profil: MSKP160, Isolering: 45 mm Mineraluld | EI60 Skillevæg, 160 mm Enkelt Stålskelet, (c/c450 mm) Beklædning: 2x 12,5 mm Letvægtsgipsplade, Isolering: 45 mm Mineraluld | VE MR160 450 BB/BB M45 - EI60 Skillevæg, Enkelt Stålskelet, Stolper MR160 (c/c450 mm) Beklædning: 2x 12,5 mm Light Board, Top og bund profil: MSKP160, Isolering: 45 mm Mineraluld, D= 210 mm, Max højde: 4000 mm, [R´w] = 44 dB | System 450 - Skillevæg, Enkelt Stålskelet, Light Board (dobbelt lag) | NULL | NULL | 1 | 1 | 0 | m² | EI 60 A2-s1,d0 | 60 | A2-s1,d0 | NULL | NULL | NULL | MR160 (0,46) | NULL | 100 g/m² | NULL | NULL | 8700 | 450 | NULL | NULL | NULL | NULL | NULL | NULL | NULL | NULL | NULL | Light Board | Letvægtsgipsplade | NULL | NULL | NULL | NULL | NULL | NULL | NULL | NULL | 2 | 4 | 2x 12,5 mm | 25 | NULL | 0 | Nej | NULL | NULL | 210 | 29.97 | 26.8 | NULL | NULL | Mineraluld | 45 | NULL | NULL | NULL | 44 | NULL | NULL | NULL | NULL | NULL | NULL | NULL | NULL | NULL | NULL | NULL | NULL | NULL | NULL | NULL | NULL | NULL | NULL | NULL | NULL | NULL | NULL | NULL | NULL | NULL | NULL | NULL | NULL | NULL | NULL | NULL | NULL | NULL | NULL | NULL | NULL | NULL | NULL | NULL | NULL | NULL | NULL | NULL | NULL | NULL | NULL | NULL | NULL | NULL | NULL | https://knauf.com/api/download-center/v1/assets/245abdc2-e09a-4283-a16d-48e036b4d02b?download=true | NULL | https://knauf.com/api/download-center/v1/assets/2056c928-7f2f-4b94-8a1d-97c95a883cd2?download=true | https://knauf.com/api/download-center/v1/assets/636354d7-ff25-4297-8178-b606832a86f5?download=true | https://knauf.com/api/download-center/v1/assets/e5223af3-28dd-4071-b74d-78ebb0b6e57b?download=true | https://knauf.com/api/download-center/v1/assets/a6745f1c-18aa-49e7-a214-692be9a7382f?download=true | NULL | Wall | non load-bearing | Interior | New Construction | Teknik-dk@knauf.com | +45 96573020 | Knauf A/S | Denmark | NULL | NULL | NULL | NULL | NULL | NULL | NULL | NULL | NULL | NULL | NULL | NULL | NULL | 9.68 | NULL | NULL | NULL | NULL | NULL | Nej | NULL | Skillevæg | NULL | NULL | Q3 | 3 | NULL | NULL | NULL | NULL | NULL | NULL | NULL | NULL | NULL | 4000 | NULL | NULL | NULL | 210 mm | NULL | 44 | NULL | NULL | NULL | NULL | NULL | Enkelt Stålskelet | 10.8 | 3 | NULL
433 | W112_VE_MR95_450_IB-BI_M95_B.dk | W112.dk | https://knauf.com/api/download-center/v1/assets/aa90b60d-9e6c-43b8-8d72-9a597a4bd3f1?download=true | dan_DNK | VE MR95 450 IB/BI M95 | W112.dk_System_450 | Standard skillevæg | EI60 Skillevæg, Enkelt Stålskelet, Stolper MR95 (c/c450 mm) Beklædning: 2x 12,5 mm Solid Board+Light Board, Top og bund profil: MSKP95, Isolering: 95 mm Mineraluld | EI60 Skillevæg, 95 mm Enkelt Stålskelet, (c/c450 mm) Beklædning: 2x 12,5 mm Hård Gipsplade+Letvægtsgipsplade, Isolering: 95 mm Mineraluld | VE MR95 450 IB/BI M95 - EI60 Skillevæg, Enkelt Stålskelet, Stolper MR95 (c/c450 mm) Beklædning: 2x 12,5 mm Solid Board+Light Board, Top og bund profil: MSKP95, Isolering: 95 mm Mineraluld, D= 145 mm, Max højde: 4000 mm, [R´w] = 48 dB | System 450 - Skillevæg, Enkelt Stålskelet, Solid Board+Light Board (dobbelt lag) | NULL | NULL | 1 | 1 | 0 | m² | EI 60 A2-s1,d0 | 60 | A2-s1,d0 | NULL | NULL | NULL | MR95 (0,46) | NULL | 100 g/m² | NULL | NULL | 5700 | 450 | NULL | NULL | NULL | NULL | NULL | NULL | NULL | NULL | NULL | Solid Board+Light Board | Hård Gipsplade+Letvægtsgipsplade | NULL | NULL | NULL | NULL | NULL | NULL | NULL | NULL | 2 | 4 | 2x 12,5 mm | 25 | NULL | 0 | Nej | NULL | NULL | 145 | 41.05 | 37.8 | NULL | NULL | Mineraluld | 95 | NULL | NULL | NULL | 48 | NULL | NULL | NULL | NULL | NULL | NULL | NULL | NULL | NULL | NULL | NULL | NULL | NULL | NULL | NULL | NULL | NULL | NULL | NULL | NULL | NULL | NULL | NULL | NULL | NULL | NULL | NULL | NULL | NULL | NULL | NULL | NULL | NULL | NULL | NULL | NULL | NULL | NULL | NULL | NULL | NULL | NULL | NULL | NULL | NULL | NULL | NULL | NULL | NULL | NULL | https://knauf.com/api/download-center/v1/assets/76f7745d-e7c9-441a-9037-bfb3ff27b505?download=true | https://knauf.com/api/download-center/v1/assets/245abdc2-e09a-4283-a16d-48e036b4d02b?download=true | https://knauf.com/api/download-center/v1/assets/2056c928-7f2f-4b94-8a1d-97c95a883cd2?download=true | https://knauf.com/api/download-center/v1/assets/636354d7-ff25-4297-8178-b606832a86f5?download=true | https://knauf.com/api/download-center/v1/assets/e5223af3-28dd-4071-b74d-78ebb0b6e57b?download=true | https://knauf.com/api/download-center/v1/assets/d011496c-ee6d-48d0-999d-8f5c6f55af34?download=true | NULL | Wall | non load-bearing | Interior | New Construction | Teknik-dk@knauf.com | +45 96573020 | Knauf A/S | Denmark | NULL | NULL | NULL | NULL | NULL | NULL | NULL | NULL | NULL | NULL | NULL | NULL | NULL | 9.14 | NULL | NULL | NULL | NULL | NULL | Nej | NULL | Skillevæg | NULL | NULL | Q3 | 3 | NULL | NULL | NULL | NULL | NULL | NULL | NULL | NULL | NULL | 4000 | NULL | NULL | NULL | 145 mm | NULL | 48 | NULL | NULL | NULL | NULL | NULL | Enkelt Stålskelet | 10.8 | 3 | NULL
434 | W112_VE_MR120_450_IB-BI_M95_B.dk | W112.dk | https://knauf.com/api/download-center/v1/assets/e1ad043e-fd0c-4d87-8964-d79db5c9a730?download=true | dan_DNK | VE MR120 450 IB/BI M95 | W112.dk_System_450 | Standard skillevæg | EI60 Skillevæg, Enkelt Stålskelet, Stolper MR120 (c/c450 mm) Beklædning: 2x 12,5 mm Solid Board+Light Board, Top og bund profil: MSKP120, Isolering: 95 mm Mineraluld | EI60 Skillevæg, 120 mm Enkelt Stålskelet, (c/c450 mm) Beklædning: 2x 12,5 mm Hård Gipsplade+Letvægtsgipsplade, Isolering: 95 mm Mineraluld | VE MR120 450 IB/BI M95 - EI60 Skillevæg, Enkelt Stålskelet, Stolper MR120 (c/c450 mm) Beklædning: 2x 12,5 mm Solid Board+Light Board, Top og bund profil: MSKP120, Isolering: 95 mm Mineraluld, D= 170 mm, Max højde: 4000 mm, [R´w] = 48 dB | System 450 - Skillevæg, Enkelt Stålskelet, Solid Board+Light Board (dobbelt lag) | NULL | NULL | 1 | 1 | 0 | m² | EI 60 A2-s1,d0 | 60 | A2-s1,d0 | NULL | NULL | NULL | MR120 (0,46) | NULL | 100 g/m² | NULL | NULL | 7200 | 450 | NULL | NULL | NULL | NULL | NULL | NULL | NULL | NULL | NULL | Solid Board+Light Board | Hård Gipsplade+Letvægtsgipsplade | NULL | NULL | NULL | NULL | NULL | NULL | NULL | NULL | 2 | 4 | 2x 12,5 mm | 25 | NULL | 0 | Nej | NULL | NULL | 170 | 41.3 | 37.8 | NULL | NULL | Mineraluld | 95 | NULL | NULL | NULL | 48 | NULL | NULL | NULL | NULL | NULL | NULL | NULL | NULL | NULL | NULL | NULL | NULL | NULL | NULL | NULL | NULL | NULL | NULL | NULL | NULL | NULL | NULL | NULL | NULL | NULL | NULL | NULL | NULL | NULL | NULL | NULL | NULL | NULL | NULL | NULL | NULL | NULL | NULL | NULL | NULL | NULL | NULL | NULL | NULL | NULL | NULL | NULL | NULL | NULL | NULL | https://knauf.com/api/download-center/v1/assets/76f7745d-e7c9-441a-9037-bfb3ff27b505?download=true | https://knauf.com/api/download-center/v1/assets/245abdc2-e09a-4283-a16d-48e036b4d02b?download=true | https://knauf.com/api/download-center/v1/assets/2056c928-7f2f-4b94-8a1d-97c95a883cd2?download=true | https://knauf.com/api/download-center/v1/assets/636354d7-ff25-4297-8178-b606832a86f5?download=true | https://knauf.com/api/download-center/v1/assets/e5223af3-28dd-4071-b74d-78ebb0b6e57b?download=true | https://knauf.com/api/download-center/v1/assets/f12f2b25-2556-4635-842c-c0f8a9e051ee?download=true | NULL | Wall | non load-bearing | Interior | New Construction | Teknik-dk@knauf.com | +45 96573020 | Knauf A/S | Denmark | NULL | NULL | NULL | NULL | NULL | NULL | NULL | NULL | NULL | NULL | NULL | NULL | NULL | 9.69 | NULL | NULL | NULL | NULL | NULL | Nej | NULL | Skillevæg | NULL | NULL | Q3 | 3 | NULL | NULL | NULL | NULL | NULL | NULL | NULL | NULL | NULL | 4000 | NULL | NULL | NULL | 170 mm | NULL | 48 | NULL | NULL | NULL | NULL | NULL | Enkelt Stålskelet | 10.8 | 3 | NULL
435 | W115_VD_MR70_450_BB-BB_M140_B.dk | W115.dk | https://knauf.com/api/download-center/v1/assets/a839a7fc-0cb7-4ab4-bcb9-4a6e9e5f4061?download=true | dan_DNK | VD MR70 450 BB/BB M140 | W115.dk_System_450 | Standard skillevæg | EI60 Skillevæg, Dobbelt Stålskelet, Stolper MR70 (c/c450 mm) Beklædning: 2x 12,5 mm Light Board, Top og bund profil: MSKP70, Isolering: 140 mm Mineraluld | EI60 Skillevæg, 70 mm Dobbelt Stålskelet, (c/c450 mm) Beklædning: 2x 12,5 mm Letvægtsgipsplade, Isolering: 140 mm Mineraluld | VD MR70 450 BB/BB M140 - EI60 Skillevæg, Dobbelt Stålskelet, Stolper MR70 (c/c450 mm) Beklædning: 2x 12,5 mm Light Board, Top og bund profil: MSKP70, Isolering: 140 mm Mineraluld, D= 230 mm, Max højde: 3100 mm, [R´w] = 56 dB | System 450 - Skillevæg, Dobbelt Stålskelet, Light Board (dobbelt lag) | NULL | NULL | 1 | 1 | 0 | m² | EI 60 A2-s1,d0 | 60 | A2-s1,d0 | NULL | NULL | NULL | MR70 (0,46) | NULL | 100 g/m² | NULL | NULL | 3100 | 450 | NULL | NULL | NULL | NULL | NULL | NULL | NULL | NULL | NULL | Light Board | Letvægtsgipsplade | NULL | NULL | NULL | NULL | NULL | NULL | NULL | NULL | 2 | 4 | 2x 12,5 mm | 25 | NULL | 0 | Nej | NULL | NULL | 230 | 32.04 | 26.8 | NULL | NULL | Mineraluld | 140 | NULL | NULL | NULL | 56 | NULL | NULL | NULL | NULL | NULL | NULL | NULL | NULL | NULL | NULL | NULL | NULL | NULL | NULL | NULL | NULL | NULL | NULL | NULL | NULL | NULL | NULL | NULL | NULL | NULL | NULL | NULL | NULL | NULL | NULL | NULL | NULL | NULL | NULL | NULL | NULL | NULL | NULL | NULL | NULL | NULL | NULL | NULL | NULL | NULL | NULL | NULL | NULL | NULL | NULL | https://knauf.com/api/download-center/v1/assets/245abdc2-e09a-4283-a16d-48e036b4d02b?download=true | NULL | https://knauf.com/api/download-center/v1/assets/2056c928-7f2f-4b94-8a1d-97c95a883cd2?download=true | https://knauf.com/api/download-center/v1/assets/636354d7-ff25-4297-8178-b606832a86f5?download=true | https://knauf.com/api/download-center/v1/assets/e5223af3-28dd-4071-b74d-78ebb0b6e57b?download=true | https://knauf.com/api/download-center/v1/assets/a220c658-4f84-49d1-873c-5b7f3d16065a?download=true | NULL | Wall | non load-bearing | Interior | New Construction | Teknik-dk@knauf.com | +45 96573020 | Knauf A/S | Denmark | NULL | NULL | NULL | NULL | NULL | NULL | NULL | NULL | NULL | NULL | NULL | NULL | NULL | 12.4 | NULL | NULL | NULL | NULL | NULL | Nej | NULL | Skillevæg | NULL | NULL | Q3 | 3 | NULL | NULL | NULL | NULL | NULL | NULL | NULL | NULL | NULL | 3100 | NULL | NULL | NULL | 230 mm | NULL | 56 | NULL | NULL | NULL | NULL | NULL | Dobbelt Stålskelet | 10.8 | 3 | NULL
436 | W115_VD_MR95_450_BB-BB_M140_B.dk | W115.dk | https://knauf.com/api/download-center/v1/assets/9ca959b5-c88a-47d2-b608-3f8e7e15dfb6?download=true | dan_DNK | VD MR95 450 BB/BB M140 | W115.dk_System_450 | Standard skillevæg | EI60 Skillevæg, Dobbelt Stålskelet, Stolper MR95 (c/c450 mm) Beklædning: 2x 12,5 mm Light Board, Top og bund profil: MSKP95, Isolering: 140 mm Mineraluld | EI60 Skillevæg, 95 mm Dobbelt Stålskelet, (c/c450 mm) Beklædning: 2x 12,5 mm Letvægtsgipsplade, Isolering: 140 mm Mineraluld | VD MR95 450 BB/BB M140 - EI60 Skillevæg, Dobbelt Stålskelet, Stolper MR95 (c/c450 mm) Beklædning: 2x 12,5 mm Light Board, Top og bund profil: MSKP95, Isolering: 140 mm Mineraluld, D= 250 mm, Max højde: 4000 mm, [R´w] = 56 dB | System 450 - Skillevæg, Dobbelt Stålskelet, Light Board (dobbelt lag) | NULL | NULL | 1 | 1 | 0 | m² | EI 60 A2-s1,d0 | 60 | A2-s1,d0 | NULL | NULL | NULL | MR95 (0,46) | NULL | 100 g/m² | NULL | NULL | 4200 | 450 | NULL | NULL | NULL | NULL | NULL | NULL | NULL | NULL | NULL | Light Board | Letvægtsgipsplade | NULL | NULL | NULL | NULL | NULL | NULL | NULL | NULL | 2 | 4 | 2x 12,5 mm | 25 | NULL | 0 | Nej | NULL | NULL | 250 | 32.55 | 26.8 | NULL | NULL | Mineraluld | 140 | NULL | NULL | NULL | 56 | NULL | NULL | NULL | NULL | NULL | NULL | NULL | NULL | NULL | NULL | NULL | NULL | NULL | NULL | NULL | NULL | NULL | NULL | NULL | NULL | NULL | NULL | NULL | NULL | NULL | NULL | NULL | NULL | NULL | NULL | NULL | NULL | NULL | NULL | NULL | NULL | NULL | NULL | NULL | NULL | NULL | NULL | NULL | NULL | NULL | NULL | NULL | NULL | NULL | NULL | https://knauf.com/api/download-center/v1/assets/245abdc2-e09a-4283-a16d-48e036b4d02b?download=true | NULL | https://knauf.com/api/download-center/v1/assets/2056c928-7f2f-4b94-8a1d-97c95a883cd2?download=true | https://knauf.com/api/download-center/v1/assets/636354d7-ff25-4297-8178-b606832a86f5?download=true | https://knauf.com/api/download-center/v1/assets/e5223af3-28dd-4071-b74d-78ebb0b6e57b?download=true | https://knauf.com/api/download-center/v1/assets/8265901f-74ba-41b3-aec6-25b308249db7?download=true | NULL | Wall | non load-bearing | Interior | New Construction | Teknik-dk@knauf.com | +45 96573020 | Knauf A/S | Denmark | NULL | NULL | NULL | NULL | NULL | NULL | NULL | NULL | NULL | NULL | NULL | NULL | NULL | 13.53 | NULL | NULL | NULL | NULL | NULL | Nej | NULL | Skillevæg | NULL | NULL | Q3 | 3 | NULL | NULL | NULL | NULL | NULL | NULL | NULL | NULL | NULL | 4000 | NULL | NULL | NULL | 250 mm | NULL | 56 | NULL | NULL | NULL | NULL | NULL | Dobbelt Stålskelet | 10.8 | 3 | NULL
437 | W115_VD_MR120_450_BB-BB_M140_B.dk | W115.dk | https://knauf.com/api/download-center/v1/assets/9ca959b5-c88a-47d2-b608-3f8e7e15dfb6?download=true | dan_DNK | VD MR120 450 BB/BB M140 | W115.dk_System_450 | Standard skillevæg | EI60 Skillevæg, Dobbelt Stålskelet, Stolper MR120 (c/c450 mm) Beklædning: 2x 12,5 mm Light Board, Top og bund profil: MSKP120, Isolering: 140 mm Mineraluld | EI60 Skillevæg, 120 mm Dobbelt Stålskelet, (c/c450 mm) Beklædning: 2x 12,5 mm Letvægtsgipsplade, Isolering: 140 mm Mineraluld | VD MR120 450 BB/BB M140 - EI60 Skillevæg, Dobbelt Stålskelet, Stolper MR120 (c/c450 mm) Beklædning: 2x 12,5 mm Light Board, Top og bund profil: MSKP120, Isolering: 140 mm Mineraluld, D= 300 mm, Max højde: 4000 mm, [R´w] = 56 dB | System 450 - Skillevæg, Dobbelt Stålskelet, Light Board (dobbelt lag) | NULL | NULL | 1 | 1 | 0 | m² | EI 60 A2-s1,d0 | 60 | A2-s1,d0 | NULL | NULL | NULL | MR120 (0,46) | NULL | 100 g/m² | NULL | NULL | 4600 | 450 | NULL | NULL | NULL | NULL | NULL | NULL | NULL | NULL | NULL | Light Board | Letvægtsgipsplade | NULL | NULL | NULL | NULL | NULL | NULL | NULL | NULL | 2 | 4 | 2x 12,5 mm | 25 | NULL | 0 | Nej | NULL | NULL | 300 | 33.05 | 26.8 | NULL | NULL | Mineraluld | 140 | NULL | NULL | NULL | 56 | NULL | NULL | NULL | NULL | NULL | NULL | NULL | NULL | NULL | NULL | NULL | NULL | NULL | NULL | NULL | NULL | NULL | NULL | NULL | NULL | NULL | NULL | NULL | NULL | NULL | NULL | NULL | NULL | NULL | NULL | NULL | NULL | NULL | NULL | NULL | NULL | NULL | NULL | NULL | NULL | NULL | NULL | NULL | NULL | NULL | NULL | NULL | NULL | NULL | NULL | https://knauf.com/api/download-center/v1/assets/245abdc2-e09a-4283-a16d-48e036b4d02b?download=true | NULL | https://knauf.com/api/download-center/v1/assets/2056c928-7f2f-4b94-8a1d-97c95a883cd2?download=true | https://knauf.com/api/download-center/v1/assets/636354d7-ff25-4297-8178-b606832a86f5?download=true | https://knauf.com/api/download-center/v1/assets/e5223af3-28dd-4071-b74d-78ebb0b6e57b?download=true | https://knauf.com/api/download-center/v1/assets/3ccbc195-935a-43ef-8e60-fbc396e685b9?download=true | NULL | Wall | non load-bearing | Interior | New Construction | Teknik-dk@knauf.com | +45 96573020 | Knauf A/S | Denmark | NULL | NULL | NULL | NULL | NULL | NULL | NULL | NULL | NULL | NULL | NULL | NULL | NULL | 14.63 | NULL | NULL | NULL | NULL | NULL | Nej | NULL | Skillevæg | NULL | NULL | Q3 | 3 | NULL | NULL | NULL | NULL | NULL | NULL | NULL | NULL | NULL | 4000 | NULL | NULL | NULL | 300 mm | NULL | 56 | NULL | NULL | NULL | NULL | NULL | Dobbelt Stålskelet | 10.8 | 3 | NULL
438 | W115_VD_MR145_450_BB-BB_M140_B.dk | W115.dk | https://knauf.com/api/download-center/v1/assets/9ca959b5-c88a-47d2-b608-3f8e7e15dfb6?download=true | dan_DNK | VD MR145 450 BB/BB M140 | W115.dk_System_450 | Standard skillevæg | EI60 Skillevæg, Dobbelt Stålskelet, Stolper MR145 (c/c450 mm) Beklædning: 2x 12,5 mm Light Board, Top og bund profil: MSKP145, Isolering: 140 mm Mineraluld | EI60 Skillevæg, 145 mm Dobbelt Stålskelet, (c/c450 mm) Beklædning: 2x 12,5 mm Letvægtsgipsplade, Isolering: 140 mm Mineraluld | VD MR145 450 BB/BB M140 - EI60 Skillevæg, Dobbelt Stålskelet, Stolper MR145 (c/c450 mm) Beklædning: 2x 12,5 mm Light Board, Top og bund profil: MSKP145, Isolering: 140 mm Mineraluld, D= 350 mm, Max højde: 4000 mm, [R´w] = 56 dB | System 450 - Skillevæg, Dobbelt Stålskelet, Light Board (dobbelt lag) | NULL | NULL | 1 | 1 | 0 | m² | EI 60 A2-s1,d0 | 60 | A2-s1,d0 | NULL | NULL | NULL | MR145 (0,46) | NULL | 100 g/m² | NULL | NULL | 5000 | 450 | NULL | NULL | NULL | NULL | NULL | NULL | NULL | NULL | NULL | Light Board | Letvægtsgipsplade | NULL | NULL | NULL | NULL | NULL | NULL | NULL | NULL | 2 | 4 | 2x 12,5 mm | 25 | NULL | 0 | Nej | NULL | NULL | 350 | 33.61 | 26.8 | NULL | NULL | Mineraluld | 140 | NULL | NULL | NULL | 56 | NULL | NULL | NULL | NULL | NULL | NULL | NULL | NULL | NULL | NULL | NULL | NULL | NULL | NULL | NULL | NULL | NULL | NULL | NULL | NULL | NULL | NULL | NULL | NULL | NULL | NULL | NULL | NULL | NULL | NULL | NULL | NULL | NULL | NULL | NULL | NULL | NULL | NULL | NULL | NULL | NULL | NULL | NULL | NULL | NULL | NULL | NULL | NULL | NULL | NULL | https://knauf.com/api/download-center/v1/assets/245abdc2-e09a-4283-a16d-48e036b4d02b?download=true | NULL | https://knauf.com/api/download-center/v1/assets/2056c928-7f2f-4b94-8a1d-97c95a883cd2?download=true | https://knauf.com/api/download-center/v1/assets/636354d7-ff25-4297-8178-b606832a86f5?download=true | https://knauf.com/api/download-center/v1/assets/e5223af3-28dd-4071-b74d-78ebb0b6e57b?download=true | https://knauf.com/api/download-center/v1/assets/dc3013fa-9475-464f-a6b8-fd0fbaa82e63?download=true | NULL | Wall | non load-bearing | Interior | New Construction | Teknik-dk@knauf.com | +45 96573020 | Knauf A/S | Denmark | NULL | NULL | NULL | NULL | NULL | NULL | NULL | NULL | NULL | NULL | NULL | NULL | NULL | 15.84 | NULL | NULL | NULL | NULL | NULL | Nej | NULL | Skillevæg | NULL | NULL | Q3 | 3 | NULL | NULL | NULL | NULL | NULL | NULL | NULL | NULL | NULL | 4000 | NULL | NULL | NULL | 350 mm | NULL | 56 | NULL | NULL | NULL | NULL | NULL | Dobbelt Stålskelet | 10.8 | 3 | NULL
439 | W115_VD_MR160_450_BB-BB_M140_B.dk | W115.dk | https://knauf.com/api/download-center/v1/assets/9ca959b5-c88a-47d2-b608-3f8e7e15dfb6?download=true | dan_DNK | VD MR160 450 BB/BB M140 | W115.dk_System_450 | Standard skillevæg | EI60 Skillevæg, Dobbelt Stålskelet, Stolper MR160 (c/c450 mm) Beklædning: 2x 12,5 mm Light Board, Top og bund profil: MSKP160, Isolering: 140 mm Mineraluld | EI60 Skillevæg, 160 mm Dobbelt Stålskelet, (c/c450 mm) Beklædning: 2x 12,5 mm Letvægtsgipsplade, Isolering: 140 mm Mineraluld | VD MR160 450 BB/BB M140 - EI60 Skillevæg, Dobbelt Stålskelet, Stolper MR160 (c/c450 mm) Beklædning: 2x 12,5 mm Light Board, Top og bund profil: MSKP160, Isolering: 140 mm Mineraluld, D= 380 mm, Max højde: 4000 mm, [R´w] = 56 dB | System 450 - Skillevæg, Dobbelt Stålskelet, Light Board (dobbelt lag) | NULL | NULL | 1 | 1 | 0 | m² | EI 60 A2-s1,d0 | 60 | A2-s1,d0 | NULL | NULL | NULL | MR160 (0,46) | NULL | 100 g/m² | NULL | NULL | 5300 | 450 | NULL | NULL | NULL | NULL | NULL | NULL | NULL | NULL | NULL | Light Board | Letvægtsgipsplade | NULL | NULL | NULL | NULL | NULL | NULL | NULL | NULL | 2 | 4 | 2x 12,5 mm | 25 | NULL | 0 | Nej | NULL | NULL | 380 | 33.88 | 26.8 | NULL | NULL | Mineraluld | 140 | NULL | NULL | NULL | 56 | NULL | NULL | NULL | NULL | NULL | NULL | NULL | NULL | NULL | NULL | NULL | NULL | NULL | NULL | NULL | NULL | NULL | NULL | NULL | NULL | NULL | NULL | NULL | NULL | NULL | NULL | NULL | NULL | NULL | NULL | NULL | NULL | NULL | NULL | NULL | NULL | NULL | NULL | NULL | NULL | NULL | NULL | NULL | NULL | NULL | NULL | NULL | NULL | NULL | NULL | https://knauf.com/api/download-center/v1/assets/245abdc2-e09a-4283-a16d-48e036b4d02b?download=true | NULL | https://knauf.com/api/download-center/v1/assets/2056c928-7f2f-4b94-8a1d-97c95a883cd2?download=true | https://knauf.com/api/download-center/v1/assets/636354d7-ff25-4297-8178-b606832a86f5?download=true | https://knauf.com/api/download-center/v1/assets/e5223af3-28dd-4071-b74d-78ebb0b6e57b?download=true | https://knauf.com/api/download-center/v1/assets/66e58005-39dd-48be-8583-956eb374ec46?download=true | NULL | Wall | non load-bearing | Interior | New Construction | Teknik-dk@knauf.com | +45 96573020 | Knauf A/S | Denmark | NULL | NULL | NULL | NULL | NULL | NULL | NULL | NULL | NULL | NULL | NULL | NULL | NULL | 16.41 | NULL | NULL | NULL | NULL | NULL | Nej | NULL | Skillevæg | NULL | NULL | Q3 | 3 | NULL | NULL | NULL | NULL | NULL | NULL | NULL | NULL | NULL | 4000 | NULL | NULL | NULL | 380 mm | NULL | 56 | NULL | NULL | NULL | NULL | NULL | Dobbelt Stålskelet | 10.8 | 3 | NULL
440 | W115+_VD_MR70_450_BBB-BBB_M140_B.dk | W115+.dk | https://knauf.com/api/download-center/v1/assets/ac1f8b92-3db7-4491-bfbf-b8c53d402b3d?download=true | dan_DNK | VD MR70 450 BBB/BBB M140 | W115+.dk_System_450 | Standard skillevæg | EI60 Skillevæg, Dobbelt Stålskelet, Stolper MR70 (c/c450 mm) Beklædning: 3x 12,5 mm Light Board, Top og bund profil: MSKP70, Isolering: 140 mm Mineraluld | EI60 Skillevæg, 70 mm Dobbelt Stålskelet, (c/c450 mm) Beklædning: 3x 12,5 mm Letvægtsgipsplade, Isolering: 140 mm Mineraluld | VD MR70 450 BBB/BBB M140 - EI60 Skillevæg, Dobbelt Stålskelet, Stolper MR70 (c/c450 mm) Beklædning: 3x 12,5 mm Light Board, Top og bund profil: MSKP70, Isolering: 140 mm Mineraluld, D= 225 mm, Max højde: 3100 mm, [R´w] = 60 dB | System 450 - Skillevæg, Dobbelt Stålskelet, Light Board (tredobbelt lag) | NULL | NULL | 1 | 1 | 0 | m² | EI 60 A2-s1,d0 | 60 | A2-s1,d0 | NULL | NULL | NULL | MR70 (0,46) | NULL | 100 g/m² | NULL | NULL | 3100 | 450 | NULL | NULL | NULL | NULL | NULL | NULL | NULL | NULL | NULL | Light Board | Letvægtsgipsplade | NULL | NULL | NULL | NULL | NULL | NULL | NULL | NULL | 3 | 6 | 3x 12,5 mm | 37.5 | NULL | 0 | Nej | NULL | NULL | 225 | 45.44 | 40.2 | NULL | NULL | Mineraluld | 140 | NULL | NULL | NULL | 60 | NULL | NULL | NULL | NULL | NULL | NULL | NULL | NULL | NULL | NULL | NULL | NULL | NULL | NULL | NULL | NULL | NULL | NULL | NULL | NULL | NULL | NULL | NULL | NULL | NULL | NULL | NULL | NULL | NULL | NULL | NULL | NULL | NULL | NULL | NULL | NULL | NULL | NULL | NULL | NULL | NULL | NULL | NULL | NULL | NULL | NULL | NULL | NULL | NULL | NULL | https://knauf.com/api/download-center/v1/assets/245abdc2-e09a-4283-a16d-48e036b4d02b?download=true | NULL | https://knauf.com/api/download-center/v1/assets/2056c928-7f2f-4b94-8a1d-97c95a883cd2?download=true | https://knauf.com/api/download-center/v1/assets/636354d7-ff25-4297-8178-b606832a86f5?download=true | https://knauf.com/api/download-center/v1/assets/e5223af3-28dd-4071-b74d-78ebb0b6e57b?download=true | https://knauf.com/api/download-center/v1/assets/120a55f3-7bfd-446b-b646-a01628665673?download=true | NULL | Wall | non load-bearing | Interior | New Construction | Teknik-dk@knauf.com | +45 96573020 | Knauf A/S | Denmark | NULL | NULL | NULL | NULL | NULL | NULL | NULL | NULL | NULL | NULL | NULL | NULL | NULL | 14.07 | NULL | NULL | NULL | NULL | NULL | Nej | 53 | Skillevæg | NULL | NULL | Q3 | 3 | NULL | NULL | NULL | NULL | NULL | NULL | NULL | NULL | NULL | 3100 | NULL | NULL | NULL | 225 mm | NULL | 60 | NULL | NULL | NULL | NULL | NULL | Dobbelt Stålskelet | 10.8 | 3 | NULL
441 | W115+_VD_MR95_450_BBB-BBB_M140_B.dk | W115+.dk | https://knauf.com/api/download-center/v1/assets/c38ac854-0769-4db4-a1df-3ac149c9d392?download=true | dan_DNK | VD MR95 450 BBB/BBB M140 | W115+.dk_System_450 | Standard skillevæg | EI60 Skillevæg, Dobbelt Stålskelet, Stolper MR95 (c/c450 mm) Beklædning: 3x 12,5 mm Light Board, Top og bund profil: MSKP95, Isolering: 140 mm Mineraluld | EI60 Skillevæg, 95 mm Dobbelt Stålskelet, (c/c450 mm) Beklædning: 3x 12,5 mm Letvægtsgipsplade, Isolering: 140 mm Mineraluld | VD MR95 450 BBB/BBB M140 - EI60 Skillevæg, Dobbelt Stålskelet, Stolper MR95 (c/c450 mm) Beklædning: 3x 12,5 mm Light Board, Top og bund profil: MSKP95, Isolering: 140 mm Mineraluld, D= 275 mm, Max højde: 4000 mm, [R´w] = 60 dB | System 450 - Skillevæg, Dobbelt Stålskelet, Light Board (tredobbelt lag) | NULL | NULL | 1 | 1 | 0 | m² | EI 60 A2-s1,d0 | 60 | A2-s1,d0 | NULL | NULL | NULL | MR95 (0,46) | NULL | 100 g/m² | NULL | NULL | 4200 | 450 | NULL | NULL | NULL | NULL | NULL | NULL | NULL | NULL | NULL | Light Board | Letvægtsgipsplade | NULL | NULL | NULL | NULL | NULL | NULL | NULL | NULL | 3 | 6 | 3x 12,5 mm | 37.5 | NULL | 0 | Nej | NULL | NULL | 275 | 45.95 | 40.2 | NULL | NULL | Mineraluld | 140 | NULL | NULL | NULL | 60 | NULL | NULL | NULL | NULL | NULL | NULL | NULL | NULL | NULL | NULL | NULL | NULL | NULL | NULL | NULL | NULL | NULL | NULL | NULL | NULL | NULL | NULL | NULL | NULL | NULL | NULL | NULL | NULL | NULL | NULL | NULL | NULL | NULL | NULL | NULL | NULL | NULL | NULL | NULL | NULL | NULL | NULL | NULL | NULL | NULL | NULL | NULL | NULL | NULL | NULL | https://knauf.com/api/download-center/v1/assets/245abdc2-e09a-4283-a16d-48e036b4d02b?download=true | NULL | https://knauf.com/api/download-center/v1/assets/2056c928-7f2f-4b94-8a1d-97c95a883cd2?download=true | https://knauf.com/api/download-center/v1/assets/636354d7-ff25-4297-8178-b606832a86f5?download=true | https://knauf.com/api/download-center/v1/assets/e5223af3-28dd-4071-b74d-78ebb0b6e57b?download=true | https://knauf.com/api/download-center/v1/assets/045df4f7-89d3-49b7-b1c2-a47b8acb4869?download=true | NULL | Wall | non load-bearing | Interior | New Construction | Teknik-dk@knauf.com | +45 96573020 | Knauf A/S | Denmark | NULL | NULL | NULL | NULL | NULL | NULL | NULL | NULL | NULL | NULL | NULL | NULL | NULL | 15.2 | NULL | NULL | NULL | NULL | NULL | Nej | 57 | Skillevæg | NULL | NULL | Q3 | 3 | NULL | NULL | NULL | NULL | NULL | NULL | NULL | NULL | NULL | 4000 | NULL | NULL | NULL | 275 mm | NULL | 60 | NULL | NULL | NULL | NULL | NULL | Dobbelt Stålskelet | 10.8 | 3 | NULL
442 | W115+_VD_MR120_450_BBB-BBB_M140_B.dk | W115+.dk | https://knauf.com/api/download-center/v1/assets/c38ac854-0769-4db4-a1df-3ac149c9d392?download=true | dan_DNK | VD MR120 450 BBB/BBB M140 | W115+.dk_System_450 | Standard skillevæg | EI60 Skillevæg, Dobbelt Stålskelet, Stolper MR120 (c/c450 mm) Beklædning: 3x 12,5 mm Light Board, Top og bund profil: MSKP120, Isolering: 140 mm Mineraluld | EI60 Skillevæg, 120 mm Dobbelt Stålskelet, (c/c450 mm) Beklædning: 3x 12,5 mm Letvægtsgipsplade, Isolering: 140 mm Mineraluld | VD MR120 450 BBB/BBB M140 - EI60 Skillevæg, Dobbelt Stålskelet, Stolper MR120 (c/c450 mm) Beklædning: 3x 12,5 mm Light Board, Top og bund profil: MSKP120, Isolering: 140 mm Mineraluld, D= 325 mm, Max højde: 4000 mm, [R´w] = 60 dB | System 450 - Skillevæg, Dobbelt Stålskelet, Light Board (tredobbelt lag) | NULL | NULL | 1 | 1 | 0 | m² | EI 60 A2-s1,d0 | 60 | A2-s1,d0 | NULL | NULL | NULL | MR120 (0,46) | NULL | 100 g/m² | NULL | NULL | 4600 | 450 | NULL | NULL | NULL | NULL | NULL | NULL | NULL | NULL | NULL | Light Board | Letvægtsgipsplade | NULL | NULL | NULL | NULL | NULL | NULL | NULL | NULL | 3 | 6 | 3x 12,5 mm | 37.5 | NULL | 0 | Nej | NULL | NULL | 325 | 46.45 | 40.2 | NULL | NULL | Mineraluld | 140 | NULL | NULL | NULL | 60 | NULL | NULL | NULL | NULL | NULL | NULL | NULL | NULL | NULL | NULL | NULL | NULL | NULL | NULL | NULL | NULL | NULL | NULL | NULL | NULL | NULL | NULL | NULL | NULL | NULL | NULL | NULL | NULL | NULL | NULL | NULL | NULL | NULL | NULL | NULL | NULL | NULL | NULL | NULL | NULL | NULL | NULL | NULL | NULL | NULL | NULL | NULL | NULL | NULL | NULL | https://knauf.com/api/download-center/v1/assets/245abdc2-e09a-4283-a16d-48e036b4d02b?download=true | NULL | https://knauf.com/api/download-center/v1/assets/2056c928-7f2f-4b94-8a1d-97c95a883cd2?download=true | https://knauf.com/api/download-center/v1/assets/636354d7-ff25-4297-8178-b606832a86f5?download=true | https://knauf.com/api/download-center/v1/assets/e5223af3-28dd-4071-b74d-78ebb0b6e57b?download=true | https://knauf.com/api/download-center/v1/assets/5f22a3db-6a86-402f-9a64-111013cc4012?download=true | NULL | Wall | non load-bearing | Interior | New Construction | Teknik-dk@knauf.com | +45 96573020 | Knauf A/S | Denmark | NULL | NULL | NULL | NULL | NULL | NULL | NULL | NULL | NULL | NULL | NULL | NULL | NULL | 16.3 | NULL | NULL | NULL | NULL | NULL | Nej | 57 | Skillevæg | NULL | NULL | Q3 | 3 | NULL | NULL | NULL | NULL | NULL | NULL | NULL | NULL | NULL | 4000 | NULL | NULL | NULL | 325 mm | NULL | 60 | NULL | NULL | NULL | NULL | NULL | Dobbelt Stålskelet | 10.8 | 3 | NULL
443 | W115+_VD_MR145_450_BBB-BBB_M140_B.dk | W115+.dk | https://knauf.com/api/download-center/v1/assets/c38ac854-0769-4db4-a1df-3ac149c9d392?download=true | dan_DNK | VD MR145 450 BBB/BBB M140 | W115+.dk_System_450 | Standard skillevæg | EI60 Skillevæg, Dobbelt Stålskelet, Stolper MR145 (c/c450 mm) Beklædning: 3x 12,5 mm Light Board, Top og bund profil: MSKP145, Isolering: 140 mm Mineraluld | EI60 Skillevæg, 145 mm Dobbelt Stålskelet, (c/c450 mm) Beklædning: 3x 12,5 mm Letvægtsgipsplade, Isolering: 140 mm Mineraluld | VD MR145 450 BBB/BBB M140 - EI60 Skillevæg, Dobbelt Stålskelet, Stolper MR145 (c/c450 mm) Beklædning: 3x 12,5 mm Light Board, Top og bund profil: MSKP145, Isolering: 140 mm Mineraluld, D= 375 mm, Max højde: 4000 mm, [R´w] = 60 dB | System 450 - Skillevæg, Dobbelt Stålskelet, Light Board (tredobbelt lag) | NULL | NULL | 1 | 1 | 0 | m² | EI 60 A2-s1,d0 | 60 | A2-s1,d0 | NULL | NULL | NULL | MR145 (0,46) | NULL | 100 g/m² | NULL | NULL | 5000 | 450 | NULL | NULL | NULL | NULL | NULL | NULL | NULL | NULL | NULL | Light Board | Letvægtsgipsplade | NULL | NULL | NULL | NULL | NULL | NULL | NULL | NULL | 3 | 6 | 3x 12,5 mm | 37.5 | NULL | 0 | Nej | NULL | NULL | 375 | 47.01 | 40.2 | NULL | NULL | Mineraluld | 140 | NULL | NULL | NULL | 60 | NULL | NULL | NULL | NULL | NULL | NULL | NULL | NULL | NULL | NULL | NULL | NULL | NULL | NULL | NULL | NULL | NULL | NULL | NULL | NULL | NULL | NULL | NULL | NULL | NULL | NULL | NULL | NULL | NULL | NULL | NULL | NULL | NULL | NULL | NULL | NULL | NULL | NULL | NULL | NULL | NULL | NULL | NULL | NULL | NULL | NULL | NULL | NULL | NULL | NULL | https://knauf.com/api/download-center/v1/assets/245abdc2-e09a-4283-a16d-48e036b4d02b?download=true | NULL | https://knauf.com/api/download-center/v1/assets/2056c928-7f2f-4b94-8a1d-97c95a883cd2?download=true | https://knauf.com/api/download-center/v1/assets/636354d7-ff25-4297-8178-b606832a86f5?download=true | https://knauf.com/api/download-center/v1/assets/e5223af3-28dd-4071-b74d-78ebb0b6e57b?download=true | https://knauf.com/api/download-center/v1/assets/15207906-d9e8-4b09-b690-5502da0ae6ff?download=true | NULL | Wall | non load-bearing | Interior | New Construction | Teknik-dk@knauf.com | +45 96573020 | Knauf A/S | Denmark | NULL | NULL | NULL | NULL | NULL | NULL | NULL | NULL | NULL | NULL | NULL | NULL | NULL | 17.51 | NULL | NULL | NULL | NULL | NULL | Nej | 57 | Skillevæg | NULL | NULL | Q3 | 3 | NULL | NULL | NULL | NULL | NULL | NULL | NULL | NULL | NULL | 4000 | NULL | NULL | NULL | 375 mm | NULL | 60 | NULL | NULL | NULL | NULL | NULL | Dobbelt Stålskelet | 10.8 | 3 | NULL
444 | W115+_VD_MR160_450_BBB-BBB_M140_B.dk | W115+.dk | https://knauf.com/api/download-center/v1/assets/c38ac854-0769-4db4-a1df-3ac149c9d392?download=true | dan_DNK | VD MR160 450 BBB/BBB M140 | W115+.dk_System_450 | Standard skillevæg | EI60 Skillevæg, Dobbelt Stålskelet, Stolper MR160 (c/c450 mm) Beklædning: 3x 12,5 mm Light Board, Top og bund profil: MSKP160, Isolering: 140 mm Mineraluld | EI60 Skillevæg, 160 mm Dobbelt Stålskelet, (c/c450 mm) Beklædning: 3x 12,5 mm Letvægtsgipsplade, Isolering: 140 mm Mineraluld | VD MR160 450 BBB/BBB M140 - EI60 Skillevæg, Dobbelt Stålskelet, Stolper MR160 (c/c450 mm) Beklædning: 3x 12,5 mm Light Board, Top og bund profil: MSKP160, Isolering: 140 mm Mineraluld, D= 405 mm, Max højde: 4000 mm, [R´w] = 60 dB | System 450 - Skillevæg, Dobbelt Stålskelet, Light Board (tredobbelt lag) | NULL | NULL | 1 | 1 | 0 | m² | EI 60 A2-s1,d0 | 60 | A2-s1,d0 | NULL | NULL | NULL | MR160 (0,46) | NULL | 100 g/m² | NULL | NULL | 5300 | 450 | NULL | NULL | NULL | NULL | NULL | NULL | NULL | NULL | NULL | Light Board | Letvægtsgipsplade | NULL | NULL | NULL | NULL | NULL | NULL | NULL | NULL | 3 | 6 | 3x 12,5 mm | 37.5 | NULL | 0 | Nej | NULL | NULL | 405 | 47.28 | 40.2 | NULL | NULL | Mineraluld | 140 | NULL | NULL | NULL | 60 | NULL | NULL | NULL | NULL | NULL | NULL | NULL | NULL | NULL | NULL | NULL | NULL | NULL | NULL | NULL | NULL | NULL | NULL | NULL | NULL | NULL | NULL | NULL | NULL | NULL | NULL | NULL | NULL | NULL | NULL | NULL | NULL | NULL | NULL | NULL | NULL | NULL | NULL | NULL | NULL | NULL | NULL | NULL | NULL | NULL | NULL | NULL | NULL | NULL | NULL | https://knauf.com/api/download-center/v1/assets/245abdc2-e09a-4283-a16d-48e036b4d02b?download=true | NULL | https://knauf.com/api/download-center/v1/assets/2056c928-7f2f-4b94-8a1d-97c95a883cd2?download=true | https://knauf.com/api/download-center/v1/assets/636354d7-ff25-4297-8178-b606832a86f5?download=true | https://knauf.com/api/download-center/v1/assets/e5223af3-28dd-4071-b74d-78ebb0b6e57b?download=true | https://knauf.com/api/download-center/v1/assets/0347fe07-2710-4957-b091-bf9dece74df4?download=true | NULL | Wall | non load-bearing | Interior | New Construction | Teknik-dk@knauf.com | +45 96573020 | Knauf A/S | Denmark | NULL | NULL | NULL | NULL | NULL | NULL | NULL | NULL | NULL | NULL | NULL | NULL | NULL | 18.08 | NULL | NULL | NULL | NULL | NULL | Nej | 57 | Skillevæg | NULL | NULL | Q3 | 3 | NULL | NULL | NULL | NULL | NULL | NULL | NULL | NULL | NULL | 4000 | NULL | NULL | NULL | 405 mm | NULL | 60 | NULL | NULL | NULL | NULL | NULL | Dobbelt Stålskelet | 10.8 | 3 | NULL
445 | W111_VE_MR45_450_U13-U13_M00_B.dk | W111.dk | https://knauf.com/api/download-center/v1/assets/96710228-6d53-4c67-b3dc-201730b8c8ef?download=true | dan_DNK | VE MR45 450 U13/U13 M0 | W111.dk_System_450 | Standard skillevæg | EI30 Skillevæg, Enkelt Stålskelet, Stolper MR45 (c/c450 mm) Beklædning: 12,5 mm Ultra Board® U13, Top og bund profil: MSKP45, Isolering: 0 mm None | EI30 Skillevæg, 45 mm Enkelt Stålskelet, (c/c450 mm) Beklædning: 12,5 mm Skruefast Gipsplade, Isolering: 0 mm None | VE MR45 450 U13/U13 M0 - EI30 Skillevæg, Enkelt Stålskelet, Stolper MR45 (c/c450 mm) Beklædning: 12,5 mm Ultra Board® U13, Top og bund profil: MSKP45, Isolering: 0 mm None, D= 70 mm, Max højde: 2700 mm, [R´w] = 35 dB | System 450 - Skillevæg, Enkelt Stålskelet, Ultra Board® U13 (enkelt lag) | NULL | NULL | 1 | 1 | 0 | m² | EI 30 A2-s1,d0 | 30 | A2-s1,d0 | NULL | NULL | NULL | MR45 (0,46) | NULL | 100 g/m² | NULL | NULL | 2700 | 450 | NULL | NULL | NULL | NULL | NULL | NULL | NULL | NULL | NULL | Ultra Board® U13 | Skruefast Gipsplade | NULL | NULL | NULL | NULL | NULL | NULL | NULL | NULL | 1 | 2 | 12,5 mm | 12.5 | NULL | 0 | Nej | NULL | NULL | 70 | 25.13 | 23.8 | NULL | NULL | None | 0 | NULL | NULL | NULL | 35 | NULL | NULL | NULL | NULL | NULL | NULL | NULL | NULL | NULL | NULL | NULL | NULL | NULL | NULL | NULL | NULL | NULL | NULL | NULL | NULL | NULL | NULL | NULL | NULL | NULL | NULL | NULL | NULL | NULL | NULL | NULL | NULL | NULL | NULL | NULL | NULL | NULL | NULL | NULL | NULL | NULL | NULL | NULL | NULL | NULL | NULL | NULL | NULL | NULL | NULL | https://knauf.com/api/download-center/v1/assets/bec22ab1-576c-4f8b-8f21-a4656092fce5?download=true | NULL | https://knauf.com/api/download-center/v1/assets/2056c928-7f2f-4b94-8a1d-97c95a883cd2?download=true | https://knauf.com/api/download-center/v1/assets/636354d7-ff25-4297-8178-b606832a86f5?download=true | https://knauf.com/api/download-center/v1/assets/e5223af3-28dd-4071-b74d-78ebb0b6e57b?download=true | https://knauf.com/api/download-center/v1/assets/ee735691-2554-4966-82cb-b71efcc25652?download=true | NULL | Wall | non load-bearing | Interior | New Construction | Teknik-dk@knauf.com | +45 96573020 | Knauf A/S | Denmark | NULL | NULL | NULL | NULL | NULL | NULL | NULL | NULL | NULL | NULL | NULL | NULL | NULL | 6.01 | NULL | NULL | NULL | NULL | NULL | Nej | NULL | Skillevæg | NULL | NULL | Q1 | 1 | NULL | NULL | NULL | NULL | NULL | NULL | NULL | NULL | NULL | 2700 | NULL | NULL | NULL | 70 mm | NULL | 35 | NULL | NULL | NULL | NULL | NULL | Enkelt Stålskelet | 10.8 | 3 | NULL
446 | W111_VE_MR70_450_U13-U13_M00_B.dk | W111.dk | https://knauf.com/api/download-center/v1/assets/96710228-6d53-4c67-b3dc-201730b8c8ef?download=true | dan_DNK | VE MR70 450 U13/U13 M0 | W111.dk_System_450 | Standard skillevæg | EI30 Skillevæg, Enkelt Stålskelet, Stolper MR70 (c/c450 mm) Beklædning: 12,5 mm Ultra Board® U13, Top og bund profil: MSKP70, Isolering: 0 mm None | EI30 Skillevæg, 70 mm Enkelt Stålskelet, (c/c450 mm) Beklædning: 12,5 mm Skruefast Gipsplade, Isolering: 0 mm None | VE MR70 450 U13/U13 M0 - EI30 Skillevæg, Enkelt Stålskelet, Stolper MR70 (c/c450 mm) Beklædning: 12,5 mm Ultra Board® U13, Top og bund profil: MSKP70, Isolering: 0 mm None, D= 95 mm, Max højde: 3700 mm, [R´w] = 36 dB | System 450 - Skillevæg, Enkelt Stålskelet, Ultra Board® U13 (enkelt lag) | NULL | NULL | 1 | 1 | 0 | m² | EI 30 A2-s1,d0 | 30 | A2-s1,d0 | NULL | NULL | NULL | MR70 (0,46) | NULL | 100 g/m² | NULL | NULL | 3700 | 450 | NULL | NULL | NULL | NULL | NULL | NULL | NULL | NULL | NULL | Ultra Board® U13 | Skruefast Gipsplade | NULL | NULL | NULL | NULL | NULL | NULL | NULL | NULL | 1 | 2 | 12,5 mm | 12.5 | NULL | 0 | Nej | NULL | NULL | 95 | 25.37 | 23.8 | NULL | NULL | None | 0 | NULL | NULL | NULL | 36 | NULL | NULL | NULL | NULL | NULL | NULL | NULL | NULL | NULL | NULL | NULL | NULL | NULL | NULL | NULL | NULL | NULL | NULL | NULL | NULL | NULL | NULL | NULL | NULL | NULL | NULL | NULL | NULL | NULL | NULL | NULL | NULL | NULL | NULL | NULL | NULL | NULL | NULL | NULL | NULL | NULL | NULL | NULL | NULL | NULL | NULL | NULL | NULL | NULL | NULL | https://knauf.com/api/download-center/v1/assets/bec22ab1-576c-4f8b-8f21-a4656092fce5?download=true | NULL | https://knauf.com/api/download-center/v1/assets/2056c928-7f2f-4b94-8a1d-97c95a883cd2?download=true | https://knauf.com/api/download-center/v1/assets/636354d7-ff25-4297-8178-b606832a86f5?download=true | https://knauf.com/api/download-center/v1/assets/e5223af3-28dd-4071-b74d-78ebb0b6e57b?download=true | https://knauf.com/api/download-center/v1/assets/e0a91810-e7b8-4dfe-bf3b-86b1de1c4f31?download=true | NULL | Wall | non load-bearing | Interior | New Construction | Teknik-dk@knauf.com | +45 96573020 | Knauf A/S | Denmark | NULL | NULL | NULL | NULL | NULL | NULL | NULL | NULL | NULL | NULL | NULL | NULL | NULL | 6.54 | NULL | NULL | NULL | NULL | NULL | Nej | NULL | Skillevæg | NULL | NULL | Q1 | 1 | NULL | NULL | NULL | NULL | NULL | NULL | NULL | NULL | NULL | 3700 | NULL | NULL | NULL | 95 mm | NULL | 36 | NULL | NULL | NULL | NULL | NULL | Enkelt Stålskelet | 10.8 | 3 | NULL
447 | W111_VE_MR95_450_U13-U13_M00_B.dk | W111.dk | https://knauf.com/api/download-center/v1/assets/96710228-6d53-4c67-b3dc-201730b8c8ef?download=true | dan_DNK | VE MR95 450 U13/U13 M0 | W111.dk_System_450 | Standard skillevæg | EI30 Skillevæg, Enkelt Stålskelet, Stolper MR95 (c/c450 mm) Beklædning: 12,5 mm Ultra Board® U13, Top og bund profil: MSKP95, Isolering: 0 mm None | EI30 Skillevæg, 95 mm Enkelt Stålskelet, (c/c450 mm) Beklædning: 12,5 mm Skruefast Gipsplade, Isolering: 0 mm None | VE MR95 450 U13/U13 M0 - EI30 Skillevæg, Enkelt Stålskelet, Stolper MR95 (c/c450 mm) Beklædning: 12,5 mm Ultra Board® U13, Top og bund profil: MSKP95, Isolering: 0 mm None, D= 120 mm, Max højde: 4000 mm, [R´w] = 36 dB | System 450 - Skillevæg, Enkelt Stålskelet, Ultra Board® U13 (enkelt lag) | NULL | NULL | 1 | 1 | 0 | m² | EI 30 A2-s1,d0 | 30 | A2-s1,d0 | NULL | NULL | NULL | MR95 (0,46) | NULL | 100 g/m² | NULL | NULL | 4800 | 450 | NULL | NULL | NULL | NULL | NULL | NULL | NULL | NULL | NULL | Ultra Board® U13 | Skruefast Gipsplade | NULL | NULL | NULL | NULL | NULL | NULL | NULL | NULL | 1 | 2 | 12,5 mm | 12.5 | NULL | 0 | Nej | NULL | NULL | 120 | 25.63 | 23.8 | NULL | NULL | None | 0 | NULL | NULL | NULL | 36 | NULL | NULL | NULL | NULL | NULL | NULL | NULL | NULL | NULL | NULL | NULL | NULL | NULL | NULL | NULL | NULL | NULL | NULL | NULL | NULL | NULL | NULL | NULL | NULL | NULL | NULL | NULL | NULL | NULL | NULL | NULL | NULL | NULL | NULL | NULL | NULL | NULL | NULL | NULL | NULL | NULL | NULL | NULL | NULL | NULL | NULL | NULL | NULL | NULL | NULL | https://knauf.com/api/download-center/v1/assets/bec22ab1-576c-4f8b-8f21-a4656092fce5?download=true | NULL | https://knauf.com/api/download-center/v1/assets/2056c928-7f2f-4b94-8a1d-97c95a883cd2?download=true | https://knauf.com/api/download-center/v1/assets/636354d7-ff25-4297-8178-b606832a86f5?download=true | https://knauf.com/api/download-center/v1/assets/e5223af3-28dd-4071-b74d-78ebb0b6e57b?download=true | https://knauf.com/api/download-center/v1/assets/17720eac-aed3-4a56-a39b-08686bc3fb35?download=true | NULL | Wall | non load-bearing | Interior | New Construction | Teknik-dk@knauf.com | +45 96573020 | Knauf A/S | Denmark | NULL | NULL | NULL | NULL | NULL | NULL | NULL | NULL | NULL | NULL | NULL | NULL | NULL | 7.11 | NULL | NULL | NULL | NULL | NULL | Nej | NULL | Skillevæg | NULL | NULL | Q1 | 1 | NULL | NULL | NULL | NULL | NULL | NULL | NULL | NULL | NULL | 4000 | NULL | NULL | NULL | 120 mm | NULL | 36 | NULL | NULL | NULL | NULL | NULL | Enkelt Stålskelet | 10.8 | 3 | NULL
448 | W111_VE_MR70_450_U13-U13_M45_B.dk | W111.dk | https://knauf.com/api/download-center/v1/assets/32fa1324-41f6-4234-83c9-197d2d1ad4bd?download=true | dan_DNK | VE MR70 450 U13/U13 M45 | W111.dk_System_450 | Standard skillevæg | EI30 Skillevæg, Enkelt Stålskelet, Stolper MR70 (c/c450 mm) Beklædning: 12,5 mm Ultra Board® U13, Top og bund profil: MSKP70, Isolering: 45 mm Mineraluld | EI30 Skillevæg, 70 mm Enkelt Stålskelet, (c/c450 mm) Beklædning: 12,5 mm Skruefast Gipsplade, Isolering: 45 mm Mineraluld | VE MR70 450 U13/U13 M45 - EI30 Skillevæg, Enkelt Stålskelet, Stolper MR70 (c/c450 mm) Beklædning: 12,5 mm Ultra Board® U13, Top og bund profil: MSKP70, Isolering: 45 mm Mineraluld, D= 95 mm, Max højde: 3700 mm, [R´w] = 42 dB | System 450 - Skillevæg, Enkelt Stålskelet, Ultra Board® U13 (enkelt lag) | NULL | NULL | 1 | 1 | 0 | m² | EI 30 A2-s1,d0 | 30 | A2-s1,d0 | NULL | NULL | NULL | MR70 (0,46) | NULL | 100 g/m² | NULL | NULL | 3700 | 450 | NULL | NULL | NULL | NULL | NULL | NULL | NULL | NULL | NULL | Ultra Board® U13 | Skruefast Gipsplade | NULL | NULL | NULL | NULL | NULL | NULL | NULL | NULL | 1 | 2 | 12,5 mm | 12.5 | NULL | 0 | Nej | NULL | NULL | 95 | 26.05 | 23.8 | NULL | NULL | Mineraluld | 45 | NULL | NULL | NULL | 42 | NULL | NULL | NULL | NULL | NULL | NULL | NULL | NULL | NULL | NULL | NULL | NULL | NULL | NULL | NULL | NULL | NULL | NULL | NULL | NULL | NULL | NULL | NULL | NULL | NULL | NULL | NULL | NULL | NULL | NULL | NULL | NULL | NULL | NULL | NULL | NULL | NULL | NULL | NULL | NULL | NULL | NULL | NULL | NULL | NULL | NULL | NULL | NULL | NULL | NULL | https://knauf.com/api/download-center/v1/assets/bec22ab1-576c-4f8b-8f21-a4656092fce5?download=true | NULL | https://knauf.com/api/download-center/v1/assets/2056c928-7f2f-4b94-8a1d-97c95a883cd2?download=true | https://knauf.com/api/download-center/v1/assets/636354d7-ff25-4297-8178-b606832a86f5?download=true | https://knauf.com/api/download-center/v1/assets/e5223af3-28dd-4071-b74d-78ebb0b6e57b?download=true | https://knauf.com/api/download-center/v1/assets/b35c3806-6c30-4535-907e-e3102e865213?download=true | NULL | Wall | non load-bearing | Interior | New Construction | Teknik-dk@knauf.com | +45 96573020 | Knauf A/S | Denmark | NULL | NULL | NULL | NULL | NULL | NULL | NULL | NULL | NULL | NULL | NULL | NULL | NULL | 7.17 | NULL | NULL | NULL | NULL | NULL | Nej | NULL | Skillevæg | NULL | NULL | Q1 | 1 | NULL | NULL | NULL | NULL | NULL | NULL | NULL | NULL | NULL | 3700 | NULL | NULL | NULL | 95 mm | NULL | 42 | NULL | NULL | NULL | NULL | NULL | Enkelt Stålskelet | 10.8 | 3 | NULL
449 | W111_VE_MR70_450_U13-U13_M70_B.dk | W111.dk | https://knauf.com/api/download-center/v1/assets/9150965e-89c2-4047-8540-288f43649110?download=true | dan_DNK | VE MR70 450 U13/U13 M70 | W111.dk_System_450 | Standard skillevæg | EI30 Skillevæg, Enkelt Stålskelet, Stolper MR70 (c/c450 mm) Beklædning: 12,5 mm Ultra Board® U13, Top og bund profil: MSKP70, Isolering: 70 mm Mineraluld | EI30 Skillevæg, 70 mm Enkelt Stålskelet, (c/c450 mm) Beklædning: 12,5 mm Skruefast Gipsplade, Isolering: 70 mm Mineraluld | VE MR70 450 U13/U13 M70 - EI30 Skillevæg, Enkelt Stålskelet, Stolper MR70 (c/c450 mm) Beklædning: 12,5 mm Ultra Board® U13, Top og bund profil: MSKP70, Isolering: 70 mm Mineraluld, D= 95 mm, Max højde: 3700 mm, [R´w] = 42 dB | System 450 - Skillevæg, Enkelt Stålskelet, Ultra Board® U13 (enkelt lag) | NULL | NULL | 1 | 1 | 0 | m² | EI 30 A2-s1,d0 | 30 | A2-s1,d0 | NULL | NULL | NULL | MR70 (0,46) | NULL | 100 g/m² | NULL | NULL | 3700 | 450 | NULL | NULL | NULL | NULL | NULL | NULL | NULL | NULL | NULL | Ultra Board® U13 | Skruefast Gipsplade | NULL | NULL | NULL | NULL | NULL | NULL | NULL | NULL | 1 | 2 | 12,5 mm | 12.5 | NULL | 0 | Nej | NULL | NULL | 95 | 26.42 | 23.8 | NULL | NULL | Mineraluld | 70 | NULL | NULL | NULL | 42 | NULL | NULL | NULL | NULL | NULL | NULL | NULL | NULL | NULL | NULL | NULL | NULL | NULL | NULL | NULL | NULL | NULL | NULL | NULL | NULL | NULL | NULL | NULL | NULL | NULL | NULL | NULL | NULL | NULL | NULL | NULL | NULL | NULL | NULL | NULL | NULL | NULL | NULL | NULL | NULL | NULL | NULL | NULL | NULL | NULL | NULL | NULL | NULL | NULL | NULL | https://knauf.com/api/download-center/v1/assets/bec22ab1-576c-4f8b-8f21-a4656092fce5?download=true | NULL | https://knauf.com/api/download-center/v1/assets/2056c928-7f2f-4b94-8a1d-97c95a883cd2?download=true | https://knauf.com/api/download-center/v1/assets/636354d7-ff25-4297-8178-b606832a86f5?download=true | https://knauf.com/api/download-center/v1/assets/e5223af3-28dd-4071-b74d-78ebb0b6e57b?download=true | https://knauf.com/api/download-center/v1/assets/bb48d72f-7380-45cb-bf61-93099c6db1f3?download=true | NULL | Wall | non load-bearing | Interior | New Construction | Teknik-dk@knauf.com | +45 96573020 | Knauf A/S | Denmark | NULL | NULL | NULL | NULL | NULL | NULL | NULL | NULL | NULL | NULL | NULL | NULL | NULL | 7.51 | NULL | NULL | NULL | NULL | NULL | Nej | NULL | Skillevæg | NULL | NULL | Q1 | 1 | NULL | NULL | NULL | NULL | NULL | NULL | NULL | NULL | NULL | 3700 | NULL | NULL | NULL | 95 mm | NULL | 42 | NULL | NULL | NULL | NULL | NULL | Enkelt Stålskelet | 10.8 | 3 | NULL
450 | W111_VE_MR70_450_U13-U13_S70_B.dk | W111.dk | https://knauf.com/api/download-center/v1/assets/19992334-1c74-4bce-aa9e-d8f35c282617?download=true | dan_DNK | VE MR70 450 U13/U13 S70 | W111.dk_System_450 | Standard skillevæg | EI60 Skillevæg, Enkelt Stålskelet, Stolper MR70 (c/c450 mm) Beklædning: 12,5 mm Ultra Board® U13, Top og bund profil: MSKP70, Isolering: 70 mm Stenuld | EI60 Skillevæg, 70 mm Enkelt Stålskelet, (c/c450 mm) Beklædning: 12,5 mm Skruefast Gipsplade, Isolering: 70 mm Stenuld | VE MR70 450 U13/U13 S70 - EI60 Skillevæg, Enkelt Stålskelet, Stolper MR70 (c/c450 mm) Beklædning: 12,5 mm Ultra Board® U13, Top og bund profil: MSKP70, Isolering: 70 mm Stenuld, D= 95 mm, Max højde: 3000 mm, [R´w] = 42 dB | System 450 - Skillevæg, Enkelt Stålskelet, Ultra Board® U13 (enkelt lag) | NULL | NULL | 1 | 1 | 0 | m² | EI 60 A2-s1,d0 | 60 | A2-s1,d0 | NULL | NULL | NULL | MR70 (0,46) | NULL | 100 g/m² | NULL | NULL | 3700 | 450 | NULL | NULL | NULL | NULL | NULL | NULL | NULL | NULL | NULL | Ultra Board® U13 | Skruefast Gipsplade | NULL | NULL | NULL | NULL | NULL | NULL | NULL | NULL | 1 | 2 | 12,5 mm | 12.5 | NULL | 0 | Nej | NULL | NULL | 95 | 27.68 | 23.8 | NULL | NULL | Stenuld | 70 | NULL | NULL | NULL | 42 | NULL | NULL | NULL | NULL | NULL | NULL | NULL | NULL | NULL | NULL | NULL | NULL | NULL | NULL | NULL | NULL | NULL | NULL | NULL | NULL | NULL | NULL | NULL | NULL | NULL | NULL | NULL | NULL | NULL | NULL | NULL | NULL | NULL | NULL | NULL | NULL | NULL | NULL | NULL | NULL | NULL | NULL | NULL | NULL | NULL | NULL | NULL | NULL | NULL | NULL | https://knauf.com/api/download-center/v1/assets/bec22ab1-576c-4f8b-8f21-a4656092fce5?download=true | NULL | https://knauf.com/api/download-center/v1/assets/2056c928-7f2f-4b94-8a1d-97c95a883cd2?download=true | https://knauf.com/api/download-center/v1/assets/636354d7-ff25-4297-8178-b606832a86f5?download=true | https://knauf.com/api/download-center/v1/assets/e5223af3-28dd-4071-b74d-78ebb0b6e57b?download=true | https://knauf.com/api/download-center/v1/assets/18095e0f-9219-43b9-b1fa-88aabe030d74?download=true | NULL | Wall | non load-bearing | Interior | New Construction | Teknik-dk@knauf.com | +45 96573020 | Knauf A/S | Denmark | NULL | NULL | NULL | NULL | NULL | NULL | NULL | NULL | NULL | NULL | NULL | NULL | NULL | 7.53 | NULL | NULL | NULL | NULL | NULL | Nej | NULL | Skillevæg | NULL | NULL | Q1 | 1 | NULL | NULL | NULL | NULL | NULL | NULL | NULL | NULL | NULL | 3000 | NULL | NULL | NULL | 95 mm | NULL | 42 | NULL | NULL | NULL | NULL | NULL | Enkelt Stålskelet | 10.8 | 3 | NULL
451 | W111_VE_MR95_450_U13-U13_M45_B.dk | W111.dk | https://knauf.com/api/download-center/v1/assets/32fa1324-41f6-4234-83c9-197d2d1ad4bd?download=true | dan_DNK | VE MR95 450 U13/U13 M45 | W111.dk_System_450 | Standard skillevæg | EI30 Skillevæg, Enkelt Stålskelet, Stolper MR95 (c/c450 mm) Beklædning: 12,5 mm Ultra Board® U13, Top og bund profil: MSKP95, Isolering: 45 mm Mineraluld | EI30 Skillevæg, 95 mm Enkelt Stålskelet, (c/c450 mm) Beklædning: 12,5 mm Skruefast Gipsplade, Isolering: 45 mm Mineraluld | VE MR95 450 U13/U13 M45 - EI30 Skillevæg, Enkelt Stålskelet, Stolper MR95 (c/c450 mm) Beklædning: 12,5 mm Ultra Board® U13, Top og bund profil: MSKP95, Isolering: 45 mm Mineraluld, D= 120 mm, Max højde: 4000 mm, [R´w] = 44 dB | System 450 - Skillevæg, Enkelt Stålskelet, Ultra Board® U13 (enkelt lag) | NULL | NULL | 1 | 1 | 0 | m² | EI 30 A2-s1,d0 | 30 | A2-s1,d0 | NULL | NULL | NULL | MR95 (0,46) | NULL | 100 g/m² | NULL | NULL | 4800 | 450 | NULL | NULL | NULL | NULL | NULL | NULL | NULL | NULL | NULL | Ultra Board® U13 | Skruefast Gipsplade | NULL | NULL | NULL | NULL | NULL | NULL | NULL | NULL | 1 | 2 | 12,5 mm | 12.5 | NULL | 0 | Nej | NULL | NULL | 120 | 26.3 | 23.8 | NULL | NULL | Mineraluld | 45 | NULL | NULL | NULL | 44 | NULL | NULL | NULL | NULL | NULL | NULL | NULL | NULL | NULL | NULL | NULL | NULL | NULL | NULL | NULL | NULL | NULL | NULL | NULL | NULL | NULL | NULL | NULL | NULL | NULL | NULL | NULL | NULL | NULL | NULL | NULL | NULL | NULL | NULL | NULL | NULL | NULL | NULL | NULL | NULL | NULL | NULL | NULL | NULL | NULL | NULL | NULL | NULL | NULL | NULL | https://knauf.com/api/download-center/v1/assets/bec22ab1-576c-4f8b-8f21-a4656092fce5?download=true | NULL | https://knauf.com/api/download-center/v1/assets/2056c928-7f2f-4b94-8a1d-97c95a883cd2?download=true | https://knauf.com/api/download-center/v1/assets/636354d7-ff25-4297-8178-b606832a86f5?download=true | https://knauf.com/api/download-center/v1/assets/e5223af3-28dd-4071-b74d-78ebb0b6e57b?download=true | https://knauf.com/api/download-center/v1/assets/4a5f02bc-45a2-4f02-9a8b-16b08768729c?download=true | NULL | Wall | non load-bearing | Interior | New Construction | Teknik-dk@knauf.com | +45 96573020 | Knauf A/S | Denmark | NULL | NULL | NULL | NULL | NULL | NULL | NULL | NULL | NULL | NULL | NULL | NULL | NULL | 7.73 | NULL | NULL | NULL | NULL | NULL | Nej | NULL | Skillevæg | NULL | NULL | Q1 | 1 | NULL | NULL | NULL | NULL | NULL | NULL | NULL | NULL | NULL | 4000 | NULL | NULL | NULL | 120 mm | NULL | 44 | NULL | NULL | NULL | NULL | NULL | Enkelt Stålskelet | 10.8 | 3 | NULL
452 | W111_VE_MR95_450_U13-U13_M95_B.dk | W111.dk | https://knauf.com/api/download-center/v1/assets/9150965e-89c2-4047-8540-288f43649110?download=true | dan_DNK | VE MR95 450 U13/U13 M95 | W111.dk_System_450 | Standard skillevæg | EI30 Skillevæg, Enkelt Stålskelet, Stolper MR95 (c/c450 mm) Beklædning: 12,5 mm Ultra Board® U13, Top og bund profil: MSKP95, Isolering: 95 mm Mineraluld | EI30 Skillevæg, 95 mm Enkelt Stålskelet, (c/c450 mm) Beklædning: 12,5 mm Skruefast Gipsplade, Isolering: 95 mm Mineraluld | VE MR95 450 U13/U13 M95 - EI30 Skillevæg, Enkelt Stålskelet, Stolper MR95 (c/c450 mm) Beklædning: 12,5 mm Ultra Board® U13, Top og bund profil: MSKP95, Isolering: 95 mm Mineraluld, D= 120 mm, Max højde: 4000 mm, [R´w] = 48 dB | System 450 - Skillevæg, Enkelt Stålskelet, Ultra Board® U13 (enkelt lag) | NULL | NULL | 1 | 1 | 0 | m² | EI 30 A2-s1,d0 | 30 | A2-s1,d0 | NULL | NULL | NULL | MR95 (0,46) | NULL | 100 g/m² | NULL | NULL | 4800 | 450 | NULL | NULL | NULL | NULL | NULL | NULL | NULL | NULL | NULL | Ultra Board® U13 | Skruefast Gipsplade | NULL | NULL | NULL | NULL | NULL | NULL | NULL | NULL | 1 | 2 | 12,5 mm | 12.5 | NULL | 0 | Nej | NULL | NULL | 120 | 27.05 | 23.8 | NULL | NULL | Mineraluld | 95 | NULL | NULL | NULL | 48 | NULL | NULL | NULL | NULL | NULL | NULL | NULL | NULL | NULL | NULL | NULL | NULL | NULL | NULL | NULL | NULL | NULL | NULL | NULL | NULL | NULL | NULL | NULL | NULL | NULL | NULL | NULL | NULL | NULL | NULL | NULL | NULL | NULL | NULL | NULL | NULL | NULL | NULL | NULL | NULL | NULL | NULL | NULL | NULL | NULL | NULL | NULL | NULL | NULL | NULL | https://knauf.com/api/download-center/v1/assets/bec22ab1-576c-4f8b-8f21-a4656092fce5?download=true | NULL | https://knauf.com/api/download-center/v1/assets/2056c928-7f2f-4b94-8a1d-97c95a883cd2?download=true | https://knauf.com/api/download-center/v1/assets/636354d7-ff25-4297-8178-b606832a86f5?download=true | https://knauf.com/api/download-center/v1/assets/e5223af3-28dd-4071-b74d-78ebb0b6e57b?download=true | https://knauf.com/api/download-center/v1/assets/e1c64d88-6c18-41a8-8369-d3934e55b390?download=true | NULL | Wall | non load-bearing | Interior | New Construction | Teknik-dk@knauf.com | +45 96573020 | Knauf A/S | Denmark | NULL | NULL | NULL | NULL | NULL | NULL | NULL | NULL | NULL | NULL | NULL | NULL | NULL | 8.42 | NULL | NULL | NULL | NULL | NULL | Nej | NULL | Skillevæg | NULL | NULL | Q1 | 1 | NULL | NULL | NULL | NULL | NULL | NULL | NULL | NULL | NULL | 4000 | NULL | NULL | NULL | 120 mm | NULL | 48 | NULL | NULL | NULL | NULL | NULL | Enkelt Stålskelet | 10.8 | 3 | NULL
453 | W111_VE_MR95_450_U13-U13_S95_B.dk | W111.dk | https://knauf.com/api/download-center/v1/assets/19992334-1c74-4bce-aa9e-d8f35c282617?download=true | dan_DNK | VE MR95 450 U13/U13 S95 | W111.dk_System_450 | Standard skillevæg | EI60 Skillevæg, Enkelt Stålskelet, Stolper MR95 (c/c450 mm) Beklædning: 12,5 mm Ultra Board® U13, Top og bund profil: MSKP95, Isolering: 95 mm Stenuld | EI60 Skillevæg, 95 mm Enkelt Stålskelet, (c/c450 mm) Beklædning: 12,5 mm Skruefast Gipsplade, Isolering: 95 mm Stenuld | VE MR95 450 U13/U13 S95 - EI60 Skillevæg, Enkelt Stålskelet, Stolper MR95 (c/c450 mm) Beklædning: 12,5 mm Ultra Board® U13, Top og bund profil: MSKP95, Isolering: 95 mm Stenuld, D= 120 mm, Max højde: 3000 mm, [R´w] = 48 dB | System 450 - Skillevæg, Enkelt Stålskelet, Ultra Board® U13 (enkelt lag) | NULL | NULL | 1 | 1 | 0 | m² | EI 60 A2-s1,d0 | 60 | A2-s1,d0 | NULL | NULL | NULL | MR95 (0,46) | NULL | 100 g/m² | NULL | NULL | 4800 | 450 | NULL | NULL | NULL | NULL | NULL | NULL | NULL | NULL | NULL | Ultra Board® U13 | Skruefast Gipsplade | NULL | NULL | NULL | NULL | NULL | NULL | NULL | NULL | 1 | 2 | 12,5 mm | 12.5 | NULL | 0 | Nej | NULL | NULL | 120 | 28.76 | 23.8 | NULL | NULL | Stenuld | 95 | NULL | NULL | NULL | 48 | NULL | NULL | NULL | NULL | NULL | NULL | NULL | NULL | NULL | NULL | NULL | NULL | NULL | NULL | NULL | NULL | NULL | NULL | NULL | NULL | NULL | NULL | NULL | NULL | NULL | NULL | NULL | NULL | NULL | NULL | NULL | NULL | NULL | NULL | NULL | NULL | NULL | NULL | NULL | NULL | NULL | NULL | NULL | NULL | NULL | NULL | NULL | NULL | NULL | NULL | https://knauf.com/api/download-center/v1/assets/bec22ab1-576c-4f8b-8f21-a4656092fce5?download=true | NULL | https://knauf.com/api/download-center/v1/assets/2056c928-7f2f-4b94-8a1d-97c95a883cd2?download=true | https://knauf.com/api/download-center/v1/assets/636354d7-ff25-4297-8178-b606832a86f5?download=true | https://knauf.com/api/download-center/v1/assets/e5223af3-28dd-4071-b74d-78ebb0b6e57b?download=true | https://knauf.com/api/download-center/v1/assets/27882db2-5e9f-4cba-97cc-15b632f97ac2?download=true | NULL | Wall | non load-bearing | Interior | New Construction | Teknik-dk@knauf.com | +45 96573020 | Knauf A/S | Denmark | NULL | NULL | NULL | NULL | NULL | NULL | NULL | NULL | NULL | NULL | NULL | NULL | NULL | 8.44 | NULL | NULL | NULL | NULL | NULL | Nej | NULL | Skillevæg | NULL | NULL | Q1 | 1 | NULL | NULL | NULL | NULL | NULL | NULL | NULL | NULL | NULL | 3000 | NULL | NULL | NULL | 120 mm | NULL | 48 | NULL | NULL | NULL | NULL | NULL | Enkelt Stålskelet | 10.8 | 3 | NULL
454 | W111_VE_MR120_450_U13-U13_M95_B.dk | W111.dk | https://knauf.com/api/download-center/v1/assets/32fa1324-41f6-4234-83c9-197d2d1ad4bd?download=true | dan_DNK | VE MR120 450 U13/U13 M95 | W111.dk_System_450 | Standard skillevæg | EI30 Skillevæg, Enkelt Stålskelet, Stolper MR120 (c/c450 mm) Beklædning: 12,5 mm Ultra Board® U13, Top og bund profil: MSKP120, Isolering: 95 mm Mineraluld | EI30 Skillevæg, 120 mm Enkelt Stålskelet, (c/c450 mm) Beklædning: 12,5 mm Skruefast Gipsplade, Isolering: 95 mm Mineraluld | VE MR120 450 U13/U13 M95 - EI30 Skillevæg, Enkelt Stålskelet, Stolper MR120 (c/c450 mm) Beklædning: 12,5 mm Ultra Board® U13, Top og bund profil: MSKP120, Isolering: 95 mm Mineraluld, D= 145 mm, Max højde: 4000 mm, [R´w] = 48 dB | System 450 - Skillevæg, Enkelt Stålskelet, Ultra Board® U13 (enkelt lag) | NULL | NULL | 1 | 1 | 0 | m² | EI 30 A2-s1,d0 | 30 | A2-s1,d0 | NULL | NULL | NULL | MR120 (0,46) | NULL | 100 g/m² | NULL | NULL | 5800 | 450 | NULL | NULL | NULL | NULL | NULL | NULL | NULL | NULL | NULL | Ultra Board® U13 | Skruefast Gipsplade | NULL | NULL | NULL | NULL | NULL | NULL | NULL | NULL | 1 | 2 | 12,5 mm | 12.5 | NULL | 0 | Nej | NULL | NULL | 145 | 27.3 | 23.8 | NULL | NULL | Mineraluld | 95 | NULL | NULL | NULL | 48 | NULL | NULL | NULL | NULL | NULL | NULL | NULL | NULL | NULL | NULL | NULL | NULL | NULL | NULL | NULL | NULL | NULL | NULL | NULL | NULL | NULL | NULL | NULL | NULL | NULL | NULL | NULL | NULL | NULL | NULL | NULL | NULL | NULL | NULL | NULL | NULL | NULL | NULL | NULL | NULL | NULL | NULL | NULL | NULL | NULL | NULL | NULL | NULL | NULL | NULL | https://knauf.com/api/download-center/v1/assets/bec22ab1-576c-4f8b-8f21-a4656092fce5?download=true | NULL | https://knauf.com/api/download-center/v1/assets/2056c928-7f2f-4b94-8a1d-97c95a883cd2?download=true | https://knauf.com/api/download-center/v1/assets/636354d7-ff25-4297-8178-b606832a86f5?download=true | https://knauf.com/api/download-center/v1/assets/e5223af3-28dd-4071-b74d-78ebb0b6e57b?download=true | https://knauf.com/api/download-center/v1/assets/cdd3e869-4305-4c23-92aa-6607b70d261f?download=true | NULL | Wall | non load-bearing | Interior | New Construction | Teknik-dk@knauf.com | +45 96573020 | Knauf A/S | Denmark | NULL | NULL | NULL | NULL | NULL | NULL | NULL | NULL | NULL | NULL | NULL | NULL | NULL | 8.97 | NULL | NULL | NULL | NULL | NULL | Nej | NULL | Skillevæg | NULL | NULL | Q1 | 1 | NULL | NULL | NULL | NULL | NULL | NULL | NULL | NULL | NULL | 4000 | NULL | NULL | NULL | 145 mm | NULL | 48 | NULL | NULL | NULL | NULL | NULL | Enkelt Stålskelet | 10.8 | 3 | NULL
455 | W111_VE_MR120_450_U13-U13_S95_B.dk | W111.dk | https://knauf.com/api/download-center/v1/assets/689e3d9b-be0c-4d9f-944a-e1cf3d91bf7c?download=true | dan_DNK | VE MR120 450 U13/U13 S95 | W111.dk_System_450 | Standard skillevæg | EI60 Skillevæg, Enkelt Stålskelet, Stolper MR120 (c/c450 mm) Beklædning: 12,5 mm Ultra Board® U13, Top og bund profil: MSKP120, Isolering: 95 mm Stenuld | EI60 Skillevæg, 120 mm Enkelt Stålskelet, (c/c450 mm) Beklædning: 12,5 mm Skruefast Gipsplade, Isolering: 95 mm Stenuld | VE MR120 450 U13/U13 S95 - EI60 Skillevæg, Enkelt Stålskelet, Stolper MR120 (c/c450 mm) Beklædning: 12,5 mm Ultra Board® U13, Top og bund profil: MSKP120, Isolering: 95 mm Stenuld, D= 145 mm, Max højde: 3000 mm, [R´w] = 48 dB | System 450 - Skillevæg, Enkelt Stålskelet, Ultra Board® U13 (enkelt lag) | NULL | NULL | 1 | 1 | 0 | m² | EI 60 A2-s1,d0 | 60 | A2-s1,d0 | NULL | NULL | NULL | MR120 (0,46) | NULL | 100 g/m² | NULL | NULL | 5800 | 450 | NULL | NULL | NULL | NULL | NULL | NULL | NULL | NULL | NULL | Ultra Board® U13 | Skruefast Gipsplade | NULL | NULL | NULL | NULL | NULL | NULL | NULL | NULL | 1 | 2 | 12,5 mm | 12.5 | NULL | 0 | Nej | NULL | NULL | 145 | 29.01 | 23.8 | NULL | NULL | Stenuld | 95 | NULL | NULL | NULL | 48 | NULL | NULL | NULL | NULL | NULL | NULL | NULL | NULL | NULL | NULL | NULL | NULL | NULL | NULL | NULL | NULL | NULL | NULL | NULL | NULL | NULL | NULL | NULL | NULL | NULL | NULL | NULL | NULL | NULL | NULL | NULL | NULL | NULL | NULL | NULL | NULL | NULL | NULL | NULL | NULL | NULL | NULL | NULL | NULL | NULL | NULL | NULL | NULL | NULL | NULL | https://knauf.com/api/download-center/v1/assets/bec22ab1-576c-4f8b-8f21-a4656092fce5?download=true | NULL | https://knauf.com/api/download-center/v1/assets/2056c928-7f2f-4b94-8a1d-97c95a883cd2?download=true | https://knauf.com/api/download-center/v1/assets/636354d7-ff25-4297-8178-b606832a86f5?download=true | https://knauf.com/api/download-center/v1/assets/e5223af3-28dd-4071-b74d-78ebb0b6e57b?download=true | https://knauf.com/api/download-center/v1/assets/ec4ae7c5-6b48-44de-8832-0e8d15b51bb2?download=true | NULL | Wall | non load-bearing | Interior | New Construction | Teknik-dk@knauf.com | +45 96573020 | Knauf A/S | Denmark | NULL | NULL | NULL | NULL | NULL | NULL | NULL | NULL | NULL | NULL | NULL | NULL | NULL | 8.99 | NULL | NULL | NULL | NULL | NULL | Nej | NULL | Skillevæg | NULL | NULL | Q1 | 1 | NULL | NULL | NULL | NULL | NULL | NULL | NULL | NULL | NULL | 3000 | NULL | NULL | NULL | 145 mm | NULL | 48 | NULL | NULL | NULL | NULL | NULL | Enkelt Stålskelet | 10.8 | 3 | NULL
456 | W628B_VE_MR70_450_-U13-A_M45_B.dk | W628B.dk | https://knauf.com/api/download-center/v1/assets/4f63fcf6-6920-4aa3-87e8-4c6e8a2b7699?download=true | dan_DNK | VE MR70 450 -/U13-A M45 | W628B.dk_System_450 | Standard skakt eller forsatsvæg | EI30 Forsatsvæg/Skaktvæg, Enkelt Stålskelet, Stolper MR70 (c/c450 mm) Beklædning: 2x 12,5 mm Ultra Board® U13+Classic 1 Board, Top og bund profil: MSKP70, Isolering: 45 mm Mineraluld | EI30 Forsatsvæg/Skaktvæg, 70 mm Enkelt Stålskelet, (c/c450 mm) Beklædning: 2x 12,5 mm Skruefast Gipsplade+Standard gipsplade, Isolering: 45 mm Mineraluld | VE MR70 450 -/U13-A M45 - EI30 Forsatsvæg/Skaktvæg, Enkelt Stålskelet, Stolper MR70 (c/c450 mm) Beklædning: 2x 12,5 mm Ultra Board® U13+Classic 1 Board, Top og bund profil: MSKP70, Isolering: 45 mm Mineraluld, D= 95 mm, Max højde: 3400 mm, [R´w] = 34 dB | System 450 - Forsatsvæg/Skaktvæg, Enkelt Stålskelet, Ultra Board® U13+Classic 1 Board (dobbelt lag) | NULL | NULL | 1 | 1 | 0 | m² | EI 30 A2-s1,d0 | 30 | A2-s1,d0 | NULL | NULL | NULL | MR70 (0,46) | NULL | 100 g/m² | NULL | NULL | 3400 | 450 | NULL | NULL | NULL | NULL | NULL | NULL | NULL | NULL | NULL | Ultra Board® U13+Classic 1 Board | Skruefast Gipsplade+Standard gipsplade | NULL | NULL | NULL | NULL | NULL | NULL | NULL | NULL | 2 | 2 | 2x 12,5 mm | 25 | NULL | 0 | Nej | NULL | NULL | 95 | 22.45 | 20.2 | NULL | NULL | Mineraluld | 45 | NULL | NULL | NULL | 34 | NULL | NULL | NULL | NULL | NULL | NULL | NULL | NULL | NULL | NULL | NULL | NULL | NULL | NULL | NULL | NULL | NULL | NULL | NULL | NULL | NULL | NULL | NULL | NULL | NULL | NULL | NULL | NULL | NULL | NULL | NULL | NULL | NULL | NULL | NULL | NULL | NULL | NULL | NULL | NULL | NULL | NULL | NULL | NULL | NULL | NULL | NULL | NULL | NULL | NULL | https://knauf.com/api/download-center/v1/assets/bec22ab1-576c-4f8b-8f21-a4656092fce5?download=true | https://knauf.com/api/download-center/v1/assets/a88b41c6-a9b7-44a0-b463-b1f774d5c0cb?download=true | https://knauf.com/api/download-center/v1/assets/2056c928-7f2f-4b94-8a1d-97c95a883cd2?download=true | https://knauf.com/api/download-center/v1/assets/636354d7-ff25-4297-8178-b606832a86f5?download=true | https://knauf.com/api/download-center/v1/assets/e5223af3-28dd-4071-b74d-78ebb0b6e57b?download=true | https://knauf.com/api/download-center/v1/assets/d8d3c508-af97-493d-a1d2-34ebde22da4b?download=true | NULL | Wall | non load-bearing | Interior | New Construction | Teknik-dk@knauf.com | +45 96573020 | Knauf A/S | Denmark | NULL | NULL | NULL | NULL | NULL | NULL | NULL | NULL | NULL | NULL | NULL | NULL | NULL | 6.38 | NULL | NULL | NULL | NULL | NULL | Nej | NULL | Forsatsvæg/Skaktvæg | NULL | NULL | Q3 | 3 | NULL | NULL | NULL | NULL | NULL | NULL | NULL | NULL | NULL | 3400 | NULL | NULL | NULL | 95 mm | NULL | 34 | NULL | NULL | NULL | NULL | NULL | Enkelt Stålskelet | 10.8 | 3 | NULL
457 | W628B_VE_MR95_450_-U13-A_M45_B.dk | W628B.dk | https://knauf.com/api/download-center/v1/assets/4f63fcf6-6920-4aa3-87e8-4c6e8a2b7699?download=true | dan_DNK | VE MR95 450 -/U13-A M45 | W628B.dk_System_450 | Standard skakt eller forsatsvæg | EI30 Forsatsvæg/Skaktvæg, Enkelt Stålskelet, Stolper MR95 (c/c450 mm) Beklædning: 2x 12,5 mm Ultra Board® U13+Classic 1 Board, Top og bund profil: MSKP95, Isolering: 45 mm Mineraluld | EI30 Forsatsvæg/Skaktvæg, 95 mm Enkelt Stålskelet, (c/c450 mm) Beklædning: 2x 12,5 mm Skruefast Gipsplade+Standard gipsplade, Isolering: 45 mm Mineraluld | VE MR95 450 -/U13-A M45 - EI30 Forsatsvæg/Skaktvæg, Enkelt Stålskelet, Stolper MR95 (c/c450 mm) Beklædning: 2x 12,5 mm Ultra Board® U13+Classic 1 Board, Top og bund profil: MSKP95, Isolering: 45 mm Mineraluld, D= 120 mm, Max højde: 4000 mm, [R´w] = 34 dB | System 450 - Forsatsvæg/Skaktvæg, Enkelt Stålskelet, Ultra Board® U13+Classic 1 Board (dobbelt lag) | NULL | NULL | 1 | 1 | 0 | m² | EI 30 A2-s1,d0 | 30 | A2-s1,d0 | NULL | NULL | NULL | MR95 (0,46) | NULL | 100 g/m² | NULL | NULL | 4600 | 450 | NULL | NULL | NULL | NULL | NULL | NULL | NULL | NULL | NULL | Ultra Board® U13+Classic 1 Board | Skruefast Gipsplade+Standard gipsplade | NULL | NULL | NULL | NULL | NULL | NULL | NULL | NULL | 2 | 2 | 2x 12,5 mm | 25 | NULL | 0 | Nej | NULL | NULL | 120 | 22.7 | 20.2 | NULL | NULL | Mineraluld | 45 | NULL | NULL | NULL | 34 | NULL | NULL | NULL | NULL | NULL | NULL | NULL | NULL | NULL | NULL | NULL | NULL | NULL | NULL | NULL | NULL | NULL | NULL | NULL | NULL | NULL | NULL | NULL | NULL | NULL | NULL | NULL | NULL | NULL | NULL | NULL | NULL | NULL | NULL | NULL | NULL | NULL | NULL | NULL | NULL | NULL | NULL | NULL | NULL | NULL | NULL | NULL | NULL | NULL | NULL | https://knauf.com/api/download-center/v1/assets/bec22ab1-576c-4f8b-8f21-a4656092fce5?download=true | https://knauf.com/api/download-center/v1/assets/a88b41c6-a9b7-44a0-b463-b1f774d5c0cb?download=true | https://knauf.com/api/download-center/v1/assets/2056c928-7f2f-4b94-8a1d-97c95a883cd2?download=true | https://knauf.com/api/download-center/v1/assets/636354d7-ff25-4297-8178-b606832a86f5?download=true | https://knauf.com/api/download-center/v1/assets/e5223af3-28dd-4071-b74d-78ebb0b6e57b?download=true | https://knauf.com/api/download-center/v1/assets/9a164b30-f939-45b4-9360-efa9cf64441a?download=true | NULL | Wall | non load-bearing | Interior | New Construction | Teknik-dk@knauf.com | +45 96573020 | Knauf A/S | Denmark | NULL | NULL | NULL | NULL | NULL | NULL | NULL | NULL | NULL | NULL | NULL | NULL | NULL | 6.94 | NULL | NULL | NULL | NULL | NULL | Nej | NULL | Forsatsvæg/Skaktvæg | NULL | NULL | Q3 | 3 | NULL | NULL | NULL | NULL | NULL | NULL | NULL | NULL | NULL | 4000 | NULL | NULL | NULL | 120 mm | NULL | 34 | NULL | NULL | NULL | NULL | NULL | Enkelt Stålskelet | 10.8 | 3 | NULL
458 | W628B_VE_MR70_450_-U13-AA_M45_B.dk | W628B.dk | https://knauf.com/api/download-center/v1/assets/7633e7b5-a5f4-402d-995e-159e9ba737c9?download=true | dan_DNK | VE MR70 450 -/U13-AA M45 | W628B+.dk_System_450 | Standard skakt eller forsatsvæg | EI60 Forsatsvæg/Skaktvæg, Enkelt Stålskelet, Stolper MR70 (c/c450 mm) Beklædning: 3x 12,5 mm Ultra Board® U13+Classic 1 Board, Top og bund profil: MSKP70, Isolering: 45 mm Mineraluld | EI60 Forsatsvæg/Skaktvæg, 70 mm Enkelt Stålskelet, (c/c450 mm) Beklædning: 3x 12,5 mm Skruefast Gipsplade+Standard gipsplade, Isolering: 45 mm Mineraluld | VE MR70 450 -/U13-AA M45 - EI60 Forsatsvæg/Skaktvæg, Enkelt Stålskelet, Stolper MR70 (c/c450 mm) Beklædning: 3x 12,5 mm Ultra Board® U13+Classic 1 Board, Top og bund profil: MSKP70, Isolering: 45 mm Mineraluld, D= 107,5 mm, Max højde: 3000 mm, [R´w] = 36 dB | System 450 - Forsatsvæg/Skaktvæg, Enkelt Stålskelet, Ultra Board® U13+Classic 1 Board (tredobbelt lag) | NULL | NULL | 1 | 1 | 0 | m² | EI 60 A2-s1,d0 | 60 | A2-s1,d0 | NULL | NULL | NULL | MR70 (0,46) | NULL | 100 g/m² | NULL | NULL | 3400 | 450 | NULL | NULL | NULL | NULL | NULL | NULL | NULL | NULL | NULL | Ultra Board® U13+Classic 1 Board | Skruefast Gipsplade+Standard gipsplade | NULL | NULL | NULL | NULL | NULL | NULL | NULL | NULL | 3 | 3 | 3x 12,5 mm | 37.5 | NULL | 0 | Nej | NULL | NULL | 107.5 | 30.75 | 28.5 | NULL | NULL | Mineraluld | 45 | NULL | NULL | NULL | 36 | NULL | NULL | NULL | NULL | NULL | NULL | NULL | NULL | NULL | NULL | NULL | NULL | NULL | NULL | NULL | NULL | NULL | NULL | NULL | NULL | NULL | NULL | NULL | NULL | NULL | NULL | NULL | NULL | NULL | NULL | NULL | NULL | NULL | NULL | NULL | NULL | NULL | NULL | NULL | NULL | NULL | NULL | NULL | NULL | NULL | NULL | NULL | NULL | NULL | NULL | https://knauf.com/api/download-center/v1/assets/bec22ab1-576c-4f8b-8f21-a4656092fce5?download=true | https://knauf.com/api/download-center/v1/assets/a88b41c6-a9b7-44a0-b463-b1f774d5c0cb?download=true | https://knauf.com/api/download-center/v1/assets/2056c928-7f2f-4b94-8a1d-97c95a883cd2?download=true | https://knauf.com/api/download-center/v1/assets/636354d7-ff25-4297-8178-b606832a86f5?download=true | https://knauf.com/api/download-center/v1/assets/e5223af3-28dd-4071-b74d-78ebb0b6e57b?download=true | https://knauf.com/api/download-center/v1/assets/94b0c779-bf53-4d23-bf99-2be9e0cdc1c6?download=true | NULL | Wall | non load-bearing | Interior | New Construction | Teknik-dk@knauf.com | +45 96573020 | Knauf A/S | Denmark | NULL | NULL | NULL | NULL | NULL | NULL | NULL | NULL | NULL | NULL | NULL | NULL | NULL | 7.15 | NULL | NULL | NULL | NULL | NULL | Nej | NULL | Forsatsvæg/Skaktvæg | NULL | NULL | Q3 | 3 | NULL | NULL | NULL | NULL | NULL | NULL | NULL | NULL | NULL | 3000 | NULL | NULL | NULL | 107,5 mm | NULL | 36 | NULL | NULL | NULL | NULL | NULL | Enkelt Stålskelet | 10.8 | 3 | NULL
459 | W628B_VE_MR95_450_-U13-AA_M45_B.dk | W628B.dk | https://knauf.com/api/download-center/v1/assets/7633e7b5-a5f4-402d-995e-159e9ba737c9?download=true | dan_DNK | VE MR95 450 -/U13-AA M45 | W628B+.dk_System_450 | Standard skakt eller forsatsvæg | EI60 Forsatsvæg/Skaktvæg, Enkelt Stålskelet, Stolper MR95 (c/c450 mm) Beklædning: 3x 12,5 mm Ultra Board® U13+Classic 1 Board, Top og bund profil: MSKP95, Isolering: 45 mm Mineraluld | EI60 Forsatsvæg/Skaktvæg, 95 mm Enkelt Stålskelet, (c/c450 mm) Beklædning: 3x 12,5 mm Skruefast Gipsplade+Standard gipsplade, Isolering: 45 mm Mineraluld | VE MR95 450 -/U13-AA M45 - EI60 Forsatsvæg/Skaktvæg, Enkelt Stålskelet, Stolper MR95 (c/c450 mm) Beklædning: 3x 12,5 mm Ultra Board® U13+Classic 1 Board, Top og bund profil: MSKP95, Isolering: 45 mm Mineraluld, D= 132,5 mm, Max højde: 3000 mm, [R´w] = 36 dB | System 450 - Forsatsvæg/Skaktvæg, Enkelt Stålskelet, Ultra Board® U13+Classic 1 Board (tredobbelt lag) | NULL | NULL | 1 | 1 | 0 | m² | EI 60 A2-s1,d0 | 60 | A2-s1,d0 | NULL | NULL | NULL | MR95 (0,46) | NULL | 100 g/m² | NULL | NULL | 4600 | 450 | NULL | NULL | NULL | NULL | NULL | NULL | NULL | NULL | NULL | Ultra Board® U13+Classic 1 Board | Skruefast Gipsplade+Standard gipsplade | NULL | NULL | NULL | NULL | NULL | NULL | NULL | NULL | 3 | 3 | 3x 12,5 mm | 37.5 | NULL | 0 | Nej | NULL | NULL | 132.5 | 31 | 28.5 | NULL | NULL | Mineraluld | 45 | NULL | NULL | NULL | 36 | NULL | NULL | NULL | NULL | NULL | NULL | NULL | NULL | NULL | NULL | NULL | NULL | NULL | NULL | NULL | NULL | NULL | NULL | NULL | NULL | NULL | NULL | NULL | NULL | NULL | NULL | NULL | NULL | NULL | NULL | NULL | NULL | NULL | NULL | NULL | NULL | NULL | NULL | NULL | NULL | NULL | NULL | NULL | NULL | NULL | NULL | NULL | NULL | NULL | NULL | https://knauf.com/api/download-center/v1/assets/bec22ab1-576c-4f8b-8f21-a4656092fce5?download=true | https://knauf.com/api/download-center/v1/assets/a88b41c6-a9b7-44a0-b463-b1f774d5c0cb?download=true | https://knauf.com/api/download-center/v1/assets/2056c928-7f2f-4b94-8a1d-97c95a883cd2?download=true | https://knauf.com/api/download-center/v1/assets/636354d7-ff25-4297-8178-b606832a86f5?download=true | https://knauf.com/api/download-center/v1/assets/e5223af3-28dd-4071-b74d-78ebb0b6e57b?download=true | https://knauf.com/api/download-center/v1/assets/8b723a19-2719-4c88-b2fe-1d526a746577?download=true | NULL | Wall | non load-bearing | Interior | New Construction | Teknik-dk@knauf.com | +45 96573020 | Knauf A/S | Denmark | NULL | NULL | NULL | NULL | NULL | NULL | NULL | NULL | NULL | NULL | NULL | NULL | NULL | 7.72 | NULL | NULL | NULL | NULL | NULL | Nej | NULL | Forsatsvæg/Skaktvæg | NULL | NULL | Q3 | 3 | NULL | NULL | NULL | NULL | NULL | NULL | NULL | NULL | NULL | 3000 | NULL | NULL | NULL | 132,5 mm | NULL | 36 | NULL | NULL | NULL | NULL | NULL | Enkelt Stålskelet | 10.8 | 3 | NULL
460 | W112_VE_MR70_450_A-U13-U13-A_M45_B.dk | W112.dk | https://knauf.com/api/download-center/v1/assets/e1ad043e-fd0c-4d87-8964-d79db5c9a730?download=true | dan_DNK | VE MR70 450 A-U13/U13-A M45 | W112.dk_System_450 | Standard skillevæg | EI60 Skillevæg, Enkelt Stålskelet, Stolper MR70 (c/c450 mm) Beklædning: 2x 12,5 mm Ultra Board® U13+Classic 1 Board, Top og bund profil: MSKP70, Isolering: 45 mm Mineraluld | EI60 Skillevæg, 70 mm Enkelt Stålskelet, (c/c450 mm) Beklædning: 2x 12,5 mm Skruefast Gipsplade+Standard gipsplade, Isolering: 45 mm Mineraluld | VE MR70 450 A-U13/U13-A M45 - EI60 Skillevæg, Enkelt Stålskelet, Stolper MR70 (c/c450 mm) Beklædning: 2x 12,5 mm Ultra Board® U13+Classic 1 Board, Top og bund profil: MSKP70, Isolering: 45 mm Mineraluld, D= 120 mm, Max højde: 4000 mm, [R´w] = 48 dB | System 450 - Skillevæg, Enkelt Stålskelet, Ultra Board® U13+Classic 1 Board (dobbelt lag) | NULL | NULL | 1 | 1 | 0 | m² | EI 60 A2-s1,d0 | 60 | A2-s1,d0 | NULL | NULL | NULL | MR70 (0,46) | NULL | 100 g/m² | NULL | NULL | 4300 | 450 | NULL | NULL | NULL | NULL | NULL | NULL | NULL | NULL | NULL | Ultra Board® U13+Classic 1 Board | Skruefast Gipsplade+Standard gipsplade | NULL | NULL | NULL | NULL | NULL | NULL | NULL | NULL | 2 | 4 | 2x 12,5 mm | 25 | NULL | 0 | Nej | NULL | NULL | 120 | 42.65 | 40.4 | NULL | NULL | Mineraluld | 45 | NULL | NULL | NULL | 48 | NULL | NULL | NULL | NULL | NULL | NULL | NULL | NULL | NULL | NULL | NULL | NULL | NULL | NULL | NULL | NULL | NULL | NULL | NULL | NULL | NULL | NULL | NULL | NULL | NULL | NULL | NULL | NULL | NULL | NULL | NULL | NULL | NULL | NULL | NULL | NULL | NULL | NULL | NULL | NULL | NULL | NULL | NULL | NULL | NULL | NULL | NULL | NULL | NULL | NULL | https://knauf.com/api/download-center/v1/assets/bec22ab1-576c-4f8b-8f21-a4656092fce5?download=true | https://knauf.com/api/download-center/v1/assets/a88b41c6-a9b7-44a0-b463-b1f774d5c0cb?download=true | https://knauf.com/api/download-center/v1/assets/2056c928-7f2f-4b94-8a1d-97c95a883cd2?download=true | https://knauf.com/api/download-center/v1/assets/636354d7-ff25-4297-8178-b606832a86f5?download=true | https://knauf.com/api/download-center/v1/assets/e5223af3-28dd-4071-b74d-78ebb0b6e57b?download=true | https://knauf.com/api/download-center/v1/assets/7e7ab121-5330-4160-a55a-3f28aa7a254c?download=true | NULL | Wall | non load-bearing | Interior | New Construction | Teknik-dk@knauf.com | +45 96573020 | Knauf A/S | Denmark | NULL | NULL | NULL | NULL | NULL | NULL | NULL | NULL | NULL | NULL | NULL | NULL | NULL | 8.72 | NULL | NULL | NULL | NULL | NULL | Nej | NULL | Skillevæg | NULL | NULL | Q3 | 3 | NULL | NULL | NULL | NULL | NULL | NULL | NULL | NULL | NULL | 4000 | NULL | NULL | NULL | 120 mm | NULL | 48 | NULL | NULL | NULL | NULL | NULL | Enkelt Stålskelet | 10.8 | 3 | NULL
461 | W112_VE_MR95_450_A-U13-U13-A_M45_B.dk | W112.dk | https://knauf.com/api/download-center/v1/assets/e1ad043e-fd0c-4d87-8964-d79db5c9a730?download=true | dan_DNK | VE MR95 450 A-U13/U13-A M45 | W112.dk_System_450 | Standard skillevæg | EI60 Skillevæg, Enkelt Stålskelet, Stolper MR95 (c/c450 mm) Beklædning: 2x 12,5 mm Ultra Board® U13+Classic 1 Board, Top og bund profil: MSKP95, Isolering: 45 mm Mineraluld | EI60 Skillevæg, 95 mm Enkelt Stålskelet, (c/c450 mm) Beklædning: 2x 12,5 mm Skruefast Gipsplade+Standard gipsplade, Isolering: 45 mm Mineraluld | VE MR95 450 A-U13/U13-A M45 - EI60 Skillevæg, Enkelt Stålskelet, Stolper MR95 (c/c450 mm) Beklædning: 2x 12,5 mm Ultra Board® U13+Classic 1 Board, Top og bund profil: MSKP95, Isolering: 45 mm Mineraluld, D= 145 mm, Max højde: 6300 mm, [R´w] = 48 dB | System 450 - Skillevæg, Enkelt Stålskelet, Ultra Board® U13+Classic 1 Board (dobbelt lag) | NULL | NULL | 1 | 1 | 0 | m² | EI 60 A2-s1,d0 | 60 | A2-s1,d0 | NULL | NULL | NULL | MR95 (0,46) | NULL | 100 g/m² | NULL | NULL | 6300 | 450 | NULL | NULL | NULL | NULL | NULL | NULL | NULL | NULL | NULL | Ultra Board® U13+Classic 1 Board | Skruefast Gipsplade+Standard gipsplade | NULL | NULL | NULL | NULL | NULL | NULL | NULL | NULL | 2 | 4 | 2x 12,5 mm | 25 | NULL | 0 | Nej | NULL | NULL | 145 | 42.9 | 40.4 | NULL | NULL | Mineraluld | 45 | NULL | NULL | NULL | 48 | NULL | NULL | NULL | NULL | NULL | NULL | NULL | NULL | NULL | NULL | NULL | NULL | NULL | NULL | NULL | NULL | NULL | NULL | NULL | NULL | NULL | NULL | NULL | NULL | NULL | NULL | NULL | NULL | NULL | NULL | NULL | NULL | NULL | NULL | NULL | NULL | NULL | NULL | NULL | NULL | NULL | NULL | NULL | NULL | NULL | NULL | NULL | NULL | NULL | NULL | https://knauf.com/api/download-center/v1/assets/bec22ab1-576c-4f8b-8f21-a4656092fce5?download=true | https://knauf.com/api/download-center/v1/assets/a88b41c6-a9b7-44a0-b463-b1f774d5c0cb?download=true | https://knauf.com/api/download-center/v1/assets/2056c928-7f2f-4b94-8a1d-97c95a883cd2?download=true | https://knauf.com/api/download-center/v1/assets/636354d7-ff25-4297-8178-b606832a86f5?download=true | https://knauf.com/api/download-center/v1/assets/e5223af3-28dd-4071-b74d-78ebb0b6e57b?download=true | https://knauf.com/api/download-center/v1/assets/66b64138-9d52-4847-ac8e-eaeddecb1a47?download=true | NULL | Wall | non load-bearing | Interior | New Construction | Teknik-dk@knauf.com | +45 96573020 | Knauf A/S | Denmark | NULL | NULL | NULL | NULL | NULL | NULL | NULL | NULL | NULL | NULL | NULL | NULL | NULL | 9.28 | NULL | NULL | NULL | NULL | NULL | Nej | NULL | Skillevæg | NULL | NULL | Q3 | 3 | NULL | NULL | NULL | NULL | NULL | NULL | NULL | NULL | NULL | 6300 | NULL | NULL | NULL | 145 mm | NULL | 48 | NULL | NULL | NULL | NULL | NULL | Enkelt Stålskelet | 10.8 | 3 | NULL
462 | W112_VE_MR120_450_A-U13-U13-A_M45_B.dk | W112.dk | https://knauf.com/api/download-center/v1/assets/e1ad043e-fd0c-4d87-8964-d79db5c9a730?download=true | dan_DNK | VE MR120 450 A-U13/U13-A M45 | W112.dk_System_450 | Standard skillevæg | EI60 Skillevæg, Enkelt Stålskelet, Stolper MR120 (c/c450 mm) Beklædning: 2x 12,5 mm Ultra Board® U13+Classic 1 Board, Top og bund profil: MSKP120, Isolering: 45 mm Mineraluld | EI60 Skillevæg, 120 mm Enkelt Stålskelet, (c/c450 mm) Beklædning: 2x 12,5 mm Skruefast Gipsplade+Standard gipsplade, Isolering: 45 mm Mineraluld | VE MR120 450 A-U13/U13-A M45 - EI60 Skillevæg, Enkelt Stålskelet, Stolper MR120 (c/c450 mm) Beklædning: 2x 12,5 mm Ultra Board® U13+Classic 1 Board, Top og bund profil: MSKP120, Isolering: 45 mm Mineraluld, D= 170 mm, Max højde: 6500 mm, [R´w] = 48 dB | System 450 - Skillevæg, Enkelt Stålskelet, Ultra Board® U13+Classic 1 Board (dobbelt lag) | NULL | NULL | 1 | 1 | 0 | m² | EI 60 A2-s1,d0 | 60 | A2-s1,d0 | NULL | NULL | NULL | MR120 (0,46) | NULL | 100 g/m² | NULL | NULL | 7700 | 450 | NULL | NULL | NULL | NULL | NULL | NULL | NULL | NULL | NULL | Ultra Board® U13+Classic 1 Board | Skruefast Gipsplade+Standard gipsplade | NULL | NULL | NULL | NULL | NULL | NULL | NULL | NULL | 2 | 4 | 2x 12,5 mm | 25 | NULL | 0 | Nej | NULL | NULL | 170 | 43.15 | 40.4 | NULL | NULL | Mineraluld | 45 | NULL | NULL | NULL | 48 | NULL | NULL | NULL | NULL | NULL | NULL | NULL | NULL | NULL | NULL | NULL | NULL | NULL | NULL | NULL | NULL | NULL | NULL | NULL | NULL | NULL | NULL | NULL | NULL | NULL | NULL | NULL | NULL | NULL | NULL | NULL | NULL | NULL | NULL | NULL | NULL | NULL | NULL | NULL | NULL | NULL | NULL | NULL | NULL | NULL | NULL | NULL | NULL | NULL | NULL | https://knauf.com/api/download-center/v1/assets/bec22ab1-576c-4f8b-8f21-a4656092fce5?download=true | https://knauf.com/api/download-center/v1/assets/a88b41c6-a9b7-44a0-b463-b1f774d5c0cb?download=true | https://knauf.com/api/download-center/v1/assets/2056c928-7f2f-4b94-8a1d-97c95a883cd2?download=true | https://knauf.com/api/download-center/v1/assets/636354d7-ff25-4297-8178-b606832a86f5?download=true | https://knauf.com/api/download-center/v1/assets/e5223af3-28dd-4071-b74d-78ebb0b6e57b?download=true | https://knauf.com/api/download-center/v1/assets/e4ac183d-5f4f-4314-b7d5-ac296395c1b7?download=true | NULL | Wall | non load-bearing | Interior | New Construction | Teknik-dk@knauf.com | +45 96573020 | Knauf A/S | Denmark | NULL | NULL | NULL | NULL | NULL | NULL | NULL | NULL | NULL | NULL | NULL | NULL | NULL | 9.83 | NULL | NULL | NULL | NULL | NULL | Nej | NULL | Skillevæg | NULL | NULL | Q3 | 3 | NULL | NULL | NULL | NULL | NULL | NULL | NULL | NULL | NULL | 6500 | NULL | NULL | NULL | 170 mm | NULL | 48 | NULL | NULL | NULL | NULL | NULL | Enkelt Stålskelet | 10.8 | 3 | NULL
463 | W112_VE_MR70_450_A-U13-U13-A_M70_B.dk | W112.dk | https://knauf.com/api/download-center/v1/assets/aa90b60d-9e6c-43b8-8d72-9a597a4bd3f1?download=true | dan_DNK | VE MR70 450 A-U13/U13-A M70 | W112.dk_System_450 | Standard skillevæg | EI60 Skillevæg, Enkelt Stålskelet, Stolper MR70 (c/c450 mm) Beklædning: 2x 12,5 mm Ultra Board® U13+Classic 1 Board, Top og bund profil: MSKP70, Isolering: 70 mm Mineraluld | EI60 Skillevæg, 70 mm Enkelt Stålskelet, (c/c450 mm) Beklædning: 2x 12,5 mm Skruefast Gipsplade+Standard gipsplade, Isolering: 70 mm Mineraluld | VE MR70 450 A-U13/U13-A M70 - EI60 Skillevæg, Enkelt Stålskelet, Stolper MR70 (c/c450 mm) Beklædning: 2x 12,5 mm Ultra Board® U13+Classic 1 Board, Top og bund profil: MSKP70, Isolering: 70 mm Mineraluld, D= 120 mm, Max højde: 4000 mm, [R´w] = 50 dB | System 450 - Skillevæg, Enkelt Stålskelet, Ultra Board® U13+Classic 1 Board (dobbelt lag) | NULL | NULL | 1 | 1 | 0 | m² | EI 60 A2-s1,d0 | 60 | A2-s1,d0 | NULL | NULL | NULL | MR70 (0,46) | NULL | 100 g/m² | NULL | NULL | 4300 | 450 | NULL | NULL | NULL | NULL | NULL | NULL | NULL | NULL | NULL | Ultra Board® U13+Classic 1 Board | Skruefast Gipsplade+Standard gipsplade | NULL | NULL | NULL | NULL | NULL | NULL | NULL | NULL | 2 | 4 | 2x 12,5 mm | 25 | NULL | 0 | Nej | NULL | NULL | 120 | 43.02 | 40.4 | NULL | NULL | Mineraluld | 70 | NULL | NULL | NULL | 50 | NULL | NULL | NULL | NULL | NULL | NULL | NULL | NULL | NULL | NULL | NULL | NULL | NULL | NULL | NULL | NULL | NULL | NULL | NULL | NULL | NULL | NULL | NULL | NULL | NULL | NULL | NULL | NULL | NULL | NULL | NULL | NULL | NULL | NULL | NULL | NULL | NULL | NULL | NULL | NULL | NULL | NULL | NULL | NULL | NULL | NULL | NULL | NULL | NULL | NULL | https://knauf.com/api/download-center/v1/assets/bec22ab1-576c-4f8b-8f21-a4656092fce5?download=true | https://knauf.com/api/download-center/v1/assets/a88b41c6-a9b7-44a0-b463-b1f774d5c0cb?download=true | https://knauf.com/api/download-center/v1/assets/2056c928-7f2f-4b94-8a1d-97c95a883cd2?download=true | https://knauf.com/api/download-center/v1/assets/636354d7-ff25-4297-8178-b606832a86f5?download=true | https://knauf.com/api/download-center/v1/assets/e5223af3-28dd-4071-b74d-78ebb0b6e57b?download=true | https://knauf.com/api/download-center/v1/assets/be187a60-5fb0-4dcc-9033-8c5512cc7abd?download=true | NULL | Wall | non load-bearing | Interior | New Construction | Teknik-dk@knauf.com | +45 96573020 | Knauf A/S | Denmark | NULL | NULL | NULL | NULL | NULL | NULL | NULL | NULL | NULL | NULL | NULL | NULL | NULL | 9.06 | NULL | NULL | NULL | NULL | NULL | Nej | NULL | Skillevæg | NULL | NULL | Q3 | 3 | NULL | NULL | NULL | NULL | NULL | NULL | NULL | NULL | NULL | 4000 | NULL | NULL | NULL | 120 mm | NULL | 50 | NULL | NULL | NULL | NULL | NULL | Enkelt Stålskelet | 10.8 | 3 | NULL
464 | W112_VE_MR95_450_A-U13-U13-A_M70_B.dk | W112.dk | https://knauf.com/api/download-center/v1/assets/e1ad043e-fd0c-4d87-8964-d79db5c9a730?download=true | dan_DNK | VE MR95 450 A-U13/U13-A M70 | W112.dk_System_450 | Standard skillevæg | EI60 Skillevæg, Enkelt Stålskelet, Stolper MR95 (c/c450 mm) Beklædning: 2x 12,5 mm Ultra Board® U13+Classic 1 Board, Top og bund profil: MSKP95, Isolering: 70 mm Mineraluld | EI60 Skillevæg, 95 mm Enkelt Stålskelet, (c/c450 mm) Beklædning: 2x 12,5 mm Skruefast Gipsplade+Standard gipsplade, Isolering: 70 mm Mineraluld | VE MR95 450 A-U13/U13-A M70 - EI60 Skillevæg, Enkelt Stålskelet, Stolper MR95 (c/c450 mm) Beklædning: 2x 12,5 mm Ultra Board® U13+Classic 1 Board, Top og bund profil: MSKP95, Isolering: 70 mm Mineraluld, D= 145 mm, Max højde: 6300 mm, [R´w] = 50 dB | System 450 - Skillevæg, Enkelt Stålskelet, Ultra Board® U13+Classic 1 Board (dobbelt lag) | NULL | NULL | 1 | 1 | 0 | m² | EI 60 A2-s1,d0 | 60 | A2-s1,d0 | NULL | NULL | NULL | MR95 (0,46) | NULL | 100 g/m² | NULL | NULL | 6300 | 450 | NULL | NULL | NULL | NULL | NULL | NULL | NULL | NULL | NULL | Ultra Board® U13+Classic 1 Board | Skruefast Gipsplade+Standard gipsplade | NULL | NULL | NULL | NULL | NULL | NULL | NULL | NULL | 2 | 4 | 2x 12,5 mm | 25 | NULL | 0 | Nej | NULL | NULL | 145 | 43.28 | 40.4 | NULL | NULL | Mineraluld | 70 | NULL | NULL | NULL | 50 | NULL | NULL | NULL | NULL | NULL | NULL | NULL | NULL | NULL | NULL | NULL | NULL | NULL | NULL | NULL | NULL | NULL | NULL | NULL | NULL | NULL | NULL | NULL | NULL | NULL | NULL | NULL | NULL | NULL | NULL | NULL | NULL | NULL | NULL | NULL | NULL | NULL | NULL | NULL | NULL | NULL | NULL | NULL | NULL | NULL | NULL | NULL | NULL | NULL | NULL | https://knauf.com/api/download-center/v1/assets/bec22ab1-576c-4f8b-8f21-a4656092fce5?download=true | https://knauf.com/api/download-center/v1/assets/a88b41c6-a9b7-44a0-b463-b1f774d5c0cb?download=true | https://knauf.com/api/download-center/v1/assets/2056c928-7f2f-4b94-8a1d-97c95a883cd2?download=true | https://knauf.com/api/download-center/v1/assets/636354d7-ff25-4297-8178-b606832a86f5?download=true | https://knauf.com/api/download-center/v1/assets/e5223af3-28dd-4071-b74d-78ebb0b6e57b?download=true | https://knauf.com/api/download-center/v1/assets/a132dd28-e737-44d8-8ce5-fe365e660a02?download=true | NULL | Wall | non load-bearing | Interior | New Construction | Teknik-dk@knauf.com | +45 96573020 | Knauf A/S | Denmark | NULL | NULL | NULL | NULL | NULL | NULL | NULL | NULL | NULL | NULL | NULL | NULL | NULL | 9.63 | NULL | NULL | NULL | NULL | NULL | Nej | NULL | Skillevæg | NULL | NULL | Q3 | 3 | NULL | NULL | NULL | NULL | NULL | NULL | NULL | NULL | NULL | 6300 | NULL | NULL | NULL | 145 mm | NULL | 50 | NULL | NULL | NULL | NULL | NULL | Enkelt Stålskelet | 10.8 | 3 | NULL
465 | W112_VE_MR120_450_A-U13-U13-A_M70_B.dk | W112.dk | https://knauf.com/api/download-center/v1/assets/e1ad043e-fd0c-4d87-8964-d79db5c9a730?download=true | dan_DNK | VE MR120 450 A-U13/U13-A M70 | W112.dk_System_450 | Standard skillevæg | EI60 Skillevæg, Enkelt Stålskelet, Stolper MR120 (c/c450 mm) Beklædning: 2x 12,5 mm Ultra Board® U13+Classic 1 Board, Top og bund profil: MSKP120, Isolering: 70 mm Mineraluld | EI60 Skillevæg, 120 mm Enkelt Stålskelet, (c/c450 mm) Beklædning: 2x 12,5 mm Skruefast Gipsplade+Standard gipsplade, Isolering: 70 mm Mineraluld | VE MR120 450 A-U13/U13-A M70 - EI60 Skillevæg, Enkelt Stålskelet, Stolper MR120 (c/c450 mm) Beklædning: 2x 12,5 mm Ultra Board® U13+Classic 1 Board, Top og bund profil: MSKP120, Isolering: 70 mm Mineraluld, D= 170 mm, Max højde: 6500 mm, [R´w] = 50 dB | System 450 - Skillevæg, Enkelt Stålskelet, Ultra Board® U13+Classic 1 Board (dobbelt lag) | NULL | NULL | 1 | 1 | 0 | m² | EI 60 A2-s1,d0 | 60 | A2-s1,d0 | NULL | NULL | NULL | MR120 (0,46) | NULL | 100 g/m² | NULL | NULL | 7700 | 450 | NULL | NULL | NULL | NULL | NULL | NULL | NULL | NULL | NULL | Ultra Board® U13+Classic 1 Board | Skruefast Gipsplade+Standard gipsplade | NULL | NULL | NULL | NULL | NULL | NULL | NULL | NULL | 2 | 4 | 2x 12,5 mm | 25 | NULL | 0 | Nej | NULL | NULL | 170 | 43.53 | 40.4 | NULL | NULL | Mineraluld | 70 | NULL | NULL | NULL | 50 | NULL | NULL | NULL | NULL | NULL | NULL | NULL | NULL | NULL | NULL | NULL | NULL | NULL | NULL | NULL | NULL | NULL | NULL | NULL | NULL | NULL | NULL | NULL | NULL | NULL | NULL | NULL | NULL | NULL | NULL | NULL | NULL | NULL | NULL | NULL | NULL | NULL | NULL | NULL | NULL | NULL | NULL | NULL | NULL | NULL | NULL | NULL | NULL | NULL | NULL | https://knauf.com/api/download-center/v1/assets/bec22ab1-576c-4f8b-8f21-a4656092fce5?download=true | https://knauf.com/api/download-center/v1/assets/a88b41c6-a9b7-44a0-b463-b1f774d5c0cb?download=true | https://knauf.com/api/download-center/v1/assets/2056c928-7f2f-4b94-8a1d-97c95a883cd2?download=true | https://knauf.com/api/download-center/v1/assets/636354d7-ff25-4297-8178-b606832a86f5?download=true | https://knauf.com/api/download-center/v1/assets/e5223af3-28dd-4071-b74d-78ebb0b6e57b?download=true | https://knauf.com/api/download-center/v1/assets/5c426c54-e440-4dc1-8730-2877a64c4cb0?download=true | NULL | Wall | non load-bearing | Interior | New Construction | Teknik-dk@knauf.com | +45 96573020 | Knauf A/S | Denmark | NULL | NULL | NULL | NULL | NULL | NULL | NULL | NULL | NULL | NULL | NULL | NULL | NULL | 10.18 | NULL | NULL | NULL | NULL | NULL | Nej | NULL | Skillevæg | NULL | NULL | Q3 | 3 | NULL | NULL | NULL | NULL | NULL | NULL | NULL | NULL | NULL | 6500 | NULL | NULL | NULL | 170 mm | NULL | 50 | NULL | NULL | NULL | NULL | NULL | Enkelt Stålskelet | 10.8 | 3 | NULL
466 | W112_VE_MR95_450_A-U13-U13-A_M95_B.dk | W112.dk | https://knauf.com/api/download-center/v1/assets/aa90b60d-9e6c-43b8-8d72-9a597a4bd3f1?download=true | dan_DNK | VE MR95 450 A-U13/U13-A M95 | W112.dk_System_450 | Standard skillevæg | EI60 Skillevæg, Enkelt Stålskelet, Stolper MR95 (c/c450 mm) Beklædning: 2x 12,5 mm Ultra Board® U13+Classic 1 Board, Top og bund profil: MSKP95, Isolering: 95 mm Mineraluld | EI60 Skillevæg, 95 mm Enkelt Stålskelet, (c/c450 mm) Beklædning: 2x 12,5 mm Skruefast Gipsplade+Standard gipsplade, Isolering: 95 mm Mineraluld | VE MR95 450 A-U13/U13-A M95 - EI60 Skillevæg, Enkelt Stålskelet, Stolper MR95 (c/c450 mm) Beklædning: 2x 12,5 mm Ultra Board® U13+Classic 1 Board, Top og bund profil: MSKP95, Isolering: 95 mm Mineraluld, D= 145 mm, Max højde: 6300 mm, [R´w] = 52 dB | System 450 - Skillevæg, Enkelt Stålskelet, Ultra Board® U13+Classic 1 Board (dobbelt lag) | NULL | NULL | 1 | 1 | 0 | m² | EI 60 A2-s1,d0 | 60 | A2-s1,d0 | NULL | NULL | NULL | MR95 (0,46) | NULL | 100 g/m² | NULL | NULL | 6300 | 450 | NULL | NULL | NULL | NULL | NULL | NULL | NULL | NULL | NULL | Ultra Board® U13+Classic 1 Board | Skruefast Gipsplade+Standard gipsplade | NULL | NULL | NULL | NULL | NULL | NULL | NULL | NULL | 2 | 4 | 2x 12,5 mm | 25 | NULL | 0 | Nej | NULL | NULL | 145 | 43.65 | 40.4 | NULL | NULL | Mineraluld | 95 | NULL | NULL | NULL | 52 | NULL | NULL | NULL | NULL | NULL | NULL | NULL | NULL | NULL | NULL | NULL | NULL | NULL | NULL | NULL | NULL | NULL | NULL | NULL | NULL | NULL | NULL | NULL | NULL | NULL | NULL | NULL | NULL | NULL | NULL | NULL | NULL | NULL | NULL | NULL | NULL | NULL | NULL | NULL | NULL | NULL | NULL | NULL | NULL | NULL | NULL | NULL | NULL | NULL | NULL | https://knauf.com/api/download-center/v1/assets/bec22ab1-576c-4f8b-8f21-a4656092fce5?download=true | https://knauf.com/api/download-center/v1/assets/a88b41c6-a9b7-44a0-b463-b1f774d5c0cb?download=true | https://knauf.com/api/download-center/v1/assets/2056c928-7f2f-4b94-8a1d-97c95a883cd2?download=true | https://knauf.com/api/download-center/v1/assets/636354d7-ff25-4297-8178-b606832a86f5?download=true | https://knauf.com/api/download-center/v1/assets/e5223af3-28dd-4071-b74d-78ebb0b6e57b?download=true | https://knauf.com/api/download-center/v1/assets/92a93546-8a12-4db2-9390-93cd5a8720da?download=true | NULL | Wall | non load-bearing | Interior | New Construction | Teknik-dk@knauf.com | +45 96573020 | Knauf A/S | Denmark | NULL | NULL | NULL | NULL | NULL | NULL | NULL | NULL | NULL | NULL | NULL | NULL | NULL | 9.98 | NULL | NULL | NULL | NULL | NULL | Nej | NULL | Skillevæg | NULL | NULL | Q3 | 3 | NULL | NULL | NULL | NULL | NULL | NULL | NULL | NULL | NULL | 6300 | NULL | NULL | NULL | 145 mm | NULL | 52 | NULL | NULL | NULL | NULL | NULL | Enkelt Stålskelet | 10.8 | 3 | NULL
467 | W112_VE_MR120_450_A-U13-U13-A_M95_B.dk | W112.dk | https://knauf.com/api/download-center/v1/assets/e1ad043e-fd0c-4d87-8964-d79db5c9a730?download=true | dan_DNK | VE MR120 450 A-U13/U13-A M95 | W112.dk_System_450 | Standard skillevæg | EI60 Skillevæg, Enkelt Stålskelet, Stolper MR120 (c/c450 mm) Beklædning: 2x 12,5 mm Ultra Board® U13+Classic 1 Board, Top og bund profil: MSKP120, Isolering: 95 mm Mineraluld | EI60 Skillevæg, 120 mm Enkelt Stålskelet, (c/c450 mm) Beklædning: 2x 12,5 mm Skruefast Gipsplade+Standard gipsplade, Isolering: 95 mm Mineraluld | VE MR120 450 A-U13/U13-A M95 - EI60 Skillevæg, Enkelt Stålskelet, Stolper MR120 (c/c450 mm) Beklædning: 2x 12,5 mm Ultra Board® U13+Classic 1 Board, Top og bund profil: MSKP120, Isolering: 95 mm Mineraluld, D= 170 mm, Max højde: 6500 mm, [R´w] = 52 dB | System 450 - Skillevæg, Enkelt Stålskelet, Ultra Board® U13+Classic 1 Board (dobbelt lag) | NULL | NULL | 1 | 1 | 0 | m² | EI 60 A2-s1,d0 | 60 | A2-s1,d0 | NULL | NULL | NULL | MR120 (0,46) | NULL | 100 g/m² | NULL | NULL | 7700 | 450 | NULL | NULL | NULL | NULL | NULL | NULL | NULL | NULL | NULL | Ultra Board® U13+Classic 1 Board | Skruefast Gipsplade+Standard gipsplade | NULL | NULL | NULL | NULL | NULL | NULL | NULL | NULL | 2 | 4 | 2x 12,5 mm | 25 | NULL | 0 | Nej | NULL | NULL | 170 | 43.9 | 40.4 | NULL | NULL | Mineraluld | 95 | NULL | NULL | NULL | 52 | NULL | NULL | NULL | NULL | NULL | NULL | NULL | NULL | NULL | NULL | NULL | NULL | NULL | NULL | NULL | NULL | NULL | NULL | NULL | NULL | NULL | NULL | NULL | NULL | NULL | NULL | NULL | NULL | NULL | NULL | NULL | NULL | NULL | NULL | NULL | NULL | NULL | NULL | NULL | NULL | NULL | NULL | NULL | NULL | NULL | NULL | NULL | NULL | NULL | NULL | https://knauf.com/api/download-center/v1/assets/bec22ab1-576c-4f8b-8f21-a4656092fce5?download=true | https://knauf.com/api/download-center/v1/assets/a88b41c6-a9b7-44a0-b463-b1f774d5c0cb?download=true | https://knauf.com/api/download-center/v1/assets/2056c928-7f2f-4b94-8a1d-97c95a883cd2?download=true | https://knauf.com/api/download-center/v1/assets/636354d7-ff25-4297-8178-b606832a86f5?download=true | https://knauf.com/api/download-center/v1/assets/e5223af3-28dd-4071-b74d-78ebb0b6e57b?download=true | https://knauf.com/api/download-center/v1/assets/a698ede4-ad90-4768-92d3-1b73d8184397?download=true | NULL | Wall | non load-bearing | Interior | New Construction | Teknik-dk@knauf.com | +45 96573020 | Knauf A/S | Denmark | NULL | NULL | NULL | NULL | NULL | NULL | NULL | NULL | NULL | NULL | NULL | NULL | NULL | 10.53 | NULL | NULL | NULL | NULL | NULL | Nej | NULL | Skillevæg | NULL | NULL | Q3 | 3 | NULL | NULL | NULL | NULL | NULL | NULL | NULL | NULL | NULL | 6500 | NULL | NULL | NULL | 170 mm | NULL | 52 | NULL | NULL | NULL | NULL | NULL | Enkelt Stålskelet | 10.8 | 3 | NULL
468 | W115_VD_MR70_450_A-U13-U13-A_M90_B.dk | W115.dk | https://knauf.com/api/download-center/v1/assets/9ca959b5-c88a-47d2-b608-3f8e7e15dfb6?download=true | dan_DNK | VD MR70 450 A-U13/U13-A M90 | W115.dk_System_450 | Standard skillevæg | EI60 Skillevæg, Dobbelt Stålskelet, Stolper MR70 (c/c450 mm) Beklædning: 2x 12,5 mm Ultra Board® U13+Classic 1 Board, Top og bund profil: MSKP70, Isolering: 90 mm Mineraluld | EI60 Skillevæg, 70 mm Dobbelt Stålskelet, (c/c450 mm) Beklædning: 2x 12,5 mm Skruefast Gipsplade+Standard gipsplade, Isolering: 90 mm Mineraluld | VD MR70 450 A-U13/U13-A M90 - EI60 Skillevæg, Dobbelt Stålskelet, Stolper MR70 (c/c450 mm) Beklædning: 2x 12,5 mm Ultra Board® U13+Classic 1 Board, Top og bund profil: MSKP70, Isolering: 90 mm Mineraluld, D= 230 mm, Max højde: 3400 mm, [R´w] = 60 dB | System 450 - Skillevæg, Dobbelt Stålskelet, Ultra Board® U13+Classic 1 Board (dobbelt lag) | NULL | NULL | 1 | 1 | 0 | m² | EI 60 A2-s1,d0 | 60 | A2-s1,d0 | NULL | NULL | NULL | MR70 (0,46) | NULL | 100 g/m² | NULL | NULL | 3400 | 450 | NULL | NULL | NULL | NULL | NULL | NULL | NULL | NULL | NULL | Ultra Board® U13+Classic 1 Board | Skruefast Gipsplade+Standard gipsplade | NULL | NULL | NULL | NULL | NULL | NULL | NULL | NULL | 2 | 4 | 2x 12,5 mm | 25 | NULL | 0 | Nej | NULL | NULL | 230 | 44.89 | 40.4 | NULL | NULL | Mineraluld | 90 | NULL | NULL | NULL | 60 | NULL | NULL | NULL | NULL | NULL | NULL | NULL | NULL | NULL | NULL | NULL | NULL | NULL | NULL | NULL | NULL | NULL | NULL | NULL | NULL | NULL | NULL | NULL | NULL | NULL | NULL | NULL | NULL | NULL | NULL | NULL | NULL | NULL | NULL | NULL | NULL | NULL | NULL | NULL | NULL | NULL | NULL | NULL | NULL | NULL | NULL | NULL | NULL | NULL | NULL | https://knauf.com/api/download-center/v1/assets/bec22ab1-576c-4f8b-8f21-a4656092fce5?download=true | https://knauf.com/api/download-center/v1/assets/a88b41c6-a9b7-44a0-b463-b1f774d5c0cb?download=true | https://knauf.com/api/download-center/v1/assets/2056c928-7f2f-4b94-8a1d-97c95a883cd2?download=true | https://knauf.com/api/download-center/v1/assets/636354d7-ff25-4297-8178-b606832a86f5?download=true | https://knauf.com/api/download-center/v1/assets/e5223af3-28dd-4071-b74d-78ebb0b6e57b?download=true | https://knauf.com/api/download-center/v1/assets/ae75deff-77c3-4b92-a60a-56a133d40c72?download=true | NULL | Wall | non load-bearing | Interior | New Construction | Teknik-dk@knauf.com | +45 96573020 | Knauf A/S | Denmark | NULL | NULL | NULL | NULL | NULL | NULL | NULL | NULL | NULL | NULL | NULL | NULL | NULL | 12.75 | NULL | NULL | NULL | NULL | NULL | Nej | 53 | Skillevæg | NULL | NULL | Q3 | 3 | NULL | NULL | NULL | NULL | NULL | NULL | NULL | NULL | NULL | 3400 | NULL | NULL | NULL | 230 mm | NULL | 60 | NULL | NULL | NULL | NULL | NULL | Dobbelt Stålskelet | 10.8 | 3 | NULL
469 | W115_VD_MR95_450_A-U13-U13-A_M90_B.dk | W115.dk | https://knauf.com/api/download-center/v1/assets/9ca959b5-c88a-47d2-b608-3f8e7e15dfb6?download=true | dan_DNK | VD MR95 450 A-U13/U13-A M90 | W115.dk_System_450 | Standard skillevæg | EI60 Skillevæg, Dobbelt Stålskelet, Stolper MR95 (c/c450 mm) Beklædning: 2x 12,5 mm Ultra Board® U13+Classic 1 Board, Top og bund profil: MSKP95, Isolering: 90 mm Mineraluld | EI60 Skillevæg, 95 mm Dobbelt Stålskelet, (c/c450 mm) Beklædning: 2x 12,5 mm Skruefast Gipsplade+Standard gipsplade, Isolering: 90 mm Mineraluld | VD MR95 450 A-U13/U13-A M90 - EI60 Skillevæg, Dobbelt Stålskelet, Stolper MR95 (c/c450 mm) Beklædning: 2x 12,5 mm Ultra Board® U13+Classic 1 Board, Top og bund profil: MSKP95, Isolering: 90 mm Mineraluld, D= 250 mm, Max højde: 4600 mm, [R´w] = 60 dB | System 450 - Skillevæg, Dobbelt Stålskelet, Ultra Board® U13+Classic 1 Board (dobbelt lag) | NULL | NULL | 1 | 1 | 0 | m² | EI 60 A2-s1,d0 | 60 | A2-s1,d0 | NULL | NULL | NULL | MR95 (0,46) | NULL | 100 g/m² | NULL | NULL | 4600 | 450 | NULL | NULL | NULL | NULL | NULL | NULL | NULL | NULL | NULL | Ultra Board® U13+Classic 1 Board | Skruefast Gipsplade+Standard gipsplade | NULL | NULL | NULL | NULL | NULL | NULL | NULL | NULL | 2 | 4 | 2x 12,5 mm | 25 | NULL | 0 | Nej | NULL | NULL | 250 | 45.4 | 40.4 | NULL | NULL | Mineraluld | 90 | NULL | NULL | NULL | 60 | NULL | NULL | NULL | NULL | NULL | NULL | NULL | NULL | NULL | NULL | NULL | NULL | NULL | NULL | NULL | NULL | NULL | NULL | NULL | NULL | NULL | NULL | NULL | NULL | NULL | NULL | NULL | NULL | NULL | NULL | NULL | NULL | NULL | NULL | NULL | NULL | NULL | NULL | NULL | NULL | NULL | NULL | NULL | NULL | NULL | NULL | NULL | NULL | NULL | NULL | https://knauf.com/api/download-center/v1/assets/bec22ab1-576c-4f8b-8f21-a4656092fce5?download=true | https://knauf.com/api/download-center/v1/assets/a88b41c6-a9b7-44a0-b463-b1f774d5c0cb?download=true | https://knauf.com/api/download-center/v1/assets/2056c928-7f2f-4b94-8a1d-97c95a883cd2?download=true | https://knauf.com/api/download-center/v1/assets/636354d7-ff25-4297-8178-b606832a86f5?download=true | https://knauf.com/api/download-center/v1/assets/e5223af3-28dd-4071-b74d-78ebb0b6e57b?download=true | https://knauf.com/api/download-center/v1/assets/ef3f1c61-c3f4-4e3e-a22b-532c808f3511?download=true | NULL | Wall | non load-bearing | Interior | New Construction | Teknik-dk@knauf.com | +45 96573020 | Knauf A/S | Denmark | NULL | NULL | NULL | NULL | NULL | NULL | NULL | NULL | NULL | NULL | NULL | NULL | NULL | 13.88 | NULL | NULL | NULL | NULL | NULL | Nej | 53 | Skillevæg | NULL | NULL | Q3 | 3 | NULL | NULL | NULL | NULL | NULL | NULL | NULL | NULL | NULL | 4600 | NULL | NULL | NULL | 250 mm | NULL | 60 | NULL | NULL | NULL | NULL | NULL | Dobbelt Stålskelet | 10.8 | 3 | NULL
470 | W115_VD_MR120_450_A-U13-U13-A_M90_B.dk | W115.dk | https://knauf.com/api/download-center/v1/assets/9ca959b5-c88a-47d2-b608-3f8e7e15dfb6?download=true | dan_DNK | VD MR120 450 A-U13/U13-A M90 | W115.dk_System_450 | Standard skillevæg | EI60 Skillevæg, Dobbelt Stålskelet, Stolper MR120 (c/c450 mm) Beklædning: 2x 12,5 mm Ultra Board® U13+Classic 1 Board, Top og bund profil: MSKP120, Isolering: 90 mm Mineraluld | EI60 Skillevæg, 120 mm Dobbelt Stålskelet, (c/c450 mm) Beklædning: 2x 12,5 mm Skruefast Gipsplade+Standard gipsplade, Isolering: 90 mm Mineraluld | VD MR120 450 A-U13/U13-A M90 - EI60 Skillevæg, Dobbelt Stålskelet, Stolper MR120 (c/c450 mm) Beklædning: 2x 12,5 mm Ultra Board® U13+Classic 1 Board, Top og bund profil: MSKP120, Isolering: 90 mm Mineraluld, D= 300 mm, Max højde: 5000 mm, [R´w] = 60 dB | System 450 - Skillevæg, Dobbelt Stålskelet, Ultra Board® U13+Classic 1 Board (dobbelt lag) | NULL | NULL | 1 | 1 | 0 | m² | EI 60 A2-s1,d0 | 60 | A2-s1,d0 | NULL | NULL | NULL | MR120 (0,46) | NULL | 100 g/m² | NULL | NULL | 5000 | 450 | NULL | NULL | NULL | NULL | NULL | NULL | NULL | NULL | NULL | Ultra Board® U13+Classic 1 Board | Skruefast Gipsplade+Standard gipsplade | NULL | NULL | NULL | NULL | NULL | NULL | NULL | NULL | 2 | 4 | 2x 12,5 mm | 25 | NULL | 0 | Nej | NULL | NULL | 300 | 45.9 | 40.4 | NULL | NULL | Mineraluld | 90 | NULL | NULL | NULL | 60 | NULL | NULL | NULL | NULL | NULL | NULL | NULL | NULL | NULL | NULL | NULL | NULL | NULL | NULL | NULL | NULL | NULL | NULL | NULL | NULL | NULL | NULL | NULL | NULL | NULL | NULL | NULL | NULL | NULL | NULL | NULL | NULL | NULL | NULL | NULL | NULL | NULL | NULL | NULL | NULL | NULL | NULL | NULL | NULL | NULL | NULL | NULL | NULL | NULL | NULL | https://knauf.com/api/download-center/v1/assets/bec22ab1-576c-4f8b-8f21-a4656092fce5?download=true | https://knauf.com/api/download-center/v1/assets/a88b41c6-a9b7-44a0-b463-b1f774d5c0cb?download=true | https://knauf.com/api/download-center/v1/assets/2056c928-7f2f-4b94-8a1d-97c95a883cd2?download=true | https://knauf.com/api/download-center/v1/assets/636354d7-ff25-4297-8178-b606832a86f5?download=true | https://knauf.com/api/download-center/v1/assets/e5223af3-28dd-4071-b74d-78ebb0b6e57b?download=true | https://knauf.com/api/download-center/v1/assets/72935bf7-9744-48db-b8b1-a2c2a50b99e3?download=true | NULL | Wall | non load-bearing | Interior | New Construction | Teknik-dk@knauf.com | +45 96573020 | Knauf A/S | Denmark | NULL | NULL | NULL | NULL | NULL | NULL | NULL | NULL | NULL | NULL | NULL | NULL | NULL | 14.98 | NULL | NULL | NULL | NULL | NULL | Nej | 53 | Skillevæg | NULL | NULL | Q3 | 3 | NULL | NULL | NULL | NULL | NULL | NULL | NULL | NULL | NULL | 5000 | NULL | NULL | NULL | 300 mm | NULL | 60 | NULL | NULL | NULL | NULL | NULL | Dobbelt Stålskelet | 10.8 | 3 | NULL
471 | W115+_VD_MR70_450_AA-U13-U13-AA_M140_B.dk | W115+.dk | https://knauf.com/api/download-center/v1/assets/ac1f8b92-3db7-4491-bfbf-b8c53d402b3d?download=true | dan_DNK | VD MR70 450 AA-U13/U13-AA M140 | W115+.dk_System_450 | Standard skillevæg | EI60 Skillevæg, Dobbelt Stålskelet, Stolper MR70 (c/c450 mm) Beklædning: 3x 12,5 mm Ultra Board® U13+Classic 1 Board, Top og bund profil: MSKP70, Isolering: 140 mm Mineraluld | EI60 Skillevæg, 70 mm Dobbelt Stålskelet, (c/c450 mm) Beklædning: 3x 12,5 mm Skruefast Gipsplade+Standard gipsplade, Isolering: 140 mm Mineraluld | VD MR70 450 AA-U13/U13-AA M140 - EI60 Skillevæg, Dobbelt Stålskelet, Stolper MR70 (c/c450 mm) Beklædning: 3x 12,5 mm Ultra Board® U13+Classic 1 Board, Top og bund profil: MSKP70, Isolering: 140 mm Mineraluld, D= 225 mm, Max højde: 3400 mm, [R´w] = 65 dB | System 450 - Skillevæg, Dobbelt Stålskelet, Ultra Board® U13+Classic 1 Board (tredobbelt lag) | NULL | NULL | 1 | 1 | 0 | m² | EI 60 A2-s1,d0 | 60 | A2-s1,d0 | NULL | NULL | NULL | MR70 (0,46) | NULL | 100 g/m² | NULL | NULL | 3400 | 450 | NULL | NULL | NULL | NULL | NULL | NULL | NULL | NULL | NULL | Ultra Board® U13+Classic 1 Board | Skruefast Gipsplade+Standard gipsplade | NULL | NULL | NULL | NULL | NULL | NULL | NULL | NULL | 3 | 6 | 3x 12,5 mm | 37.5 | NULL | 0 | Nej | NULL | NULL | 225 | 62.24 | 57 | NULL | NULL | Mineraluld | 140 | NULL | NULL | NULL | 65 | NULL | NULL | NULL | NULL | NULL | NULL | NULL | NULL | NULL | NULL | NULL | NULL | NULL | NULL | NULL | NULL | NULL | NULL | NULL | NULL | NULL | NULL | NULL | NULL | NULL | NULL | NULL | NULL | NULL | NULL | NULL | NULL | NULL | NULL | NULL | NULL | NULL | NULL | NULL | NULL | NULL | NULL | NULL | NULL | NULL | NULL | NULL | NULL | NULL | NULL | https://knauf.com/api/download-center/v1/assets/bec22ab1-576c-4f8b-8f21-a4656092fce5?download=true | https://knauf.com/api/download-center/v1/assets/a88b41c6-a9b7-44a0-b463-b1f774d5c0cb?download=true | https://knauf.com/api/download-center/v1/assets/2056c928-7f2f-4b94-8a1d-97c95a883cd2?download=true | https://knauf.com/api/download-center/v1/assets/636354d7-ff25-4297-8178-b606832a86f5?download=true | https://knauf.com/api/download-center/v1/assets/e5223af3-28dd-4071-b74d-78ebb0b6e57b?download=true | https://knauf.com/api/download-center/v1/assets/655a9036-b5bd-49cd-8ebc-1d5cc9ad3e95?download=true | NULL | Wall | non load-bearing | Interior | New Construction | Teknik-dk@knauf.com | +45 96573020 | Knauf A/S | Denmark | NULL | NULL | NULL | NULL | NULL | NULL | NULL | NULL | NULL | NULL | NULL | NULL | NULL | 15 | NULL | NULL | NULL | NULL | NULL | Nej | 61 | Skillevæg | NULL | NULL | Q3 | 3 | NULL | NULL | NULL | NULL | NULL | NULL | NULL | NULL | NULL | 3400 | NULL | NULL | NULL | 225 mm | NULL | 65 | NULL | NULL | NULL | NULL | NULL | Dobbelt Stålskelet | 10.8 | 3 | NULL
472 | W115+_VD_MR95_450_AA-U13-U13-AA_M140_B.dk | W115+.dk | https://knauf.com/api/download-center/v1/assets/c38ac854-0769-4db4-a1df-3ac149c9d392?download=true | dan_DNK | VD MR95 450 AA-U13/U13-AA M140 | W115+.dk_System_450 | Standard skillevæg | EI60 Skillevæg, Dobbelt Stålskelet, Stolper MR95 (c/c450 mm) Beklædning: 3x 12,5 mm Ultra Board® U13+Classic 1 Board, Top og bund profil: MSKP95, Isolering: 140 mm Mineraluld | EI60 Skillevæg, 95 mm Dobbelt Stålskelet, (c/c450 mm) Beklædning: 3x 12,5 mm Skruefast Gipsplade+Standard gipsplade, Isolering: 140 mm Mineraluld | VD MR95 450 AA-U13/U13-AA M140 - EI60 Skillevæg, Dobbelt Stålskelet, Stolper MR95 (c/c450 mm) Beklædning: 3x 12,5 mm Ultra Board® U13+Classic 1 Board, Top og bund profil: MSKP95, Isolering: 140 mm Mineraluld, D= 275 mm, Max højde: 4600 mm, [R´w] = 65 dB | System 450 - Skillevæg, Dobbelt Stålskelet, Ultra Board® U13+Classic 1 Board (tredobbelt lag) | NULL | NULL | 1 | 1 | 0 | m² | EI 60 A2-s1,d0 | 60 | A2-s1,d0 | NULL | NULL | NULL | MR95 (0,46) | NULL | 100 g/m² | NULL | NULL | 4600 | 450 | NULL | NULL | NULL | NULL | NULL | NULL | NULL | NULL | NULL | Ultra Board® U13+Classic 1 Board | Skruefast Gipsplade+Standard gipsplade | NULL | NULL | NULL | NULL | NULL | NULL | NULL | NULL | 3 | 6 | 3x 12,5 mm | 37.5 | NULL | 0 | Nej | NULL | NULL | 275 | 62.75 | 57 | NULL | NULL | Mineraluld | 140 | NULL | NULL | NULL | 65 | NULL | NULL | NULL | NULL | NULL | NULL | NULL | NULL | NULL | NULL | NULL | NULL | NULL | NULL | NULL | NULL | NULL | NULL | NULL | NULL | NULL | NULL | NULL | NULL | NULL | NULL | NULL | NULL | NULL | NULL | NULL | NULL | NULL | NULL | NULL | NULL | NULL | NULL | NULL | NULL | NULL | NULL | NULL | NULL | NULL | NULL | NULL | NULL | NULL | NULL | https://knauf.com/api/download-center/v1/assets/bec22ab1-576c-4f8b-8f21-a4656092fce5?download=true | https://knauf.com/api/download-center/v1/assets/a88b41c6-a9b7-44a0-b463-b1f774d5c0cb?download=true | https://knauf.com/api/download-center/v1/assets/2056c928-7f2f-4b94-8a1d-97c95a883cd2?download=true | https://knauf.com/api/download-center/v1/assets/636354d7-ff25-4297-8178-b606832a86f5?download=true | https://knauf.com/api/download-center/v1/assets/e5223af3-28dd-4071-b74d-78ebb0b6e57b?download=true | https://knauf.com/api/download-center/v1/assets/a7040ecf-dd61-4e7e-b055-6f31ec6ca864?download=true | NULL | Wall | non load-bearing | Interior | New Construction | Teknik-dk@knauf.com | +45 96573020 | Knauf A/S | Denmark | NULL | NULL | NULL | NULL | NULL | NULL | NULL | NULL | NULL | NULL | NULL | NULL | NULL | 16.13 | NULL | NULL | NULL | NULL | NULL | Nej | 61 | Skillevæg | NULL | NULL | Q3 | 3 | NULL | NULL | NULL | NULL | NULL | NULL | NULL | NULL | NULL | 4600 | NULL | NULL | NULL | 275 mm | NULL | 65 | NULL | NULL | NULL | NULL | NULL | Dobbelt Stålskelet | 10.8 | 3 | NULL
473 | W115+_VD_MR120_450_AA-U13-U13-AA_M140_B.dk | W115+.dk | https://knauf.com/api/download-center/v1/assets/c38ac854-0769-4db4-a1df-3ac149c9d392?download=true | dan_DNK | VD MR120 450 AA-U13/U13-AA M140 | W115+.dk_System_450 | Standard skillevæg | EI60 Skillevæg, Dobbelt Stålskelet, Stolper MR120 (c/c450 mm) Beklædning: 3x 12,5 mm Ultra Board® U13+Classic 1 Board, Top og bund profil: MSKP120, Isolering: 140 mm Mineraluld | EI60 Skillevæg, 120 mm Dobbelt Stålskelet, (c/c450 mm) Beklædning: 3x 12,5 mm Skruefast Gipsplade+Standard gipsplade, Isolering: 140 mm Mineraluld | VD MR120 450 AA-U13/U13-AA M140 - EI60 Skillevæg, Dobbelt Stålskelet, Stolper MR120 (c/c450 mm) Beklædning: 3x 12,5 mm Ultra Board® U13+Classic 1 Board, Top og bund profil: MSKP120, Isolering: 140 mm Mineraluld, D= 325 mm, Max højde: 5000 mm, [R´w] = 65 dB | System 450 - Skillevæg, Dobbelt Stålskelet, Ultra Board® U13+Classic 1 Board (tredobbelt lag) | NULL | NULL | 1 | 1 | 0 | m² | EI 60 A2-s1,d0 | 60 | A2-s1,d0 | NULL | NULL | NULL | MR120 (0,46) | NULL | 100 g/m² | NULL | NULL | 5000 | 450 | NULL | NULL | NULL | NULL | NULL | NULL | NULL | NULL | NULL | Ultra Board® U13+Classic 1 Board | Skruefast Gipsplade+Standard gipsplade | NULL | NULL | NULL | NULL | NULL | NULL | NULL | NULL | 3 | 6 | 3x 12,5 mm | 37.5 | NULL | 0 | Nej | NULL | NULL | 325 | 63.25 | 57 | NULL | NULL | Mineraluld | 140 | NULL | NULL | NULL | 65 | NULL | NULL | NULL | NULL | NULL | NULL | NULL | NULL | NULL | NULL | NULL | NULL | NULL | NULL | NULL | NULL | NULL | NULL | NULL | NULL | NULL | NULL | NULL | NULL | NULL | NULL | NULL | NULL | NULL | NULL | NULL | NULL | NULL | NULL | NULL | NULL | NULL | NULL | NULL | NULL | NULL | NULL | NULL | NULL | NULL | NULL | NULL | NULL | NULL | NULL | https://knauf.com/api/download-center/v1/assets/bec22ab1-576c-4f8b-8f21-a4656092fce5?download=true | https://knauf.com/api/download-center/v1/assets/a88b41c6-a9b7-44a0-b463-b1f774d5c0cb?download=true | https://knauf.com/api/download-center/v1/assets/2056c928-7f2f-4b94-8a1d-97c95a883cd2?download=true | https://knauf.com/api/download-center/v1/assets/636354d7-ff25-4297-8178-b606832a86f5?download=true | https://knauf.com/api/download-center/v1/assets/e5223af3-28dd-4071-b74d-78ebb0b6e57b?download=true | https://knauf.com/api/download-center/v1/assets/0bf63856-c5c5-4ca8-997e-87d6b60a658a?download=true | NULL | Wall | non load-bearing | Interior | New Construction | Teknik-dk@knauf.com | +45 96573020 | Knauf A/S | Denmark | NULL | NULL | NULL | NULL | NULL | NULL | NULL | NULL | NULL | NULL | NULL | NULL | NULL | 17.23 | NULL | NULL | NULL | NULL | NULL | Nej | 61 | Skillevæg | NULL | NULL | Q3 | 3 | NULL | NULL | NULL | NULL | NULL | NULL | NULL | NULL | NULL | 5000 | NULL | NULL | NULL | 325 mm | NULL | 65 | NULL | NULL | NULL | NULL | NULL | Dobbelt Stålskelet | 10.8 | 3 | NULL
474 | W628B_VE_MR70_450_-A-U13_M45_B.dk | W628B.dk | https://knauf.com/api/download-center/v1/assets/4f63fcf6-6920-4aa3-87e8-4c6e8a2b7699?download=true | dan_DNK | VE MR70 450 -/A-U13 M45 | W628B.dk_System_450 | Standard skakt eller forsatsvæg | EI30 Forsatsvæg/Skaktvæg, Enkelt Stålskelet, Stolper MR70 (c/c450 mm) Beklædning: 2x 12,5 mm Classic 1 Board+Ultra Board® U13, Top og bund profil: MSKP70, Isolering: 45 mm Mineraluld | EI30 Forsatsvæg/Skaktvæg, 70 mm Enkelt Stålskelet, (c/c450 mm) Beklædning: 2x 12,5 mm Standard gipsplade+Skruefast Gipsplade, Isolering: 45 mm Mineraluld | VE MR70 450 -/A-U13 M45 - EI30 Forsatsvæg/Skaktvæg, Enkelt Stålskelet, Stolper MR70 (c/c450 mm) Beklædning: 2x 12,5 mm Classic 1 Board+Ultra Board® U13, Top og bund profil: MSKP70, Isolering: 45 mm Mineraluld, D= 95 mm, Max højde: 3400 mm, [R´w] = 34 dB | System 450 - Forsatsvæg/Skaktvæg, Enkelt Stålskelet, Classic 1 Board+Ultra Board® U13 (dobbelt lag) | NULL | NULL | 1 | 1 | 0 | m² | EI 30 A2-s1,d0 | 30 | A2-s1,d0 | NULL | NULL | NULL | MR70 (0,46) | NULL | 100 g/m² | NULL | NULL | 3400 | 450 | NULL | NULL | NULL | NULL | NULL | NULL | NULL | NULL | NULL | Classic 1 Board+Ultra Board® U13 | Standard gipsplade+Skruefast Gipsplade | NULL | NULL | NULL | NULL | NULL | NULL | NULL | NULL | 2 | 2 | 2x 12,5 mm | 25 | NULL | 0 | Nej | NULL | NULL | 95 | 22.45 | 20.2 | NULL | NULL | Mineraluld | 45 | NULL | NULL | NULL | 34 | NULL | NULL | NULL | NULL | NULL | NULL | NULL | NULL | NULL | NULL | NULL | NULL | NULL | NULL | NULL | NULL | NULL | NULL | NULL | NULL | NULL | NULL | NULL | NULL | NULL | NULL | NULL | NULL | NULL | NULL | NULL | NULL | NULL | NULL | NULL | NULL | NULL | NULL | NULL | NULL | NULL | NULL | NULL | NULL | NULL | NULL | NULL | NULL | NULL | NULL | https://knauf.com/api/download-center/v1/assets/a88b41c6-a9b7-44a0-b463-b1f774d5c0cb?download=true | https://knauf.com/api/download-center/v1/assets/bec22ab1-576c-4f8b-8f21-a4656092fce5?download=true | https://knauf.com/api/download-center/v1/assets/2056c928-7f2f-4b94-8a1d-97c95a883cd2?download=true | https://knauf.com/api/download-center/v1/assets/636354d7-ff25-4297-8178-b606832a86f5?download=true | https://knauf.com/api/download-center/v1/assets/e5223af3-28dd-4071-b74d-78ebb0b6e57b?download=true | https://knauf.com/api/download-center/v1/assets/ebcb5277-5bb6-4d3e-a0c8-e5f91d18d4c9?download=true | NULL | Wall | non load-bearing | Interior | New Construction | Teknik-dk@knauf.com | +45 96573020 | Knauf A/S | Denmark | NULL | NULL | NULL | NULL | NULL | NULL | NULL | NULL | NULL | NULL | NULL | NULL | NULL | 6.38 | NULL | NULL | NULL | NULL | NULL | Nej | NULL | Forsatsvæg/Skaktvæg | NULL | NULL | Q3 | 3 | NULL | NULL | NULL | NULL | NULL | NULL | NULL | NULL | NULL | 3400 | NULL | NULL | NULL | 95 mm | NULL | 34 | NULL | NULL | NULL | NULL | NULL | Enkelt Stålskelet | 10.8 | 3 | NULL
475 | W628B_VE_MR95_450_-A-U13_M45_B.dk | W628B.dk | https://knauf.com/api/download-center/v1/assets/4f63fcf6-6920-4aa3-87e8-4c6e8a2b7699?download=true | dan_DNK | VE MR95 450 -/A-U13 M45 | W628B.dk_System_450 | Standard skakt eller forsatsvæg | EI30 Forsatsvæg/Skaktvæg, Enkelt Stålskelet, Stolper MR95 (c/c450 mm) Beklædning: 2x 12,5 mm Classic 1 Board+Ultra Board® U13, Top og bund profil: MSKP95, Isolering: 45 mm Mineraluld | EI30 Forsatsvæg/Skaktvæg, 95 mm Enkelt Stålskelet, (c/c450 mm) Beklædning: 2x 12,5 mm Standard gipsplade+Skruefast Gipsplade, Isolering: 45 mm Mineraluld | VE MR95 450 -/A-U13 M45 - EI30 Forsatsvæg/Skaktvæg, Enkelt Stålskelet, Stolper MR95 (c/c450 mm) Beklædning: 2x 12,5 mm Classic 1 Board+Ultra Board® U13, Top og bund profil: MSKP95, Isolering: 45 mm Mineraluld, D= 120 mm, Max højde: 4000 mm, [R´w] = 34 dB | System 450 - Forsatsvæg/Skaktvæg, Enkelt Stålskelet, Classic 1 Board+Ultra Board® U13 (dobbelt lag) | NULL | NULL | 1 | 1 | 0 | m² | EI 30 A2-s1,d0 | 30 | A2-s1,d0 | NULL | NULL | NULL | MR95 (0,46) | NULL | 100 g/m² | NULL | NULL | 4600 | 450 | NULL | NULL | NULL | NULL | NULL | NULL | NULL | NULL | NULL | Classic 1 Board+Ultra Board® U13 | Standard gipsplade+Skruefast Gipsplade | NULL | NULL | NULL | NULL | NULL | NULL | NULL | NULL | 2 | 2 | 2x 12,5 mm | 25 | NULL | 0 | Nej | NULL | NULL | 120 | 22.7 | 20.2 | NULL | NULL | Mineraluld | 45 | NULL | NULL | NULL | 34 | NULL | NULL | NULL | NULL | NULL | NULL | NULL | NULL | NULL | NULL | NULL | NULL | NULL | NULL | NULL | NULL | NULL | NULL | NULL | NULL | NULL | NULL | NULL | NULL | NULL | NULL | NULL | NULL | NULL | NULL | NULL | NULL | NULL | NULL | NULL | NULL | NULL | NULL | NULL | NULL | NULL | NULL | NULL | NULL | NULL | NULL | NULL | NULL | NULL | NULL | https://knauf.com/api/download-center/v1/assets/a88b41c6-a9b7-44a0-b463-b1f774d5c0cb?download=true | https://knauf.com/api/download-center/v1/assets/bec22ab1-576c-4f8b-8f21-a4656092fce5?download=true | https://knauf.com/api/download-center/v1/assets/2056c928-7f2f-4b94-8a1d-97c95a883cd2?download=true | https://knauf.com/api/download-center/v1/assets/636354d7-ff25-4297-8178-b606832a86f5?download=true | https://knauf.com/api/download-center/v1/assets/e5223af3-28dd-4071-b74d-78ebb0b6e57b?download=true | https://knauf.com/api/download-center/v1/assets/4ed9c4f6-4325-4b86-b1df-ca7bbc13b8c9?download=true | NULL | Wall | non load-bearing | Interior | New Construction | Teknik-dk@knauf.com | +45 96573020 | Knauf A/S | Denmark | NULL | NULL | NULL | NULL | NULL | NULL | NULL | NULL | NULL | NULL | NULL | NULL | NULL | 6.94 | NULL | NULL | NULL | NULL | NULL | Nej | NULL | Forsatsvæg/Skaktvæg | NULL | NULL | Q3 | 3 | NULL | NULL | NULL | NULL | NULL | NULL | NULL | NULL | NULL | 4000 | NULL | NULL | NULL | 120 mm | NULL | 34 | NULL | NULL | NULL | NULL | NULL | Enkelt Stålskelet | 10.8 | 3 | NULL
476 | W628B_VE_MR70_450_-AA-U13_M45_B.dk | W628B.dk | https://knauf.com/api/download-center/v1/assets/7633e7b5-a5f4-402d-995e-159e9ba737c9?download=true | dan_DNK | VE MR70 450 -/AA-U13 M45 | W628B+.dk_System_450 | Standard skakt eller forsatsvæg | EI60 Forsatsvæg/Skaktvæg, Enkelt Stålskelet, Stolper MR70 (c/c450 mm) Beklædning: 3x 12,5 mm Classic 1 Board+Ultra Board® U13, Top og bund profil: MSKP70, Isolering: 45 mm Mineraluld | EI60 Forsatsvæg/Skaktvæg, 70 mm Enkelt Stålskelet, (c/c450 mm) Beklædning: 3x 12,5 mm Standard gipsplade+Skruefast Gipsplade, Isolering: 45 mm Mineraluld | VE MR70 450 -/AA-U13 M45 - EI60 Forsatsvæg/Skaktvæg, Enkelt Stålskelet, Stolper MR70 (c/c450 mm) Beklædning: 3x 12,5 mm Classic 1 Board+Ultra Board® U13, Top og bund profil: MSKP70, Isolering: 45 mm Mineraluld, D= 107,5 mm, Max højde: 3000 mm, [R´w] = 36 dB | System 450 - Forsatsvæg/Skaktvæg, Enkelt Stålskelet, Classic 1 Board+Ultra Board® U13 (tredobbelt lag) | NULL | NULL | 1 | 1 | 0 | m² | EI 60 A2-s1,d0 | 60 | A2-s1,d0 | NULL | NULL | NULL | MR70 (0,46) | NULL | 100 g/m² | NULL | NULL | 3400 | 450 | NULL | NULL | NULL | NULL | NULL | NULL | NULL | NULL | NULL | Classic 1 Board+Ultra Board® U13 | Standard gipsplade+Skruefast Gipsplade | NULL | NULL | NULL | NULL | NULL | NULL | NULL | NULL | 3 | 3 | 3x 12,5 mm | 37.5 | NULL | 0 | Nej | NULL | NULL | 107.5 | 30.75 | 28.5 | NULL | NULL | Mineraluld | 45 | NULL | NULL | NULL | 36 | NULL | NULL | NULL | NULL | NULL | NULL | NULL | NULL | NULL | NULL | NULL | NULL | NULL | NULL | NULL | NULL | NULL | NULL | NULL | NULL | NULL | NULL | NULL | NULL | NULL | NULL | NULL | NULL | NULL | NULL | NULL | NULL | NULL | NULL | NULL | NULL | NULL | NULL | NULL | NULL | NULL | NULL | NULL | NULL | NULL | NULL | NULL | NULL | NULL | NULL | https://knauf.com/api/download-center/v1/assets/a88b41c6-a9b7-44a0-b463-b1f774d5c0cb?download=true | https://knauf.com/api/download-center/v1/assets/bec22ab1-576c-4f8b-8f21-a4656092fce5?download=true | https://knauf.com/api/download-center/v1/assets/2056c928-7f2f-4b94-8a1d-97c95a883cd2?download=true | https://knauf.com/api/download-center/v1/assets/636354d7-ff25-4297-8178-b606832a86f5?download=true | https://knauf.com/api/download-center/v1/assets/e5223af3-28dd-4071-b74d-78ebb0b6e57b?download=true | https://knauf.com/api/download-center/v1/assets/8982db47-5a03-4f08-afd9-1455222ee4cd?download=true | NULL | Wall | non load-bearing | Interior | New Construction | Teknik-dk@knauf.com | +45 96573020 | Knauf A/S | Denmark | NULL | NULL | NULL | NULL | NULL | NULL | NULL | NULL | NULL | NULL | NULL | NULL | NULL | 7.15 | NULL | NULL | NULL | NULL | NULL | Nej | NULL | Forsatsvæg/Skaktvæg | NULL | NULL | Q3 | 3 | NULL | NULL | NULL | NULL | NULL | NULL | NULL | NULL | NULL | 3000 | NULL | NULL | NULL | 107,5 mm | NULL | 36 | NULL | NULL | NULL | NULL | NULL | Enkelt Stålskelet | 10.8 | 3 | NULL
477 | W628B_VE_MR95_450_-AA-U13_M45_B.dk | W628B.dk | https://knauf.com/api/download-center/v1/assets/7633e7b5-a5f4-402d-995e-159e9ba737c9?download=true | dan_DNK | VE MR95 450 -/AA-U13 M45 | W628B+.dk_System_450 | Standard skakt eller forsatsvæg | EI60 Forsatsvæg/Skaktvæg, Enkelt Stålskelet, Stolper MR95 (c/c450 mm) Beklædning: 3x 12,5 mm Classic 1 Board+Ultra Board® U13, Top og bund profil: MSKP95, Isolering: 45 mm Mineraluld | EI60 Forsatsvæg/Skaktvæg, 95 mm Enkelt Stålskelet, (c/c450 mm) Beklædning: 3x 12,5 mm Standard gipsplade+Skruefast Gipsplade, Isolering: 45 mm Mineraluld | VE MR95 450 -/AA-U13 M45 - EI60 Forsatsvæg/Skaktvæg, Enkelt Stålskelet, Stolper MR95 (c/c450 mm) Beklædning: 3x 12,5 mm Classic 1 Board+Ultra Board® U13, Top og bund profil: MSKP95, Isolering: 45 mm Mineraluld, D= 132,5 mm, Max højde: 3000 mm, [R´w] = 36 dB | System 450 - Forsatsvæg/Skaktvæg, Enkelt Stålskelet, Classic 1 Board+Ultra Board® U13 (tredobbelt lag) | NULL | NULL | 1 | 1 | 0 | m² | EI 60 A2-s1,d0 | 60 | A2-s1,d0 | NULL | NULL | NULL | MR95 (0,46) | NULL | 100 g/m² | NULL | NULL | 4600 | 450 | NULL | NULL | NULL | NULL | NULL | NULL | NULL | NULL | NULL | Classic 1 Board+Ultra Board® U13 | Standard gipsplade+Skruefast Gipsplade | NULL | NULL | NULL | NULL | NULL | NULL | NULL | NULL | 3 | 3 | 3x 12,5 mm | 37.5 | NULL | 0 | Nej | NULL | NULL | 132.5 | 31 | 28.5 | NULL | NULL | Mineraluld | 45 | NULL | NULL | NULL | 36 | NULL | NULL | NULL | NULL | NULL | NULL | NULL | NULL | NULL | NULL | NULL | NULL | NULL | NULL | NULL | NULL | NULL | NULL | NULL | NULL | NULL | NULL | NULL | NULL | NULL | NULL | NULL | NULL | NULL | NULL | NULL | NULL | NULL | NULL | NULL | NULL | NULL | NULL | NULL | NULL | NULL | NULL | NULL | NULL | NULL | NULL | NULL | NULL | NULL | NULL | https://knauf.com/api/download-center/v1/assets/a88b41c6-a9b7-44a0-b463-b1f774d5c0cb?download=true | https://knauf.com/api/download-center/v1/assets/bec22ab1-576c-4f8b-8f21-a4656092fce5?download=true | https://knauf.com/api/download-center/v1/assets/2056c928-7f2f-4b94-8a1d-97c95a883cd2?download=true | https://knauf.com/api/download-center/v1/assets/636354d7-ff25-4297-8178-b606832a86f5?download=true | https://knauf.com/api/download-center/v1/assets/e5223af3-28dd-4071-b74d-78ebb0b6e57b?download=true | https://knauf.com/api/download-center/v1/assets/4d20ca0a-bf7f-4a25-8092-1b8a5b66f058?download=true | NULL | Wall | non load-bearing | Interior | New Construction | Teknik-dk@knauf.com | +45 96573020 | Knauf A/S | Denmark | NULL | NULL | NULL | NULL | NULL | NULL | NULL | NULL | NULL | NULL | NULL | NULL | NULL | 7.72 | NULL | NULL | NULL | NULL | NULL | Nej | NULL | Forsatsvæg/Skaktvæg | NULL | NULL | Q3 | 3 | NULL | NULL | NULL | NULL | NULL | NULL | NULL | NULL | NULL | 3000 | NULL | NULL | NULL | 132,5 mm | NULL | 36 | NULL | NULL | NULL | NULL | NULL | Enkelt Stålskelet | 10.8 | 3 | NULL
478 | W112_VE_MR70_450_U13-A-A-U13_M45_B.dk | W112.dk | https://knauf.com/api/download-center/v1/assets/e1ad043e-fd0c-4d87-8964-d79db5c9a730?download=true | dan_DNK | VE MR70 450 U13-A/A-U13 M45 | W112.dk_System_450 | Standard skillevæg | EI60 Skillevæg, Enkelt Stålskelet, Stolper MR70 (c/c450 mm) Beklædning: 2x 12,5 mm Classic 1 Board+Ultra Board® U13, Top og bund profil: MSKP70, Isolering: 45 mm Mineraluld | EI60 Skillevæg, 70 mm Enkelt Stålskelet, (c/c450 mm) Beklædning: 2x 12,5 mm Standard gipsplade+Skruefast Gipsplade, Isolering: 45 mm Mineraluld | VE MR70 450 U13-A/A-U13 M45 - EI60 Skillevæg, Enkelt Stålskelet, Stolper MR70 (c/c450 mm) Beklædning: 2x 12,5 mm Classic 1 Board+Ultra Board® U13, Top og bund profil: MSKP70, Isolering: 45 mm Mineraluld, D= 120 mm, Max højde: 4000 mm, [R´w] = 48 dB | System 450 - Skillevæg, Enkelt Stålskelet, Classic 1 Board+Ultra Board® U13 (dobbelt lag) | NULL | NULL | 1 | 1 | 0 | m² | EI 60 A2-s1,d0 | 60 | A2-s1,d0 | NULL | NULL | NULL | MR70 (0,46) | NULL | 100 g/m² | NULL | NULL | 4300 | 450 | NULL | NULL | NULL | NULL | NULL | NULL | NULL | NULL | NULL | Classic 1 Board+Ultra Board® U13 | Standard gipsplade+Skruefast Gipsplade | NULL | NULL | NULL | NULL | NULL | NULL | NULL | NULL | 2 | 4 | 2x 12,5 mm | 25 | NULL | 0 | Nej | NULL | NULL | 120 | 42.65 | 40.4 | NULL | NULL | Mineraluld | 45 | NULL | NULL | NULL | 48 | NULL | NULL | NULL | NULL | NULL | NULL | NULL | NULL | NULL | NULL | NULL | NULL | NULL | NULL | NULL | NULL | NULL | NULL | NULL | NULL | NULL | NULL | NULL | NULL | NULL | NULL | NULL | NULL | NULL | NULL | NULL | NULL | NULL | NULL | NULL | NULL | NULL | NULL | NULL | NULL | NULL | NULL | NULL | NULL | NULL | NULL | NULL | NULL | NULL | NULL | https://knauf.com/api/download-center/v1/assets/a88b41c6-a9b7-44a0-b463-b1f774d5c0cb?download=true | https://knauf.com/api/download-center/v1/assets/bec22ab1-576c-4f8b-8f21-a4656092fce5?download=true | https://knauf.com/api/download-center/v1/assets/2056c928-7f2f-4b94-8a1d-97c95a883cd2?download=true | https://knauf.com/api/download-center/v1/assets/636354d7-ff25-4297-8178-b606832a86f5?download=true | https://knauf.com/api/download-center/v1/assets/e5223af3-28dd-4071-b74d-78ebb0b6e57b?download=true | https://knauf.com/api/download-center/v1/assets/5919e79d-e8da-4571-9c23-3ea4b9a9c15c?download=true | NULL | Wall | non load-bearing | Interior | New Construction | Teknik-dk@knauf.com | +45 96573020 | Knauf A/S | Denmark | NULL | NULL | NULL | NULL | NULL | NULL | NULL | NULL | NULL | NULL | NULL | NULL | NULL | 8.72 | NULL | NULL | NULL | NULL | NULL | Nej | NULL | Skillevæg | NULL | NULL | Q3 | 3 | NULL | NULL | NULL | NULL | NULL | NULL | NULL | NULL | NULL | 4000 | NULL | NULL | NULL | 120 mm | NULL | 48 | NULL | NULL | NULL | NULL | NULL | Enkelt Stålskelet | 10.8 | 3 | NULL
479 | W112_VE_MR95_450_U13-A-A-U13_M45_B.dk | W112.dk | https://knauf.com/api/download-center/v1/assets/e1ad043e-fd0c-4d87-8964-d79db5c9a730?download=true | dan_DNK | VE MR95 450 U13-A/A-U13 M45 | W112.dk_System_450 | Standard skillevæg | EI60 Skillevæg, Enkelt Stålskelet, Stolper MR95 (c/c450 mm) Beklædning: 2x 12,5 mm Classic 1 Board+Ultra Board® U13, Top og bund profil: MSKP95, Isolering: 45 mm Mineraluld | EI60 Skillevæg, 95 mm Enkelt Stålskelet, (c/c450 mm) Beklædning: 2x 12,5 mm Standard gipsplade+Skruefast Gipsplade, Isolering: 45 mm Mineraluld | VE MR95 450 U13-A/A-U13 M45 - EI60 Skillevæg, Enkelt Stålskelet, Stolper MR95 (c/c450 mm) Beklædning: 2x 12,5 mm Classic 1 Board+Ultra Board® U13, Top og bund profil: MSKP95, Isolering: 45 mm Mineraluld, D= 145 mm, Max højde: 6300 mm, [R´w] = 48 dB | System 450 - Skillevæg, Enkelt Stålskelet, Classic 1 Board+Ultra Board® U13 (dobbelt lag) | NULL | NULL | 1 | 1 | 0 | m² | EI 60 A2-s1,d0 | 60 | A2-s1,d0 | NULL | NULL | NULL | MR95 (0,46) | NULL | 100 g/m² | NULL | NULL | 6300 | 450 | NULL | NULL | NULL | NULL | NULL | NULL | NULL | NULL | NULL | Classic 1 Board+Ultra Board® U13 | Standard gipsplade+Skruefast Gipsplade | NULL | NULL | NULL | NULL | NULL | NULL | NULL | NULL | 2 | 4 | 2x 12,5 mm | 25 | NULL | 0 | Nej | NULL | NULL | 145 | 42.9 | 40.4 | NULL | NULL | Mineraluld | 45 | NULL | NULL | NULL | 48 | NULL | NULL | NULL | NULL | NULL | NULL | NULL | NULL | NULL | NULL | NULL | NULL | NULL | NULL | NULL | NULL | NULL | NULL | NULL | NULL | NULL | NULL | NULL | NULL | NULL | NULL | NULL | NULL | NULL | NULL | NULL | NULL | NULL | NULL | NULL | NULL | NULL | NULL | NULL | NULL | NULL | NULL | NULL | NULL | NULL | NULL | NULL | NULL | NULL | NULL | https://knauf.com/api/download-center/v1/assets/a88b41c6-a9b7-44a0-b463-b1f774d5c0cb?download=true | https://knauf.com/api/download-center/v1/assets/bec22ab1-576c-4f8b-8f21-a4656092fce5?download=true | https://knauf.com/api/download-center/v1/assets/2056c928-7f2f-4b94-8a1d-97c95a883cd2?download=true | https://knauf.com/api/download-center/v1/assets/636354d7-ff25-4297-8178-b606832a86f5?download=true | https://knauf.com/api/download-center/v1/assets/e5223af3-28dd-4071-b74d-78ebb0b6e57b?download=true | https://knauf.com/api/download-center/v1/assets/f40a64d2-9341-46ac-a860-99db0292251e?download=true | NULL | Wall | non load-bearing | Interior | New Construction | Teknik-dk@knauf.com | +45 96573020 | Knauf A/S | Denmark | NULL | NULL | NULL | NULL | NULL | NULL | NULL | NULL | NULL | NULL | NULL | NULL | NULL | 9.28 | NULL | NULL | NULL | NULL | NULL | Nej | NULL | Skillevæg | NULL | NULL | Q3 | 3 | NULL | NULL | NULL | NULL | NULL | NULL | NULL | NULL | NULL | 6300 | NULL | NULL | NULL | 145 mm | NULL | 48 | NULL | NULL | NULL | NULL | NULL | Enkelt Stålskelet | 10.8 | 3 | NULL
480 | W112_VE_MR120_450_U13-A-A-U13_M45_B.dk | W112.dk | https://knauf.com/api/download-center/v1/assets/e1ad043e-fd0c-4d87-8964-d79db5c9a730?download=true | dan_DNK | VE MR120 450 U13-A/A-U13 M45 | W112.dk_System_450 | Standard skillevæg | EI60 Skillevæg, Enkelt Stålskelet, Stolper MR120 (c/c450 mm) Beklædning: 2x 12,5 mm Classic 1 Board+Ultra Board® U13, Top og bund profil: MSKP120, Isolering: 45 mm Mineraluld | EI60 Skillevæg, 120 mm Enkelt Stålskelet, (c/c450 mm) Beklædning: 2x 12,5 mm Standard gipsplade+Skruefast Gipsplade, Isolering: 45 mm Mineraluld | VE MR120 450 U13-A/A-U13 M45 - EI60 Skillevæg, Enkelt Stålskelet, Stolper MR120 (c/c450 mm) Beklædning: 2x 12,5 mm Classic 1 Board+Ultra Board® U13, Top og bund profil: MSKP120, Isolering: 45 mm Mineraluld, D= 170 mm, Max højde: 6500 mm, [R´w] = 48 dB | System 450 - Skillevæg, Enkelt Stålskelet, Classic 1 Board+Ultra Board® U13 (dobbelt lag) | NULL | NULL | 1 | 1 | 0 | m² | EI 60 A2-s1,d0 | 60 | A2-s1,d0 | NULL | NULL | NULL | MR120 (0,46) | NULL | 100 g/m² | NULL | NULL | 7700 | 450 | NULL | NULL | NULL | NULL | NULL | NULL | NULL | NULL | NULL | Classic 1 Board+Ultra Board® U13 | Standard gipsplade+Skruefast Gipsplade | NULL | NULL | NULL | NULL | NULL | NULL | NULL | NULL | 2 | 4 | 2x 12,5 mm | 25 | NULL | 0 | Nej | NULL | NULL | 170 | 43.15 | 40.4 | NULL | NULL | Mineraluld | 45 | NULL | NULL | NULL | 48 | NULL | NULL | NULL | NULL | NULL | NULL | NULL | NULL | NULL | NULL | NULL | NULL | NULL | NULL | NULL | NULL | NULL | NULL | NULL | NULL | NULL | NULL | NULL | NULL | NULL | NULL | NULL | NULL | NULL | NULL | NULL | NULL | NULL | NULL | NULL | NULL | NULL | NULL | NULL | NULL | NULL | NULL | NULL | NULL | NULL | NULL | NULL | NULL | NULL | NULL | https://knauf.com/api/download-center/v1/assets/a88b41c6-a9b7-44a0-b463-b1f774d5c0cb?download=true | https://knauf.com/api/download-center/v1/assets/bec22ab1-576c-4f8b-8f21-a4656092fce5?download=true | https://knauf.com/api/download-center/v1/assets/2056c928-7f2f-4b94-8a1d-97c95a883cd2?download=true | https://knauf.com/api/download-center/v1/assets/636354d7-ff25-4297-8178-b606832a86f5?download=true | https://knauf.com/api/download-center/v1/assets/e5223af3-28dd-4071-b74d-78ebb0b6e57b?download=true | https://knauf.com/api/download-center/v1/assets/6a9188b5-13d4-4ffb-83f9-58673b3613e1?download=true | NULL | Wall | non load-bearing | Interior | New Construction | Teknik-dk@knauf.com | +45 96573020 | Knauf A/S | Denmark | NULL | NULL | NULL | NULL | NULL | NULL | NULL | NULL | NULL | NULL | NULL | NULL | NULL | 9.83 | NULL | NULL | NULL | NULL | NULL | Nej | NULL | Skillevæg | NULL | NULL | Q3 | 3 | NULL | NULL | NULL | NULL | NULL | NULL | NULL | NULL | NULL | 6500 | NULL | NULL | NULL | 170 mm | NULL | 48 | NULL | NULL | NULL | NULL | NULL | Enkelt Stålskelet | 10.8 | 3 | NULL
481 | W112_VE_MR70_450_U13-A-A-U13_M70_B.dk | W112.dk | https://knauf.com/api/download-center/v1/assets/aa90b60d-9e6c-43b8-8d72-9a597a4bd3f1?download=true | dan_DNK | VE MR70 450 U13-A/A-U13 M70 | W112.dk_System_450 | Standard skillevæg | EI60 Skillevæg, Enkelt Stålskelet, Stolper MR70 (c/c450 mm) Beklædning: 2x 12,5 mm Classic 1 Board+Ultra Board® U13, Top og bund profil: MSKP70, Isolering: 70 mm Mineraluld | EI60 Skillevæg, 70 mm Enkelt Stålskelet, (c/c450 mm) Beklædning: 2x 12,5 mm Standard gipsplade+Skruefast Gipsplade, Isolering: 70 mm Mineraluld | VE MR70 450 U13-A/A-U13 M70 - EI60 Skillevæg, Enkelt Stålskelet, Stolper MR70 (c/c450 mm) Beklædning: 2x 12,5 mm Classic 1 Board+Ultra Board® U13, Top og bund profil: MSKP70, Isolering: 70 mm Mineraluld, D= 120 mm, Max højde: 4000 mm, [R´w] = 50 dB | System 450 - Skillevæg, Enkelt Stålskelet, Classic 1 Board+Ultra Board® U13 (dobbelt lag) | NULL | NULL | 1 | 1 | 0 | m² | EI 60 A2-s1,d0 | 60 | A2-s1,d0 | NULL | NULL | NULL | MR70 (0,46) | NULL | 100 g/m² | NULL | NULL | 4300 | 450 | NULL | NULL | NULL | NULL | NULL | NULL | NULL | NULL | NULL | Classic 1 Board+Ultra Board® U13 | Standard gipsplade+Skruefast Gipsplade | NULL | NULL | NULL | NULL | NULL | NULL | NULL | NULL | 2 | 4 | 2x 12,5 mm | 25 | NULL | 0 | Nej | NULL | NULL | 120 | 43.02 | 40.4 | NULL | NULL | Mineraluld | 70 | NULL | NULL | NULL | 50 | NULL | NULL | NULL | NULL | NULL | NULL | NULL | NULL | NULL | NULL | NULL | NULL | NULL | NULL | NULL | NULL | NULL | NULL | NULL | NULL | NULL | NULL | NULL | NULL | NULL | NULL | NULL | NULL | NULL | NULL | NULL | NULL | NULL | NULL | NULL | NULL | NULL | NULL | NULL | NULL | NULL | NULL | NULL | NULL | NULL | NULL | NULL | NULL | NULL | NULL | https://knauf.com/api/download-center/v1/assets/a88b41c6-a9b7-44a0-b463-b1f774d5c0cb?download=true | https://knauf.com/api/download-center/v1/assets/bec22ab1-576c-4f8b-8f21-a4656092fce5?download=true | https://knauf.com/api/download-center/v1/assets/2056c928-7f2f-4b94-8a1d-97c95a883cd2?download=true | https://knauf.com/api/download-center/v1/assets/636354d7-ff25-4297-8178-b606832a86f5?download=true | https://knauf.com/api/download-center/v1/assets/e5223af3-28dd-4071-b74d-78ebb0b6e57b?download=true | https://knauf.com/api/download-center/v1/assets/b0e85d6c-ba43-41f8-95eb-298cea3c4740?download=true | NULL | Wall | non load-bearing | Interior | New Construction | Teknik-dk@knauf.com | +45 96573020 | Knauf A/S | Denmark | NULL | NULL | NULL | NULL | NULL | NULL | NULL | NULL | NULL | NULL | NULL | NULL | NULL | 9.06 | NULL | NULL | NULL | NULL | NULL | Nej | NULL | Skillevæg | NULL | NULL | Q3 | 3 | NULL | NULL | NULL | NULL | NULL | NULL | NULL | NULL | NULL | 4000 | NULL | NULL | NULL | 120 mm | NULL | 50 | NULL | NULL | NULL | NULL | NULL | Enkelt Stålskelet | 10.8 | 3 | NULL
482 | W112_VE_MR95_450_U13-A-A-U13_M70_B.dk | W112.dk | https://knauf.com/api/download-center/v1/assets/e1ad043e-fd0c-4d87-8964-d79db5c9a730?download=true | dan_DNK | VE MR95 450 U13-A/A-U13 M70 | W112.dk_System_450 | Standard skillevæg | EI60 Skillevæg, Enkelt Stålskelet, Stolper MR95 (c/c450 mm) Beklædning: 2x 12,5 mm Classic 1 Board+Ultra Board® U13, Top og bund profil: MSKP95, Isolering: 70 mm Mineraluld | EI60 Skillevæg, 95 mm Enkelt Stålskelet, (c/c450 mm) Beklædning: 2x 12,5 mm Standard gipsplade+Skruefast Gipsplade, Isolering: 70 mm Mineraluld | VE MR95 450 U13-A/A-U13 M70 - EI60 Skillevæg, Enkelt Stålskelet, Stolper MR95 (c/c450 mm) Beklædning: 2x 12,5 mm Classic 1 Board+Ultra Board® U13, Top og bund profil: MSKP95, Isolering: 70 mm Mineraluld, D= 145 mm, Max højde: 6300 mm, [R´w] = 50 dB | System 450 - Skillevæg, Enkelt Stålskelet, Classic 1 Board+Ultra Board® U13 (dobbelt lag) | NULL | NULL | 1 | 1 | 0 | m² | EI 60 A2-s1,d0 | 60 | A2-s1,d0 | NULL | NULL | NULL | MR95 (0,46) | NULL | 100 g/m² | NULL | NULL | 6300 | 450 | NULL | NULL | NULL | NULL | NULL | NULL | NULL | NULL | NULL | Classic 1 Board+Ultra Board® U13 | Standard gipsplade+Skruefast Gipsplade | NULL | NULL | NULL | NULL | NULL | NULL | NULL | NULL | 2 | 4 | 2x 12,5 mm | 25 | NULL | 0 | Nej | NULL | NULL | 145 | 43.28 | 40.4 | NULL | NULL | Mineraluld | 70 | NULL | NULL | NULL | 50 | NULL | NULL | NULL | NULL | NULL | NULL | NULL | NULL | NULL | NULL | NULL | NULL | NULL | NULL | NULL | NULL | NULL | NULL | NULL | NULL | NULL | NULL | NULL | NULL | NULL | NULL | NULL | NULL | NULL | NULL | NULL | NULL | NULL | NULL | NULL | NULL | NULL | NULL | NULL | NULL | NULL | NULL | NULL | NULL | NULL | NULL | NULL | NULL | NULL | NULL | https://knauf.com/api/download-center/v1/assets/a88b41c6-a9b7-44a0-b463-b1f774d5c0cb?download=true | https://knauf.com/api/download-center/v1/assets/bec22ab1-576c-4f8b-8f21-a4656092fce5?download=true | https://knauf.com/api/download-center/v1/assets/2056c928-7f2f-4b94-8a1d-97c95a883cd2?download=true | https://knauf.com/api/download-center/v1/assets/636354d7-ff25-4297-8178-b606832a86f5?download=true | https://knauf.com/api/download-center/v1/assets/e5223af3-28dd-4071-b74d-78ebb0b6e57b?download=true | https://knauf.com/api/download-center/v1/assets/bcd23494-706f-480f-b8cd-afc7b0c31bfa?download=true | NULL | Wall | non load-bearing | Interior | New Construction | Teknik-dk@knauf.com | +45 96573020 | Knauf A/S | Denmark | NULL | NULL | NULL | NULL | NULL | NULL | NULL | NULL | NULL | NULL | NULL | NULL | NULL | 9.63 | NULL | NULL | NULL | NULL | NULL | Nej | NULL | Skillevæg | NULL | NULL | Q3 | 3 | NULL | NULL | NULL | NULL | NULL | NULL | NULL | NULL | NULL | 6300 | NULL | NULL | NULL | 145 mm | NULL | 50 | NULL | NULL | NULL | NULL | NULL | Enkelt Stålskelet | 10.8 | 3 | NULL
483 | W112_VE_MR120_450_U13-A-A-U13_M70_B.dk | W112.dk | https://knauf.com/api/download-center/v1/assets/e1ad043e-fd0c-4d87-8964-d79db5c9a730?download=true | dan_DNK | VE MR120 450 U13-A/A-U13 M70 | W112.dk_System_450 | Standard skillevæg | EI60 Skillevæg, Enkelt Stålskelet, Stolper MR120 (c/c450 mm) Beklædning: 2x 12,5 mm Classic 1 Board+Ultra Board® U13, Top og bund profil: MSKP120, Isolering: 70 mm Mineraluld | EI60 Skillevæg, 120 mm Enkelt Stålskelet, (c/c450 mm) Beklædning: 2x 12,5 mm Standard gipsplade+Skruefast Gipsplade, Isolering: 70 mm Mineraluld | VE MR120 450 U13-A/A-U13 M70 - EI60 Skillevæg, Enkelt Stålskelet, Stolper MR120 (c/c450 mm) Beklædning: 2x 12,5 mm Classic 1 Board+Ultra Board® U13, Top og bund profil: MSKP120, Isolering: 70 mm Mineraluld, D= 170 mm, Max højde: 6500 mm, [R´w] = 50 dB | System 450 - Skillevæg, Enkelt Stålskelet, Classic 1 Board+Ultra Board® U13 (dobbelt lag) | NULL | NULL | 1 | 1 | 0 | m² | EI 60 A2-s1,d0 | 60 | A2-s1,d0 | NULL | NULL | NULL | MR120 (0,46) | NULL | 100 g/m² | NULL | NULL | 7700 | 450 | NULL | NULL | NULL | NULL | NULL | NULL | NULL | NULL | NULL | Classic 1 Board+Ultra Board® U13 | Standard gipsplade+Skruefast Gipsplade | NULL | NULL | NULL | NULL | NULL | NULL | NULL | NULL | 2 | 4 | 2x 12,5 mm | 25 | NULL | 0 | Nej | NULL | NULL | 170 | 43.53 | 40.4 | NULL | NULL | Mineraluld | 70 | NULL | NULL | NULL | 50 | NULL | NULL | NULL | NULL | NULL | NULL | NULL | NULL | NULL | NULL | NULL | NULL | NULL | NULL | NULL | NULL | NULL | NULL | NULL | NULL | NULL | NULL | NULL | NULL | NULL | NULL | NULL | NULL | NULL | NULL | NULL | NULL | NULL | NULL | NULL | NULL | NULL | NULL | NULL | NULL | NULL | NULL | NULL | NULL | NULL | NULL | NULL | NULL | NULL | NULL | https://knauf.com/api/download-center/v1/assets/a88b41c6-a9b7-44a0-b463-b1f774d5c0cb?download=true | https://knauf.com/api/download-center/v1/assets/bec22ab1-576c-4f8b-8f21-a4656092fce5?download=true | https://knauf.com/api/download-center/v1/assets/2056c928-7f2f-4b94-8a1d-97c95a883cd2?download=true | https://knauf.com/api/download-center/v1/assets/636354d7-ff25-4297-8178-b606832a86f5?download=true | https://knauf.com/api/download-center/v1/assets/e5223af3-28dd-4071-b74d-78ebb0b6e57b?download=true | https://knauf.com/api/download-center/v1/assets/e490db1a-c1f6-411f-a4c6-cf57f6a5cf8c?download=true | NULL | Wall | non load-bearing | Interior | New Construction | Teknik-dk@knauf.com | +45 96573020 | Knauf A/S | Denmark | NULL | NULL | NULL | NULL | NULL | NULL | NULL | NULL | NULL | NULL | NULL | NULL | NULL | 10.18 | NULL | NULL | NULL | NULL | NULL | Nej | NULL | Skillevæg | NULL | NULL | Q3 | 3 | NULL | NULL | NULL | NULL | NULL | NULL | NULL | NULL | NULL | 6500 | NULL | NULL | NULL | 170 mm | NULL | 50 | NULL | NULL | NULL | NULL | NULL | Enkelt Stålskelet | 10.8 | 3 | NULL
484 | W112_VE_MR95_450_U13-A-A-U13_M95_B.dk | W112.dk | https://knauf.com/api/download-center/v1/assets/aa90b60d-9e6c-43b8-8d72-9a597a4bd3f1?download=true | dan_DNK | VE MR95 450 U13-A/A-U13 M95 | W112.dk_System_450 | Standard skillevæg | EI60 Skillevæg, Enkelt Stålskelet, Stolper MR95 (c/c450 mm) Beklædning: 2x 12,5 mm Classic 1 Board+Ultra Board® U13, Top og bund profil: MSKP95, Isolering: 95 mm Mineraluld | EI60 Skillevæg, 95 mm Enkelt Stålskelet, (c/c450 mm) Beklædning: 2x 12,5 mm Standard gipsplade+Skruefast Gipsplade, Isolering: 95 mm Mineraluld | VE MR95 450 U13-A/A-U13 M95 - EI60 Skillevæg, Enkelt Stålskelet, Stolper MR95 (c/c450 mm) Beklædning: 2x 12,5 mm Classic 1 Board+Ultra Board® U13, Top og bund profil: MSKP95, Isolering: 95 mm Mineraluld, D= 145 mm, Max højde: 6300 mm, [R´w] = 52 dB | System 450 - Skillevæg, Enkelt Stålskelet, Classic 1 Board+Ultra Board® U13 (dobbelt lag) | NULL | NULL | 1 | 1 | 0 | m² | EI 60 A2-s1,d0 | 60 | A2-s1,d0 | NULL | NULL | NULL | MR95 (0,46) | NULL | 100 g/m² | NULL | NULL | 6300 | 450 | NULL | NULL | NULL | NULL | NULL | NULL | NULL | NULL | NULL | Classic 1 Board+Ultra Board® U13 | Standard gipsplade+Skruefast Gipsplade | NULL | NULL | NULL | NULL | NULL | NULL | NULL | NULL | 2 | 4 | 2x 12,5 mm | 25 | NULL | 0 | Nej | NULL | NULL | 145 | 43.65 | 40.4 | NULL | NULL | Mineraluld | 95 | NULL | NULL | NULL | 52 | NULL | NULL | NULL | NULL | NULL | NULL | NULL | NULL | NULL | NULL | NULL | NULL | NULL | NULL | NULL | NULL | NULL | NULL | NULL | NULL | NULL | NULL | NULL | NULL | NULL | NULL | NULL | NULL | NULL | NULL | NULL | NULL | NULL | NULL | NULL | NULL | NULL | NULL | NULL | NULL | NULL | NULL | NULL | NULL | NULL | NULL | NULL | NULL | NULL | NULL | https://knauf.com/api/download-center/v1/assets/a88b41c6-a9b7-44a0-b463-b1f774d5c0cb?download=true | https://knauf.com/api/download-center/v1/assets/bec22ab1-576c-4f8b-8f21-a4656092fce5?download=true | https://knauf.com/api/download-center/v1/assets/2056c928-7f2f-4b94-8a1d-97c95a883cd2?download=true | https://knauf.com/api/download-center/v1/assets/636354d7-ff25-4297-8178-b606832a86f5?download=true | https://knauf.com/api/download-center/v1/assets/e5223af3-28dd-4071-b74d-78ebb0b6e57b?download=true | https://knauf.com/api/download-center/v1/assets/65846480-c035-402d-87da-13364997ec63?download=true | NULL | Wall | non load-bearing | Interior | New Construction | Teknik-dk@knauf.com | +45 96573020 | Knauf A/S | Denmark | NULL | NULL | NULL | NULL | NULL | NULL | NULL | NULL | NULL | NULL | NULL | NULL | NULL | 9.98 | NULL | NULL | NULL | NULL | NULL | Nej | NULL | Skillevæg | NULL | NULL | Q3 | 3 | NULL | NULL | NULL | NULL | NULL | NULL | NULL | NULL | NULL | 6300 | NULL | NULL | NULL | 145 mm | NULL | 52 | NULL | NULL | NULL | NULL | NULL | Enkelt Stålskelet | 10.8 | 3 | NULL
485 | W112_VE_MR120_450_U13-A-A-U13_M95_B.dk | W112.dk | https://knauf.com/api/download-center/v1/assets/e1ad043e-fd0c-4d87-8964-d79db5c9a730?download=true | dan_DNK | VE MR120 450 U13-A/A-U13 M95 | W112.dk_System_450 | Standard skillevæg | EI60 Skillevæg, Enkelt Stålskelet, Stolper MR120 (c/c450 mm) Beklædning: 2x 12,5 mm Classic 1 Board+Ultra Board® U13, Top og bund profil: MSKP120, Isolering: 95 mm Mineraluld | EI60 Skillevæg, 120 mm Enkelt Stålskelet, (c/c450 mm) Beklædning: 2x 12,5 mm Standard gipsplade+Skruefast Gipsplade, Isolering: 95 mm Mineraluld | VE MR120 450 U13-A/A-U13 M95 - EI60 Skillevæg, Enkelt Stålskelet, Stolper MR120 (c/c450 mm) Beklædning: 2x 12,5 mm Classic 1 Board+Ultra Board® U13, Top og bund profil: MSKP120, Isolering: 95 mm Mineraluld, D= 170 mm, Max højde: 6500 mm, [R´w] = 52 dB | System 450 - Skillevæg, Enkelt Stålskelet, Classic 1 Board+Ultra Board® U13 (dobbelt lag) | NULL | NULL | 1 | 1 | 0 | m² | EI 60 A2-s1,d0 | 60 | A2-s1,d0 | NULL | NULL | NULL | MR120 (0,46) | NULL | 100 g/m² | NULL | NULL | 7700 | 450 | NULL | NULL | NULL | NULL | NULL | NULL | NULL | NULL | NULL | Classic 1 Board+Ultra Board® U13 | Standard gipsplade+Skruefast Gipsplade | NULL | NULL | NULL | NULL | NULL | NULL | NULL | NULL | 2 | 4 | 2x 12,5 mm | 25 | NULL | 0 | Nej | NULL | NULL | 170 | 43.9 | 40.4 | NULL | NULL | Mineraluld | 95 | NULL | NULL | NULL | 52 | NULL | NULL | NULL | NULL | NULL | NULL | NULL | NULL | NULL | NULL | NULL | NULL | NULL | NULL | NULL | NULL | NULL | NULL | NULL | NULL | NULL | NULL | NULL | NULL | NULL | NULL | NULL | NULL | NULL | NULL | NULL | NULL | NULL | NULL | NULL | NULL | NULL | NULL | NULL | NULL | NULL | NULL | NULL | NULL | NULL | NULL | NULL | NULL | NULL | NULL | https://knauf.com/api/download-center/v1/assets/a88b41c6-a9b7-44a0-b463-b1f774d5c0cb?download=true | https://knauf.com/api/download-center/v1/assets/bec22ab1-576c-4f8b-8f21-a4656092fce5?download=true | https://knauf.com/api/download-center/v1/assets/2056c928-7f2f-4b94-8a1d-97c95a883cd2?download=true | https://knauf.com/api/download-center/v1/assets/636354d7-ff25-4297-8178-b606832a86f5?download=true | https://knauf.com/api/download-center/v1/assets/e5223af3-28dd-4071-b74d-78ebb0b6e57b?download=true | https://knauf.com/api/download-center/v1/assets/7702b7ff-78a6-4202-9d48-78795500d4e6?download=true | NULL | Wall | non load-bearing | Interior | New Construction | Teknik-dk@knauf.com | +45 96573020 | Knauf A/S | Denmark | NULL | NULL | NULL | NULL | NULL | NULL | NULL | NULL | NULL | NULL | NULL | NULL | NULL | 10.53 | NULL | NULL | NULL | NULL | NULL | Nej | NULL | Skillevæg | NULL | NULL | Q3 | 3 | NULL | NULL | NULL | NULL | NULL | NULL | NULL | NULL | NULL | 6500 | NULL | NULL | NULL | 170 mm | NULL | 52 | NULL | NULL | NULL | NULL | NULL | Enkelt Stålskelet | 10.8 | 3 | NULL
486 | W115_VD_MR70_450_U13-A-A-U13_M90_B.dk | W115.dk | https://knauf.com/api/download-center/v1/assets/9ca959b5-c88a-47d2-b608-3f8e7e15dfb6?download=true | dan_DNK | VD MR70 450 U13-A/A-U13 M90 | W115.dk_System_450 | Standard skillevæg | EI60 Skillevæg, Dobbelt Stålskelet, Stolper MR70 (c/c450 mm) Beklædning: 2x 12,5 mm Classic 1 Board+Ultra Board® U13, Top og bund profil: MSKP70, Isolering: 90 mm Mineraluld | EI60 Skillevæg, 70 mm Dobbelt Stålskelet, (c/c450 mm) Beklædning: 2x 12,5 mm Standard gipsplade+Skruefast Gipsplade, Isolering: 90 mm Mineraluld | VD MR70 450 U13-A/A-U13 M90 - EI60 Skillevæg, Dobbelt Stålskelet, Stolper MR70 (c/c450 mm) Beklædning: 2x 12,5 mm Classic 1 Board+Ultra Board® U13, Top og bund profil: MSKP70, Isolering: 90 mm Mineraluld, D= 230 mm, Max højde: 3400 mm, [R´w] = 60 dB | System 450 - Skillevæg, Dobbelt Stålskelet, Classic 1 Board+Ultra Board® U13 (dobbelt lag) | NULL | NULL | 1 | 1 | 0 | m² | EI 60 A2-s1,d0 | 60 | A2-s1,d0 | NULL | NULL | NULL | MR70 (0,46) | NULL | 100 g/m² | NULL | NULL | 3400 | 450 | NULL | NULL | NULL | NULL | NULL | NULL | NULL | NULL | NULL | Classic 1 Board+Ultra Board® U13 | Standard gipsplade+Skruefast Gipsplade | NULL | NULL | NULL | NULL | NULL | NULL | NULL | NULL | 2 | 4 | 2x 12,5 mm | 25 | NULL | 0 | Nej | NULL | NULL | 230 | 44.89 | 40.4 | NULL | NULL | Mineraluld | 90 | NULL | NULL | NULL | 60 | NULL | NULL | NULL | NULL | NULL | NULL | NULL | NULL | NULL | NULL | NULL | NULL | NULL | NULL | NULL | NULL | NULL | NULL | NULL | NULL | NULL | NULL | NULL | NULL | NULL | NULL | NULL | NULL | NULL | NULL | NULL | NULL | NULL | NULL | NULL | NULL | NULL | NULL | NULL | NULL | NULL | NULL | NULL | NULL | NULL | NULL | NULL | NULL | NULL | NULL | https://knauf.com/api/download-center/v1/assets/a88b41c6-a9b7-44a0-b463-b1f774d5c0cb?download=true | https://knauf.com/api/download-center/v1/assets/bec22ab1-576c-4f8b-8f21-a4656092fce5?download=true | https://knauf.com/api/download-center/v1/assets/2056c928-7f2f-4b94-8a1d-97c95a883cd2?download=true | https://knauf.com/api/download-center/v1/assets/636354d7-ff25-4297-8178-b606832a86f5?download=true | https://knauf.com/api/download-center/v1/assets/e5223af3-28dd-4071-b74d-78ebb0b6e57b?download=true | https://knauf.com/api/download-center/v1/assets/3b034203-9d11-4bd0-a5f1-ee19c3bed334?download=true | NULL | Wall | non load-bearing | Interior | New Construction | Teknik-dk@knauf.com | +45 96573020 | Knauf A/S | Denmark | NULL | NULL | NULL | NULL | NULL | NULL | NULL | NULL | NULL | NULL | NULL | NULL | NULL | 12.75 | NULL | NULL | NULL | NULL | NULL | Nej | 53 | Skillevæg | NULL | NULL | Q3 | 3 | NULL | NULL | NULL | NULL | NULL | NULL | NULL | NULL | NULL | 3400 | NULL | NULL | NULL | 230 mm | NULL | 60 | NULL | NULL | NULL | NULL | NULL | Dobbelt Stålskelet | 10.8 | 3 | NULL
487 | W115_VD_MR95_450_U13-A-A-U13_M90_B.dk | W115.dk | https://knauf.com/api/download-center/v1/assets/9ca959b5-c88a-47d2-b608-3f8e7e15dfb6?download=true | dan_DNK | VD MR95 450 U13-A/A-U13 M90 | W115.dk_System_450 | Standard skillevæg | EI60 Skillevæg, Dobbelt Stålskelet, Stolper MR95 (c/c450 mm) Beklædning: 2x 12,5 mm Classic 1 Board+Ultra Board® U13, Top og bund profil: MSKP95, Isolering: 90 mm Mineraluld | EI60 Skillevæg, 95 mm Dobbelt Stålskelet, (c/c450 mm) Beklædning: 2x 12,5 mm Standard gipsplade+Skruefast Gipsplade, Isolering: 90 mm Mineraluld | VD MR95 450 U13-A/A-U13 M90 - EI60 Skillevæg, Dobbelt Stålskelet, Stolper MR95 (c/c450 mm) Beklædning: 2x 12,5 mm Classic 1 Board+Ultra Board® U13, Top og bund profil: MSKP95, Isolering: 90 mm Mineraluld, D= 250 mm, Max højde: 4600 mm, [R´w] = 60 dB | System 450 - Skillevæg, Dobbelt Stålskelet, Classic 1 Board+Ultra Board® U13 (dobbelt lag) | NULL | NULL | 1 | 1 | 0 | m² | EI 60 A2-s1,d0 | 60 | A2-s1,d0 | NULL | NULL | NULL | MR95 (0,46) | NULL | 100 g/m² | NULL | NULL | 4600 | 450 | NULL | NULL | NULL | NULL | NULL | NULL | NULL | NULL | NULL | Classic 1 Board+Ultra Board® U13 | Standard gipsplade+Skruefast Gipsplade | NULL | NULL | NULL | NULL | NULL | NULL | NULL | NULL | 2 | 4 | 2x 12,5 mm | 25 | NULL | 0 | Nej | NULL | NULL | 250 | 45.4 | 40.4 | NULL | NULL | Mineraluld | 90 | NULL | NULL | NULL | 60 | NULL | NULL | NULL | NULL | NULL | NULL | NULL | NULL | NULL | NULL | NULL | NULL | NULL | NULL | NULL | NULL | NULL | NULL | NULL | NULL | NULL | NULL | NULL | NULL | NULL | NULL | NULL | NULL | NULL | NULL | NULL | NULL | NULL | NULL | NULL | NULL | NULL | NULL | NULL | NULL | NULL | NULL | NULL | NULL | NULL | NULL | NULL | NULL | NULL | NULL | https://knauf.com/api/download-center/v1/assets/a88b41c6-a9b7-44a0-b463-b1f774d5c0cb?download=true | https://knauf.com/api/download-center/v1/assets/bec22ab1-576c-4f8b-8f21-a4656092fce5?download=true | https://knauf.com/api/download-center/v1/assets/2056c928-7f2f-4b94-8a1d-97c95a883cd2?download=true | https://knauf.com/api/download-center/v1/assets/636354d7-ff25-4297-8178-b606832a86f5?download=true | https://knauf.com/api/download-center/v1/assets/e5223af3-28dd-4071-b74d-78ebb0b6e57b?download=true | https://knauf.com/api/download-center/v1/assets/8acbcb52-bd7a-47d1-b731-b4bc45ad7b52?download=true | NULL | Wall | non load-bearing | Interior | New Construction | Teknik-dk@knauf.com | +45 96573020 | Knauf A/S | Denmark | NULL | NULL | NULL | NULL | NULL | NULL | NULL | NULL | NULL | NULL | NULL | NULL | NULL | 13.88 | NULL | NULL | NULL | NULL | NULL | Nej | 53 | Skillevæg | NULL | NULL | Q3 | 3 | NULL | NULL | NULL | NULL | NULL | NULL | NULL | NULL | NULL | 4600 | NULL | NULL | NULL | 250 mm | NULL | 60 | NULL | NULL | NULL | NULL | NULL | Dobbelt Stålskelet | 10.8 | 3 | NULL
488 | W115_VD_MR120_450_U13-A-A-U13_M90_B.dk | W115.dk | https://knauf.com/api/download-center/v1/assets/9ca959b5-c88a-47d2-b608-3f8e7e15dfb6?download=true | dan_DNK | VD MR120 450 U13-A/A-U13 M90 | W115.dk_System_450 | Standard skillevæg | EI60 Skillevæg, Dobbelt Stålskelet, Stolper MR120 (c/c450 mm) Beklædning: 2x 12,5 mm Classic 1 Board+Ultra Board® U13, Top og bund profil: MSKP120, Isolering: 90 mm Mineraluld | EI60 Skillevæg, 120 mm Dobbelt Stålskelet, (c/c450 mm) Beklædning: 2x 12,5 mm Standard gipsplade+Skruefast Gipsplade, Isolering: 90 mm Mineraluld | VD MR120 450 U13-A/A-U13 M90 - EI60 Skillevæg, Dobbelt Stålskelet, Stolper MR120 (c/c450 mm) Beklædning: 2x 12,5 mm Classic 1 Board+Ultra Board® U13, Top og bund profil: MSKP120, Isolering: 90 mm Mineraluld, D= 300 mm, Max højde: 5000 mm, [R´w] = 60 dB | System 450 - Skillevæg, Dobbelt Stålskelet, Classic 1 Board+Ultra Board® U13 (dobbelt lag) | NULL | NULL | 1 | 1 | 0 | m² | EI 60 A2-s1,d0 | 60 | A2-s1,d0 | NULL | NULL | NULL | MR120 (0,46) | NULL | 100 g/m² | NULL | NULL | 5000 | 450 | NULL | NULL | NULL | NULL | NULL | NULL | NULL | NULL | NULL | Classic 1 Board+Ultra Board® U13 | Standard gipsplade+Skruefast Gipsplade | NULL | NULL | NULL | NULL | NULL | NULL | NULL | NULL | 2 | 4 | 2x 12,5 mm | 25 | NULL | 0 | Nej | NULL | NULL | 300 | 45.9 | 40.4 | NULL | NULL | Mineraluld | 90 | NULL | NULL | NULL | 60 | NULL | NULL | NULL | NULL | NULL | NULL | NULL | NULL | NULL | NULL | NULL | NULL | NULL | NULL | NULL | NULL | NULL | NULL | NULL | NULL | NULL | NULL | NULL | NULL | NULL | NULL | NULL | NULL | NULL | NULL | NULL | NULL | NULL | NULL | NULL | NULL | NULL | NULL | NULL | NULL | NULL | NULL | NULL | NULL | NULL | NULL | NULL | NULL | NULL | NULL | https://knauf.com/api/download-center/v1/assets/a88b41c6-a9b7-44a0-b463-b1f774d5c0cb?download=true | https://knauf.com/api/download-center/v1/assets/bec22ab1-576c-4f8b-8f21-a4656092fce5?download=true | https://knauf.com/api/download-center/v1/assets/2056c928-7f2f-4b94-8a1d-97c95a883cd2?download=true | https://knauf.com/api/download-center/v1/assets/636354d7-ff25-4297-8178-b606832a86f5?download=true | https://knauf.com/api/download-center/v1/assets/e5223af3-28dd-4071-b74d-78ebb0b6e57b?download=true | https://knauf.com/api/download-center/v1/assets/7a66b310-fa7a-4d9b-809f-1d868ca1787e?download=true | NULL | Wall | non load-bearing | Interior | New Construction | Teknik-dk@knauf.com | +45 96573020 | Knauf A/S | Denmark | NULL | NULL | NULL | NULL | NULL | NULL | NULL | NULL | NULL | NULL | NULL | NULL | NULL | 14.98 | NULL | NULL | NULL | NULL | NULL | Nej | 53 | Skillevæg | NULL | NULL | Q3 | 3 | NULL | NULL | NULL | NULL | NULL | NULL | NULL | NULL | NULL | 5000 | NULL | NULL | NULL | 300 mm | NULL | 60 | NULL | NULL | NULL | NULL | NULL | Dobbelt Stålskelet | 10.8 | 3 | NULL
489 | W115+_VD_MR70_450_U13-AA-AA-U13_M140_B.dk | W115+.dk | https://knauf.com/api/download-center/v1/assets/ac1f8b92-3db7-4491-bfbf-b8c53d402b3d?download=true | dan_DNK | VD MR70 450 U13-AA/AA-U13 M140 | W115+.dk_System_450 | Standard skillevæg | EI60 Skillevæg, Dobbelt Stålskelet, Stolper MR70 (c/c450 mm) Beklædning: 3x 12,5 mm Classic 1 Board+Ultra Board® U13, Top og bund profil: MSKP70, Isolering: 140 mm Mineraluld | EI60 Skillevæg, 70 mm Dobbelt Stålskelet, (c/c450 mm) Beklædning: 3x 12,5 mm Standard gipsplade+Skruefast Gipsplade, Isolering: 140 mm Mineraluld | VD MR70 450 U13-AA/AA-U13 M140 - EI60 Skillevæg, Dobbelt Stålskelet, Stolper MR70 (c/c450 mm) Beklædning: 3x 12,5 mm Classic 1 Board+Ultra Board® U13, Top og bund profil: MSKP70, Isolering: 140 mm Mineraluld, D= 225 mm, Max højde: 3400 mm, [R´w] = 65 dB | System 450 - Skillevæg, Dobbelt Stålskelet, Classic 1 Board+Ultra Board® U13 (tredobbelt lag) | NULL | NULL | 1 | 1 | 0 | m² | EI 60 A2-s1,d0 | 60 | A2-s1,d0 | NULL | NULL | NULL | MR70 (0,46) | NULL | 100 g/m² | NULL | NULL | 3400 | 450 | NULL | NULL | NULL | NULL | NULL | NULL | NULL | NULL | NULL | Classic 1 Board+Ultra Board® U13 | Standard gipsplade+Skruefast Gipsplade | NULL | NULL | NULL | NULL | NULL | NULL | NULL | NULL | 3 | 6 | 3x 12,5 mm | 37.5 | NULL | 0 | Nej | NULL | NULL | 225 | 62.24 | 57 | NULL | NULL | Mineraluld | 140 | NULL | NULL | NULL | 65 | NULL | NULL | NULL | NULL | NULL | NULL | NULL | NULL | NULL | NULL | NULL | NULL | NULL | NULL | NULL | NULL | NULL | NULL | NULL | NULL | NULL | NULL | NULL | NULL | NULL | NULL | NULL | NULL | NULL | NULL | NULL | NULL | NULL | NULL | NULL | NULL | NULL | NULL | NULL | NULL | NULL | NULL | NULL | NULL | NULL | NULL | NULL | NULL | NULL | NULL | https://knauf.com/api/download-center/v1/assets/a88b41c6-a9b7-44a0-b463-b1f774d5c0cb?download=true | https://knauf.com/api/download-center/v1/assets/bec22ab1-576c-4f8b-8f21-a4656092fce5?download=true | https://knauf.com/api/download-center/v1/assets/2056c928-7f2f-4b94-8a1d-97c95a883cd2?download=true | https://knauf.com/api/download-center/v1/assets/636354d7-ff25-4297-8178-b606832a86f5?download=true | https://knauf.com/api/download-center/v1/assets/e5223af3-28dd-4071-b74d-78ebb0b6e57b?download=true | https://knauf.com/api/download-center/v1/assets/02903cd9-d726-4924-9717-00105a79a641?download=true | NULL | Wall | non load-bearing | Interior | New Construction | Teknik-dk@knauf.com | +45 96573020 | Knauf A/S | Denmark | NULL | NULL | NULL | NULL | NULL | NULL | NULL | NULL | NULL | NULL | NULL | NULL | NULL | 15 | NULL | NULL | NULL | NULL | NULL | Nej | 61 | Skillevæg | NULL | NULL | Q3 | 3 | NULL | NULL | NULL | NULL | NULL | NULL | NULL | NULL | NULL | 3400 | NULL | NULL | NULL | 225 mm | NULL | 65 | NULL | NULL | NULL | NULL | NULL | Dobbelt Stålskelet | 10.8 | 3 | NULL
490 | W115+_VD_MR95_450_U13-AA-AA-U13_M140_B.dk | W115+.dk | https://knauf.com/api/download-center/v1/assets/c38ac854-0769-4db4-a1df-3ac149c9d392?download=true | dan_DNK | VD MR95 450 U13-AA/AA-U13 M140 | W115+.dk_System_450 | Standard skillevæg | EI60 Skillevæg, Dobbelt Stålskelet, Stolper MR95 (c/c450 mm) Beklædning: 3x 12,5 mm Classic 1 Board+Ultra Board® U13, Top og bund profil: MSKP95, Isolering: 140 mm Mineraluld | EI60 Skillevæg, 95 mm Dobbelt Stålskelet, (c/c450 mm) Beklædning: 3x 12,5 mm Standard gipsplade+Skruefast Gipsplade, Isolering: 140 mm Mineraluld | VD MR95 450 U13-AA/AA-U13 M140 - EI60 Skillevæg, Dobbelt Stålskelet, Stolper MR95 (c/c450 mm) Beklædning: 3x 12,5 mm Classic 1 Board+Ultra Board® U13, Top og bund profil: MSKP95, Isolering: 140 mm Mineraluld, D= 275 mm, Max højde: 4600 mm, [R´w] = 65 dB | System 450 - Skillevæg, Dobbelt Stålskelet, Classic 1 Board+Ultra Board® U13 (tredobbelt lag) | NULL | NULL | 1 | 1 | 0 | m² | EI 60 A2-s1,d0 | 60 | A2-s1,d0 | NULL | NULL | NULL | MR95 (0,46) | NULL | 100 g/m² | NULL | NULL | 4600 | 450 | NULL | NULL | NULL | NULL | NULL | NULL | NULL | NULL | NULL | Classic 1 Board+Ultra Board® U13 | Standard gipsplade+Skruefast Gipsplade | NULL | NULL | NULL | NULL | NULL | NULL | NULL | NULL | 3 | 6 | 3x 12,5 mm | 37.5 | NULL | 0 | Nej | NULL | NULL | 275 | 62.75 | 57 | NULL | NULL | Mineraluld | 140 | NULL | NULL | NULL | 65 | NULL | NULL | NULL | NULL | NULL | NULL | NULL | NULL | NULL | NULL | NULL | NULL | NULL | NULL | NULL | NULL | NULL | NULL | NULL | NULL | NULL | NULL | NULL | NULL | NULL | NULL | NULL | NULL | NULL | NULL | NULL | NULL | NULL | NULL | NULL | NULL | NULL | NULL | NULL | NULL | NULL | NULL | NULL | NULL | NULL | NULL | NULL | NULL | NULL | NULL | https://knauf.com/api/download-center/v1/assets/a88b41c6-a9b7-44a0-b463-b1f774d5c0cb?download=true | https://knauf.com/api/download-center/v1/assets/bec22ab1-576c-4f8b-8f21-a4656092fce5?download=true | https://knauf.com/api/download-center/v1/assets/2056c928-7f2f-4b94-8a1d-97c95a883cd2?download=true | https://knauf.com/api/download-center/v1/assets/636354d7-ff25-4297-8178-b606832a86f5?download=true | https://knauf.com/api/download-center/v1/assets/e5223af3-28dd-4071-b74d-78ebb0b6e57b?download=true | https://knauf.com/api/download-center/v1/assets/94ecb43b-00cd-4ac7-98b9-e74338bdfa88?download=true | NULL | Wall | non load-bearing | Interior | New Construction | Teknik-dk@knauf.com | +45 96573020 | Knauf A/S | Denmark | NULL | NULL | NULL | NULL | NULL | NULL | NULL | NULL | NULL | NULL | NULL | NULL | NULL | 16.13 | NULL | NULL | NULL | NULL | NULL | Nej | 61 | Skillevæg | NULL | NULL | Q3 | 3 | NULL | NULL | NULL | NULL | NULL | NULL | NULL | NULL | NULL | 4600 | NULL | NULL | NULL | 275 mm | NULL | 65 | NULL | NULL | NULL | NULL | NULL | Dobbelt Stålskelet | 10.8 | 3 | NULL
491 | W115+_VD_MR120_450_U13-AA-AA-U13_M140_B.dk | W115+.dk | https://knauf.com/api/download-center/v1/assets/c38ac854-0769-4db4-a1df-3ac149c9d392?download=true | dan_DNK | VD MR120 450 U13-AA/AA-U13 M140 | W115+.dk_System_450 | Standard skillevæg | EI60 Skillevæg, Dobbelt Stålskelet, Stolper MR120 (c/c450 mm) Beklædning: 3x 12,5 mm Classic 1 Board+Ultra Board® U13, Top og bund profil: MSKP120, Isolering: 140 mm Mineraluld | EI60 Skillevæg, 120 mm Dobbelt Stålskelet, (c/c450 mm) Beklædning: 3x 12,5 mm Standard gipsplade+Skruefast Gipsplade, Isolering: 140 mm Mineraluld | VD MR120 450 U13-AA/AA-U13 M140 - EI60 Skillevæg, Dobbelt Stålskelet, Stolper MR120 (c/c450 mm) Beklædning: 3x 12,5 mm Classic 1 Board+Ultra Board® U13, Top og bund profil: MSKP120, Isolering: 140 mm Mineraluld, D= 325 mm, Max højde: 5000 mm, [R´w] = 65 dB | System 450 - Skillevæg, Dobbelt Stålskelet, Classic 1 Board+Ultra Board® U13 (tredobbelt lag) | NULL | NULL | 1 | 1 | 0 | m² | EI 60 A2-s1,d0 | 60 | A2-s1,d0 | NULL | NULL | NULL | MR120 (0,46) | NULL | 100 g/m² | NULL | NULL | 5000 | 450 | NULL | NULL | NULL | NULL | NULL | NULL | NULL | NULL | NULL | Classic 1 Board+Ultra Board® U13 | Standard gipsplade+Skruefast Gipsplade | NULL | NULL | NULL | NULL | NULL | NULL | NULL | NULL | 3 | 6 | 3x 12,5 mm | 37.5 | NULL | 0 | Nej | NULL | NULL | 325 | 63.25 | 57 | NULL | NULL | Mineraluld | 140 | NULL | NULL | NULL | 65 | NULL | NULL | NULL | NULL | NULL | NULL | NULL | NULL | NULL | NULL | NULL | NULL | NULL | NULL | NULL | NULL | NULL | NULL | NULL | NULL | NULL | NULL | NULL | NULL | NULL | NULL | NULL | NULL | NULL | NULL | NULL | NULL | NULL | NULL | NULL | NULL | NULL | NULL | NULL | NULL | NULL | NULL | NULL | NULL | NULL | NULL | NULL | NULL | NULL | NULL | https://knauf.com/api/download-center/v1/assets/a88b41c6-a9b7-44a0-b463-b1f774d5c0cb?download=true | https://knauf.com/api/download-center/v1/assets/bec22ab1-576c-4f8b-8f21-a4656092fce5?download=true | https://knauf.com/api/download-center/v1/assets/2056c928-7f2f-4b94-8a1d-97c95a883cd2?download=true | https://knauf.com/api/download-center/v1/assets/636354d7-ff25-4297-8178-b606832a86f5?download=true | https://knauf.com/api/download-center/v1/assets/e5223af3-28dd-4071-b74d-78ebb0b6e57b?download=true | https://knauf.com/api/download-center/v1/assets/73b255d3-f7fe-4a28-be7e-4d5c9f25d044?download=true | NULL | Wall | non load-bearing | Interior | New Construction | Teknik-dk@knauf.com | +45 96573020 | Knauf A/S | Denmark | NULL | NULL | NULL | NULL | NULL | NULL | NULL | NULL | NULL | NULL | NULL | NULL | NULL | 17.23 | NULL | NULL | NULL | NULL | NULL | Nej | 61 | Skillevæg | NULL | NULL | Q3 | 3 | NULL | NULL | NULL | NULL | NULL | NULL | NULL | NULL | NULL | 5000 | NULL | NULL | NULL | 325 mm | NULL | 65 | NULL | NULL | NULL | NULL | NULL | Dobbelt Stålskelet | 10.8 | 3 | NULL
492 | W121_VE_T45-70_450_U13-U13_S70_B.dk | W121.dk | https://knauf.com/api/download-center/v1/assets/8c872a98-0bdc-489a-b9e6-510888cb48c7?download=true | dan_DNK | VE T45/70 450 U13/U13 S70 | W121.dk_System_450 | Standard skillevæg | EI60 Skillevæg, Enkelt Træskelet, Stolper T45/70 (c/c450 mm) Beklædning: 12,5 mm Ultra Board® U13, Top og bund profil: T45/70, Isolering: 70 mm Stenuld | EI60 Skillevæg, 70 mm Enkelt Træskelet, (c/c450 mm) Beklædning: 12,5 mm Skruefast Gipsplade, Isolering: 70 mm Stenuld | VE T45/70 450 U13/U13 S70 - EI60 Skillevæg, Enkelt Træskelet, Stolper T45/70 (c/c450 mm) Beklædning: 12,5 mm Ultra Board® U13, Top og bund profil: T45/70, Isolering: 70 mm Stenuld, D= 95 mm, Max højde: 3900 mm, [R´w] = 36 dB | System 450 - Skillevæg, Enkelt Træskelet, Ultra Board® U13 (enkelt lag) | NULL | NULL | 1 | 1 | 0 | m² | EI 60 | 60 | NULL | NULL | NULL | NULL | T45/70 (45) | NULL | NULL | NULL | NULL | 3900 | 450 | NULL | NULL | NULL | NULL | NULL | NULL | NULL | NULL | NULL | Ultra Board® U13 | Skruefast Gipsplade | NULL | NULL | NULL | NULL | NULL | NULL | NULL | NULL | 1 | 2 | 12,5 mm | 12.5 | NULL | 0 | Nej | NULL | NULL | 95 | 32.5 | 23.8 | NULL | NULL | Stenuld | 70 | NULL | NULL | NULL | 36 | NULL | NULL | NULL | NULL | NULL | NULL | NULL | NULL | NULL | NULL | NULL | NULL | NULL | NULL | NULL | NULL | NULL | NULL | NULL | NULL | NULL | NULL | NULL | NULL | NULL | NULL | NULL | NULL | NULL | NULL | NULL | NULL | NULL | NULL | NULL | NULL | NULL | NULL | NULL | NULL | NULL | NULL | NULL | NULL | NULL | NULL | NULL | NULL | NULL | NULL | https://knauf.com/api/download-center/v1/assets/bec22ab1-576c-4f8b-8f21-a4656092fce5?download=true | NULL | NULL | https://knauf.com/api/download-center/v1/assets/636354d7-ff25-4297-8178-b606832a86f5?download=true | https://knauf.com/api/download-center/v1/assets/e5223af3-28dd-4071-b74d-78ebb0b6e57b?download=true | https://knauf.com/api/download-center/v1/assets/2346b2a4-4ade-4858-b54e-85a57bbbdc7d?download=true | NULL | Wall | non load-bearing | Interior | New Construction | Teknik-dk@knauf.com | +45 96573020 | Knauf A/S | Denmark | NULL | NULL | NULL | NULL | NULL | NULL | NULL | NULL | NULL | NULL | NULL | NULL | NULL | 4.77 | NULL | NULL | NULL | NULL | NULL | Nej | NULL | Skillevæg | NULL | NULL | Q1 | 1 | NULL | NULL | NULL | NULL | NULL | NULL | NULL | NULL | NULL | 3900 | NULL | NULL | NULL | 95 mm | NULL | 36 | NULL | NULL | NULL | NULL | NULL | Enkelt Træskelet | 10.8 | 3 | NULL
493 | W121_VE_T45-95_450_U13-U13_S95_B.dk | W121.dk | https://knauf.com/api/download-center/v1/assets/d2efc655-bf2e-4496-84c7-d801f3dd01d4?download=true | dan_DNK | VE T45/95 450 U13/U13 S95 | W121.dk_System_450 | Standard skillevæg | EI60 Skillevæg, Enkelt Træskelet, Stolper T45/95 (c/c450 mm) Beklædning: 12,5 mm Ultra Board® U13, Top og bund profil: T45/95, Isolering: 95 mm Stenuld | EI60 Skillevæg, 95 mm Enkelt Træskelet, (c/c450 mm) Beklædning: 12,5 mm Skruefast Gipsplade, Isolering: 95 mm Stenuld | VE T45/95 450 U13/U13 S95 - EI60 Skillevæg, Enkelt Træskelet, Stolper T45/95 (c/c450 mm) Beklædning: 12,5 mm Ultra Board® U13, Top og bund profil: T45/95, Isolering: 95 mm Stenuld, D= 120 mm, Max højde: 4000 mm, [R´w] = 38 dB | System 450 - Skillevæg, Enkelt Træskelet, Ultra Board® U13 (enkelt lag) | NULL | NULL | 1 | 1 | 0 | m² | EI 60 | 60 | NULL | NULL | NULL | NULL | T45/95 (45) | NULL | NULL | NULL | NULL | 5000 | 450 | NULL | NULL | NULL | NULL | NULL | NULL | NULL | NULL | NULL | Ultra Board® U13 | Skruefast Gipsplade | NULL | NULL | NULL | NULL | NULL | NULL | NULL | NULL | 1 | 2 | 12,5 mm | 12.5 | NULL | 0 | Nej | NULL | NULL | 120 | 35.06 | 23.8 | NULL | NULL | Stenuld | 95 | NULL | NULL | NULL | 38 | NULL | NULL | NULL | NULL | NULL | NULL | NULL | NULL | NULL | NULL | NULL | NULL | NULL | NULL | NULL | NULL | NULL | NULL | NULL | NULL | NULL | NULL | NULL | NULL | NULL | NULL | NULL | NULL | NULL | NULL | NULL | NULL | NULL | NULL | NULL | NULL | NULL | NULL | NULL | NULL | NULL | NULL | NULL | NULL | NULL | NULL | NULL | NULL | NULL | NULL | https://knauf.com/api/download-center/v1/assets/bec22ab1-576c-4f8b-8f21-a4656092fce5?download=true | NULL | NULL | https://knauf.com/api/download-center/v1/assets/636354d7-ff25-4297-8178-b606832a86f5?download=true | https://knauf.com/api/download-center/v1/assets/e5223af3-28dd-4071-b74d-78ebb0b6e57b?download=true | https://knauf.com/api/download-center/v1/assets/19623c3a-5c8e-4b2d-ab73-816c4b416434?download=true | NULL | Wall | non load-bearing | Interior | New Construction | Teknik-dk@knauf.com | +45 96573020 | Knauf A/S | Denmark | NULL | NULL | NULL | NULL | NULL | NULL | NULL | NULL | NULL | NULL | NULL | NULL | NULL | 5.36 | NULL | NULL | NULL | NULL | NULL | Nej | NULL | Skillevæg | NULL | NULL | Q1 | 1 | NULL | NULL | NULL | NULL | NULL | NULL | NULL | NULL | NULL | 4000 | NULL | NULL | NULL | 120 mm | NULL | 38 | NULL | NULL | NULL | NULL | NULL | Enkelt Træskelet | 10.8 | 3 | NULL
494 | W122_VE_T45-70_450_A-U13-U13-A_S70_B.dk | W122.dk | https://knauf.com/api/download-center/v1/assets/01d6ea1e-2246-4f37-a055-2fcbe92fd627?download=true | dan_DNK | VE T45/70 450 A-U13/U13-A S70 | W122.dk_System_450 | Standard skillevæg | EI60 Skillevæg, Enkelt Træskelet, Stolper T45/70 (c/c450 mm) Beklædning: 2x 12,5 mm Ultra Board® U13+Classic 1 Board, Top og bund profil: T45/70, Isolering: 70 mm Stenuld | EI60 Skillevæg, 70 mm Enkelt Træskelet, (c/c450 mm) Beklædning: 2x 12,5 mm Skruefast Gipsplade+Standard gipsplade, Isolering: 70 mm Stenuld | VE T45/70 450 A-U13/U13-A S70 - EI60 Skillevæg, Enkelt Træskelet, Stolper T45/70 (c/c450 mm) Beklædning: 2x 12,5 mm Ultra Board® U13+Classic 1 Board, Top og bund profil: T45/70, Isolering: 70 mm Stenuld, D= 120 mm, Max højde: 4000 mm, [R´w] = 40 dB | System 450 - Skillevæg, Enkelt Træskelet, Ultra Board® U13+Classic 1 Board (dobbelt lag) | NULL | NULL | 1 | 1 | 0 | m² | EI 60 | 60 | NULL | NULL | NULL | NULL | T45/70 (45) | NULL | NULL | NULL | NULL | 4500 | 450 | NULL | NULL | NULL | NULL | NULL | NULL | NULL | NULL | NULL | Ultra Board® U13+Classic 1 Board | Skruefast Gipsplade+Standard gipsplade | NULL | NULL | NULL | NULL | NULL | NULL | NULL | NULL | 2 | 4 | 2x 12,5 mm | 25 | NULL | 0 | Nej | NULL | NULL | 120 | 49.1 | 40.4 | NULL | NULL | Stenuld | 70 | NULL | NULL | NULL | 40 | NULL | NULL | NULL | NULL | NULL | NULL | NULL | NULL | NULL | NULL | NULL | NULL | NULL | NULL | NULL | NULL | NULL | NULL | NULL | NULL | NULL | NULL | NULL | NULL | NULL | NULL | NULL | NULL | NULL | NULL | NULL | NULL | NULL | NULL | NULL | NULL | NULL | NULL | NULL | NULL | NULL | NULL | NULL | NULL | NULL | NULL | NULL | NULL | NULL | NULL | https://knauf.com/api/download-center/v1/assets/bec22ab1-576c-4f8b-8f21-a4656092fce5?download=true | https://knauf.com/api/download-center/v1/assets/a88b41c6-a9b7-44a0-b463-b1f774d5c0cb?download=true | NULL | https://knauf.com/api/download-center/v1/assets/636354d7-ff25-4297-8178-b606832a86f5?download=true | https://knauf.com/api/download-center/v1/assets/e5223af3-28dd-4071-b74d-78ebb0b6e57b?download=true | https://knauf.com/api/download-center/v1/assets/c49bca9e-6b82-444f-8083-642205ef3b98?download=true | NULL | Wall | non load-bearing | Interior | New Construction | Teknik-dk@knauf.com | +45 96573020 | Knauf A/S | Denmark | NULL | NULL | NULL | NULL | NULL | NULL | NULL | NULL | NULL | NULL | NULL | NULL | NULL | 6.33 | NULL | NULL | NULL | NULL | NULL | Nej | NULL | Skillevæg | NULL | NULL | Q3 | 3 | NULL | NULL | NULL | NULL | NULL | NULL | NULL | NULL | NULL | 4000 | NULL | NULL | NULL | 120 mm | NULL | 40 | NULL | NULL | NULL | NULL | NULL | Enkelt Træskelet | 10.8 | 3 | NULL
495 | W122_VE_T45-95_450_A-U13-U13-A_S95_B.dk | W122.dk | https://knauf.com/api/download-center/v1/assets/01d6ea1e-2246-4f37-a055-2fcbe92fd627?download=true | dan_DNK | VE T45/95 450 A-U13/U13-A S95 | W122.dk_System_450 | Standard skillevæg | EI60 Skillevæg, Enkelt Træskelet, Stolper T45/95 (c/c450 mm) Beklædning: 2x 12,5 mm Ultra Board® U13+Classic 1 Board, Top og bund profil: T45/95, Isolering: 95 mm Stenuld | EI60 Skillevæg, 95 mm Enkelt Træskelet, (c/c450 mm) Beklædning: 2x 12,5 mm Skruefast Gipsplade+Standard gipsplade, Isolering: 95 mm Stenuld | VE T45/95 450 A-U13/U13-A S95 - EI60 Skillevæg, Enkelt Træskelet, Stolper T45/95 (c/c450 mm) Beklædning: 2x 12,5 mm Ultra Board® U13+Classic 1 Board, Top og bund profil: T45/95, Isolering: 95 mm Stenuld, D= 145 mm, Max højde: 4000 mm, [R´w] = 42 dB | System 450 - Skillevæg, Enkelt Træskelet, Ultra Board® U13+Classic 1 Board (dobbelt lag) | NULL | NULL | 1 | 1 | 0 | m² | EI 60 | 60 | NULL | NULL | NULL | NULL | T45/95 (45) | NULL | NULL | NULL | NULL | 6500 | 450 | NULL | NULL | NULL | NULL | NULL | NULL | NULL | NULL | NULL | Ultra Board® U13+Classic 1 Board | Skruefast Gipsplade+Standard gipsplade | NULL | NULL | NULL | NULL | NULL | NULL | NULL | NULL | 2 | 4 | 2x 12,5 mm | 25 | NULL | 0 | Nej | NULL | NULL | 145 | 51.66 | 40.4 | NULL | NULL | Stenuld | 95 | NULL | NULL | NULL | 42 | NULL | NULL | NULL | NULL | NULL | NULL | NULL | NULL | NULL | NULL | NULL | NULL | NULL | NULL | NULL | NULL | NULL | NULL | NULL | NULL | NULL | NULL | NULL | NULL | NULL | NULL | NULL | NULL | NULL | NULL | NULL | NULL | NULL | NULL | NULL | NULL | NULL | NULL | NULL | NULL | NULL | NULL | NULL | NULL | NULL | NULL | NULL | NULL | NULL | NULL | https://knauf.com/api/download-center/v1/assets/bec22ab1-576c-4f8b-8f21-a4656092fce5?download=true | https://knauf.com/api/download-center/v1/assets/a88b41c6-a9b7-44a0-b463-b1f774d5c0cb?download=true | NULL | https://knauf.com/api/download-center/v1/assets/636354d7-ff25-4297-8178-b606832a86f5?download=true | https://knauf.com/api/download-center/v1/assets/e5223af3-28dd-4071-b74d-78ebb0b6e57b?download=true | https://knauf.com/api/download-center/v1/assets/15e3f070-31ac-4d13-9d1a-2d45e2a7de91?download=true | NULL | Wall | non load-bearing | Interior | New Construction | Teknik-dk@knauf.com | +45 96573020 | Knauf A/S | Denmark | NULL | NULL | NULL | NULL | NULL | NULL | NULL | NULL | NULL | NULL | NULL | NULL | NULL | 6.91 | NULL | NULL | NULL | NULL | NULL | Nej | NULL | Skillevæg | NULL | NULL | Q3 | 3 | NULL | NULL | NULL | NULL | NULL | NULL | NULL | NULL | NULL | 4000 | NULL | NULL | NULL | 145 mm | NULL | 42 | NULL | NULL | NULL | NULL | NULL | Enkelt Træskelet | 10.8 | 3 | NULL
496 | W125_VD_T45-70_450_A-U13-U13-A_M140_B.dk | W125.dk | https://knauf.com/api/download-center/v1/assets/2b34a6bc-bc76-4af4-9374-51ac1d552753?download=true | dan_DNK | VD T45/70 450 A-U13/U13-A M140 | W125.dk_System_450 | Standard skillevæg | EI60 Skillevæg, Dobbelt Træskelet, Stolper T45/70 (c/c450 mm) Beklædning: 2x 12,5 mm Ultra Board® U13+Classic 1 Board, Top og bund profil: T45/70, Isolering: 140 mm Mineraluld | EI60 Skillevæg, 70 mm Dobbelt Træskelet, (c/c450 mm) Beklædning: 2x 12,5 mm Skruefast Gipsplade+Standard gipsplade, Isolering: 140 mm Mineraluld | VD T45/70 450 A-U13/U13-A M140 - EI60 Skillevæg, Dobbelt Træskelet, Stolper T45/70 (c/c450 mm) Beklædning: 2x 12,5 mm Ultra Board® U13+Classic 1 Board, Top og bund profil: T45/70, Isolering: 140 mm Mineraluld, D= 210 mm, Max højde: 3600 mm, [R´w] = 55 dB | System 450 - Skillevæg, Dobbelt Træskelet, Ultra Board® U13+Classic 1 Board (dobbelt lag) | NULL | NULL | 1 | 1 | 0 | m² | EI 60 | 60 | NULL | NULL | NULL | NULL | T45/70 (45) | NULL | NULL | NULL | NULL | 3600 | 450 | NULL | NULL | NULL | NULL | NULL | NULL | NULL | NULL | NULL | Ultra Board® U13+Classic 1 Board | Skruefast Gipsplade+Standard gipsplade | NULL | NULL | NULL | NULL | NULL | NULL | NULL | NULL | 2 | 4 | 2x 12,5 mm | 25 | NULL | 0 | Nej | NULL | NULL | 210 | 55.28 | 40.4 | NULL | NULL | Mineraluld | 140 | NULL | NULL | NULL | 55 | NULL | NULL | NULL | NULL | NULL | NULL | NULL | NULL | NULL | NULL | NULL | NULL | NULL | NULL | NULL | NULL | NULL | NULL | NULL | NULL | NULL | NULL | NULL | NULL | NULL | NULL | NULL | NULL | NULL | NULL | NULL | NULL | NULL | NULL | NULL | NULL | NULL | NULL | NULL | NULL | NULL | NULL | NULL | NULL | NULL | NULL | NULL | NULL | NULL | NULL | https://knauf.com/api/download-center/v1/assets/bec22ab1-576c-4f8b-8f21-a4656092fce5?download=true | https://knauf.com/api/download-center/v1/assets/a88b41c6-a9b7-44a0-b463-b1f774d5c0cb?download=true | NULL | https://knauf.com/api/download-center/v1/assets/636354d7-ff25-4297-8178-b606832a86f5?download=true | https://knauf.com/api/download-center/v1/assets/e5223af3-28dd-4071-b74d-78ebb0b6e57b?download=true | https://knauf.com/api/download-center/v1/assets/58c8c165-57de-4845-b84c-575f439ef6f7?download=true | NULL | Wall | non load-bearing | Interior | New Construction | Teknik-dk@knauf.com | +45 96573020 | Knauf A/S | Denmark | NULL | NULL | NULL | NULL | NULL | NULL | NULL | NULL | NULL | NULL | NULL | NULL | NULL | 7.94 | NULL | NULL | NULL | NULL | NULL | Nej | 53 | Skillevæg | NULL | NULL | Q3 | 3 | NULL | NULL | NULL | NULL | NULL | NULL | NULL | NULL | NULL | 3600 | NULL | NULL | NULL | 210 mm | NULL | 55 | NULL | NULL | NULL | NULL | NULL | Dobbelt Træskelet | 10.8 | 3 | NULL
497 | W125_VD_T45-95_450_A-U13-U13-A_M140_B.dk | W125.dk | https://knauf.com/api/download-center/v1/assets/f9125ffb-5cf9-492c-890e-4591f711225e?download=true | dan_DNK | VD T45/95 450 A-U13/U13-A M140 | W125.dk_System_450 | Standard skillevæg | EI60 Skillevæg, Dobbelt Træskelet, Stolper T45/95 (c/c450 mm) Beklædning: 2x 12,5 mm Ultra Board® U13+Classic 1 Board, Top og bund profil: T45/95, Isolering: 140 mm Mineraluld | EI60 Skillevæg, 95 mm Dobbelt Træskelet, (c/c450 mm) Beklædning: 2x 12,5 mm Skruefast Gipsplade+Standard gipsplade, Isolering: 140 mm Mineraluld | VD T45/95 450 A-U13/U13-A M140 - EI60 Skillevæg, Dobbelt Træskelet, Stolper T45/95 (c/c450 mm) Beklædning: 2x 12,5 mm Ultra Board® U13+Classic 1 Board, Top og bund profil: T45/95, Isolering: 140 mm Mineraluld, D= 260 mm, Max højde: 4000 mm, [R´w] = 56 dB | System 450 - Skillevæg, Dobbelt Træskelet, Ultra Board® U13+Classic 1 Board (dobbelt lag) | NULL | NULL | 1 | 1 | 0 | m² | EI 60 | 60 | NULL | NULL | NULL | NULL | T45/95 (45) | NULL | NULL | NULL | NULL | 4800 | 450 | NULL | NULL | NULL | NULL | NULL | NULL | NULL | NULL | NULL | Ultra Board® U13+Classic 1 Board | Skruefast Gipsplade+Standard gipsplade | NULL | NULL | NULL | NULL | NULL | NULL | NULL | NULL | 2 | 4 | 2x 12,5 mm | 25 | NULL | 0 | Nej | NULL | NULL | 260 | 58.74 | 40.4 | NULL | NULL | Mineraluld | 140 | NULL | NULL | NULL | 56 | NULL | NULL | NULL | NULL | NULL | NULL | NULL | NULL | NULL | NULL | NULL | NULL | NULL | NULL | NULL | NULL | NULL | NULL | NULL | NULL | NULL | NULL | NULL | NULL | NULL | NULL | NULL | NULL | NULL | NULL | NULL | NULL | NULL | NULL | NULL | NULL | NULL | NULL | NULL | NULL | NULL | NULL | NULL | NULL | NULL | NULL | NULL | NULL | NULL | NULL | https://knauf.com/api/download-center/v1/assets/bec22ab1-576c-4f8b-8f21-a4656092fce5?download=true | https://knauf.com/api/download-center/v1/assets/a88b41c6-a9b7-44a0-b463-b1f774d5c0cb?download=true | NULL | https://knauf.com/api/download-center/v1/assets/636354d7-ff25-4297-8178-b606832a86f5?download=true | https://knauf.com/api/download-center/v1/assets/e5223af3-28dd-4071-b74d-78ebb0b6e57b?download=true | https://knauf.com/api/download-center/v1/assets/515ad45e-0cce-4362-9725-c5734e879d01?download=true | NULL | Wall | non load-bearing | Interior | New Construction | Teknik-dk@knauf.com | +45 96573020 | Knauf A/S | Denmark | NULL | NULL | NULL | NULL | NULL | NULL | NULL | NULL | NULL | NULL | NULL | NULL | NULL | 8.41 | NULL | NULL | NULL | NULL | NULL | Nej | 53 | Skillevæg | NULL | NULL | Q3 | 3 | NULL | NULL | NULL | NULL | NULL | NULL | NULL | NULL | NULL | 4000 | NULL | NULL | NULL | 260 mm | NULL | 56 | NULL | NULL | NULL | NULL | NULL | Dobbelt Træskelet | 10.8 | 3 | NULL
498 | W125_VD_T45-70_450_U13-U13-U13-U13_M140_B.dk | W125.dk | https://knauf.com/api/download-center/v1/assets/2b34a6bc-bc76-4af4-9374-51ac1d552753?download=true | dan_DNK | VD T45/70 450 U13-U13/U13-U13 M140 | W125.dk_System_450 | Standard skillevæg | EI60 Skillevæg, Dobbelt Træskelet, Stolper T45/70 (c/c450 mm) Beklædning: 2x 12,5 mm Ultra Board® U13, Top og bund profil: T45/70, Isolering: 140 mm Mineraluld | EI60 Skillevæg, 70 mm Dobbelt Træskelet, (c/c450 mm) Beklædning: 2x 12,5 mm Skruefast Gipsplade, Isolering: 140 mm Mineraluld | VD T45/70 450 U13-U13/U13-U13 M140 - EI60 Skillevæg, Dobbelt Træskelet, Stolper T45/70 (c/c450 mm) Beklædning: 2x 12,5 mm Ultra Board® U13, Top og bund profil: T45/70, Isolering: 140 mm Mineraluld, D= 210 mm, Max højde: 3600 mm, [R´w] = 57 dB | System 450 - Skillevæg, Dobbelt Træskelet, Ultra Board® U13 (dobbelt lag) | NULL | NULL | 1 | 1 | 0 | m² | EI 60 | 60 | NULL | NULL | NULL | NULL | T45/70 (45) | NULL | NULL | NULL | NULL | 3600 | 450 | NULL | NULL | NULL | NULL | NULL | NULL | NULL | NULL | NULL | Ultra Board® U13 | Skruefast Gipsplade | NULL | NULL | NULL | NULL | NULL | NULL | NULL | NULL | 2 | 4 | 2x 12,5 mm | 25 | NULL | 0 | Nej | NULL | NULL | 210 | 62.48 | 47.6 | NULL | NULL | Mineraluld | 140 | NULL | NULL | NULL | 57 | NULL | NULL | NULL | NULL | NULL | NULL | NULL | NULL | NULL | NULL | NULL | NULL | NULL | NULL | NULL | NULL | NULL | NULL | NULL | NULL | NULL | NULL | NULL | NULL | NULL | NULL | NULL | NULL | NULL | NULL | NULL | NULL | NULL | NULL | NULL | NULL | NULL | NULL | NULL | NULL | NULL | NULL | NULL | NULL | NULL | NULL | NULL | NULL | NULL | NULL | https://knauf.com/api/download-center/v1/assets/bec22ab1-576c-4f8b-8f21-a4656092fce5?download=true | NULL | NULL | https://knauf.com/api/download-center/v1/assets/636354d7-ff25-4297-8178-b606832a86f5?download=true | https://knauf.com/api/download-center/v1/assets/e5223af3-28dd-4071-b74d-78ebb0b6e57b?download=true | https://knauf.com/api/download-center/v1/assets/e845ae51-eb97-487c-b02e-c78e50061c38?download=true | NULL | Wall | non load-bearing | Interior | New Construction | Teknik-dk@knauf.com | +45 96573020 | Knauf A/S | Denmark | NULL | NULL | NULL | NULL | NULL | NULL | NULL | NULL | NULL | NULL | NULL | NULL | NULL | 9.22 | NULL | NULL | NULL | NULL | NULL | Nej | 55 | Skillevæg | NULL | NULL | Q3 | 3 | NULL | NULL | NULL | NULL | NULL | NULL | NULL | NULL | NULL | 3600 | NULL | NULL | NULL | 210 mm | NULL | 57 | NULL | NULL | NULL | NULL | NULL | Dobbelt Træskelet | 10.8 | 3 | NULL
499 | W125_VD_T45-95_450_U13-U13-U13-U13_M140_B.dk | W125.dk | https://knauf.com/api/download-center/v1/assets/f9125ffb-5cf9-492c-890e-4591f711225e?download=true | dan_DNK | VD T45/95 450 U13-U13/U13-U13 M140 | W125.dk_System_450 | Standard skillevæg | EI60 Skillevæg, Dobbelt Træskelet, Stolper T45/95 (c/c450 mm) Beklædning: 2x 12,5 mm Ultra Board® U13, Top og bund profil: T45/95, Isolering: 140 mm Mineraluld | EI60 Skillevæg, 95 mm Dobbelt Træskelet, (c/c450 mm) Beklædning: 2x 12,5 mm Skruefast Gipsplade, Isolering: 140 mm Mineraluld | VD T45/95 450 U13-U13/U13-U13 M140 - EI60 Skillevæg, Dobbelt Træskelet, Stolper T45/95 (c/c450 mm) Beklædning: 2x 12,5 mm Ultra Board® U13, Top og bund profil: T45/95, Isolering: 140 mm Mineraluld, D= 260 mm, Max højde: 4000 mm, [R´w] = 58 dB | System 450 - Skillevæg, Dobbelt Træskelet, Ultra Board® U13 (dobbelt lag) | NULL | NULL | 1 | 1 | 0 | m² | EI 60 | 60 | NULL | NULL | NULL | NULL | T45/95 (45) | NULL | NULL | NULL | NULL | 4800 | 450 | NULL | NULL | NULL | NULL | NULL | NULL | NULL | NULL | NULL | Ultra Board® U13 | Skruefast Gipsplade | NULL | NULL | NULL | NULL | NULL | NULL | NULL | NULL | 2 | 4 | 2x 12,5 mm | 25 | NULL | 0 | Nej | NULL | NULL | 260 | 65.94 | 47.6 | NULL | NULL | Mineraluld | 140 | NULL | NULL | NULL | 58 | NULL | NULL | NULL | NULL | NULL | NULL | NULL | NULL | NULL | NULL | NULL | NULL | NULL | NULL | NULL | NULL | NULL | NULL | NULL | NULL | NULL | NULL | NULL | NULL | NULL | NULL | NULL | NULL | NULL | NULL | NULL | NULL | NULL | NULL | NULL | NULL | NULL | NULL | NULL | NULL | NULL | NULL | NULL | NULL | NULL | NULL | NULL | NULL | NULL | NULL | https://knauf.com/api/download-center/v1/assets/bec22ab1-576c-4f8b-8f21-a4656092fce5?download=true | NULL | NULL | https://knauf.com/api/download-center/v1/assets/636354d7-ff25-4297-8178-b606832a86f5?download=true | https://knauf.com/api/download-center/v1/assets/e5223af3-28dd-4071-b74d-78ebb0b6e57b?download=true | https://knauf.com/api/download-center/v1/assets/05622764-1a41-4b06-a74b-86f87f9e0c48?download=true | NULL | Wall | non load-bearing | Interior | New Construction | Teknik-dk@knauf.com | +45 96573020 | Knauf A/S | Denmark | NULL | NULL | NULL | NULL | NULL | NULL | NULL | NULL | NULL | NULL | NULL | NULL | NULL | 9.69 | NULL | NULL | NULL | NULL | NULL | Nej | NULL | Skillevæg | NULL | NULL | Q3 | 3 | NULL | NULL | NULL | NULL | NULL | NULL | NULL | NULL | NULL | 4000 | NULL | NULL | NULL | 260 mm | NULL | 58 | NULL | NULL | NULL | NULL | NULL | Dobbelt Træskelet | 10.8 | 3 | NULL
500 | W111_VE_MR70_600_U15-U15_S70_B.dk | W111.dk | https://knauf.com/api/download-center/v1/assets/19992334-1c74-4bce-aa9e-d8f35c282617?download=true | dan_DNK | VE MR70 600 U15/U15 S70 | W111.dk_System_600 | Standard skillevæg | EI60 Skillevæg, Enkelt Stålskelet, Stolper MR70 (c/c600 mm) Beklædning: 15,5 mm Ultra Board® U15, Top og bund profil: MSKP70, Isolering: 70 mm Stenuld | EI60 Skillevæg, 70 mm Enkelt Stålskelet, (c/c600 mm) Beklædning: 15,5 mm Skruefast Gipsplade, Isolering: 70 mm Stenuld | VE MR70 600 U15/U15 S70 - EI60 Skillevæg, Enkelt Stålskelet, Stolper MR70 (c/c600 mm) Beklædning: 15,5 mm Ultra Board® U15, Top og bund profil: MSKP70, Isolering: 70 mm Stenuld, D= 101 mm, Max højde: 3000 mm, [R´w] = 49 dB | System 600 - Skillevæg, Enkelt Stålskelet, Ultra Board® U15 (enkelt lag) | NULL | NULL | 1 | 1 | 0 | m² | EI 60 A2-s1,d0 | 60 | A2-s1,d0 | NULL | NULL | NULL | MR70 (0,46) | NULL | 100 g/m² | NULL | NULL | 3700 | 600 | NULL | NULL | NULL | NULL | NULL | NULL | NULL | NULL | NULL | Ultra Board® U15 | Skruefast Gipsplade | NULL | NULL | NULL | NULL | NULL | NULL | NULL | NULL | 1 | 2 | 15,5 mm | 15.5 | NULL | 0 | Nej | NULL | NULL | 101 | 33.61 | 30 | NULL | NULL | Stenuld | 70 | NULL | NULL | NULL | 49 | NULL | NULL | NULL | NULL | NULL | NULL | NULL | NULL | NULL | NULL | NULL | NULL | NULL | NULL | NULL | NULL | NULL | NULL | NULL | NULL | NULL | NULL | NULL | NULL | NULL | NULL | NULL | NULL | NULL | NULL | NULL | NULL | NULL | NULL | NULL | NULL | NULL | NULL | NULL | NULL | NULL | NULL | NULL | NULL | NULL | NULL | NULL | NULL | NULL | NULL | https://knauf.com/api/download-center/v1/assets/abfa9e74-58c7-4257-b592-895b15155394?download=true | NULL | https://knauf.com/api/download-center/v1/assets/2056c928-7f2f-4b94-8a1d-97c95a883cd2?download=true | https://knauf.com/api/download-center/v1/assets/636354d7-ff25-4297-8178-b606832a86f5?download=true | https://knauf.com/api/download-center/v1/assets/e5223af3-28dd-4071-b74d-78ebb0b6e57b?download=true | https://knauf.com/api/download-center/v1/assets/6eec377b-19d6-44c9-80ba-69042f81d42f?download=true | NULL | Wall | non load-bearing | Interior | New Construction | Teknik-dk@knauf.com | +45 96573020 | Knauf A/S | Denmark | NULL | NULL | NULL | NULL | NULL | NULL | NULL | NULL | NULL | NULL | NULL | NULL | NULL | 7.69 | NULL | NULL | NULL | NULL | NULL | Nej | NULL | Skillevæg | NULL | NULL | Q1 | 1 | NULL | NULL | NULL | NULL | NULL | NULL | NULL | NULL | NULL | 3000 | NULL | NULL | NULL | 101 mm | NULL | 49 | NULL | NULL | NULL | NULL | NULL | Enkelt Stålskelet | 10.8 | 3 | NULL
501 | W111_VE_MR95_600_U15-U15_S95_B.dk | W111.dk | https://knauf.com/api/download-center/v1/assets/19992334-1c74-4bce-aa9e-d8f35c282617?download=true | dan_DNK | VE MR95 600 U15/U15 S95 | W111.dk_System_600 | Standard skillevæg | EI60 Skillevæg, Enkelt Stålskelet, Stolper MR95 (c/c600 mm) Beklædning: 15,5 mm Ultra Board® U15, Top og bund profil: MSKP95, Isolering: 95 mm Stenuld | EI60 Skillevæg, 95 mm Enkelt Stålskelet, (c/c600 mm) Beklædning: 15,5 mm Skruefast Gipsplade, Isolering: 95 mm Stenuld | VE MR95 600 U15/U15 S95 - EI60 Skillevæg, Enkelt Stålskelet, Stolper MR95 (c/c600 mm) Beklædning: 15,5 mm Ultra Board® U15, Top og bund profil: MSKP95, Isolering: 95 mm Stenuld, D= 126 mm, Max højde: 4500 mm, [R´w] = 50 dB | System 600 - Skillevæg, Enkelt Stålskelet, Ultra Board® U15 (enkelt lag) | NULL | NULL | 1 | 1 | 0 | m² | EI 60 A2-s1,d0 | 60 | A2-s1,d0 | NULL | NULL | NULL | MR95 (0,46) | NULL | 100 g/m² | NULL | NULL | 4800 | 600 | NULL | NULL | NULL | NULL | NULL | NULL | NULL | NULL | NULL | Ultra Board® U15 | Skruefast Gipsplade | NULL | NULL | NULL | NULL | NULL | NULL | NULL | NULL | 1 | 2 | 15,5 mm | 15.5 | NULL | 0 | Nej | NULL | NULL | 126 | 34.65 | 30 | NULL | NULL | Stenuld | 95 | NULL | NULL | NULL | 50 | NULL | NULL | NULL | NULL | NULL | NULL | NULL | NULL | NULL | NULL | NULL | NULL | NULL | NULL | NULL | NULL | NULL | NULL | NULL | NULL | NULL | NULL | NULL | NULL | NULL | NULL | NULL | NULL | NULL | NULL | NULL | NULL | NULL | NULL | NULL | NULL | NULL | NULL | NULL | NULL | NULL | NULL | NULL | NULL | NULL | NULL | NULL | NULL | NULL | NULL | https://knauf.com/api/download-center/v1/assets/abfa9e74-58c7-4257-b592-895b15155394?download=true | NULL | https://knauf.com/api/download-center/v1/assets/2056c928-7f2f-4b94-8a1d-97c95a883cd2?download=true | https://knauf.com/api/download-center/v1/assets/636354d7-ff25-4297-8178-b606832a86f5?download=true | https://knauf.com/api/download-center/v1/assets/e5223af3-28dd-4071-b74d-78ebb0b6e57b?download=true | https://knauf.com/api/download-center/v1/assets/cb6737f6-81c8-421d-bcf7-889dc2dd3ee3?download=true | NULL | Wall | non load-bearing | Interior | New Construction | Teknik-dk@knauf.com | +45 96573020 | Knauf A/S | Denmark | NULL | NULL | NULL | NULL | NULL | NULL | NULL | NULL | NULL | NULL | NULL | NULL | NULL | 8.52 | NULL | NULL | NULL | NULL | NULL | Nej | NULL | Skillevæg | NULL | NULL | Q1 | 1 | NULL | NULL | NULL | NULL | NULL | NULL | NULL | NULL | NULL | 4500 | NULL | NULL | NULL | 126 mm | NULL | 50 | NULL | NULL | NULL | NULL | NULL | Enkelt Stålskelet | 10.8 | 3 | NULL
502 | W111_VE_MR120_600_U15-U15_S95_B.dk | W111.dk | https://knauf.com/api/download-center/v1/assets/689e3d9b-be0c-4d9f-944a-e1cf3d91bf7c?download=true | dan_DNK | VE MR120 600 U15/U15 S95 | W111.dk_System_600 | Standard skillevæg | EI60 Skillevæg, Enkelt Stålskelet, Stolper MR120 (c/c600 mm) Beklædning: 15,5 mm Ultra Board® U15, Top og bund profil: MSKP120, Isolering: 95 mm Stenuld | EI60 Skillevæg, 120 mm Enkelt Stålskelet, (c/c600 mm) Beklædning: 15,5 mm Skruefast Gipsplade, Isolering: 95 mm Stenuld | VE MR120 600 U15/U15 S95 - EI60 Skillevæg, Enkelt Stålskelet, Stolper MR120 (c/c600 mm) Beklædning: 15,5 mm Ultra Board® U15, Top og bund profil: MSKP120, Isolering: 95 mm Stenuld, D= 151 mm, Max højde: 4500 mm, [R´w] = 51 dB | System 600 - Skillevæg, Enkelt Stålskelet, Ultra Board® U15 (enkelt lag) | NULL | NULL | 1 | 1 | 0 | m² | EI 60 A2-s1,d0 | 60 | A2-s1,d0 | NULL | NULL | NULL | MR120 (0,46) | NULL | 100 g/m² | NULL | NULL | 5400 | 600 | NULL | NULL | NULL | NULL | NULL | NULL | NULL | NULL | NULL | Ultra Board® U15 | Skruefast Gipsplade | NULL | NULL | NULL | NULL | NULL | NULL | NULL | NULL | 1 | 2 | 15,5 mm | 15.5 | NULL | 0 | Nej | NULL | NULL | 151 | 34.86 | 30 | NULL | NULL | Stenuld | 95 | NULL | NULL | NULL | 51 | NULL | NULL | NULL | NULL | NULL | NULL | NULL | NULL | NULL | NULL | NULL | NULL | NULL | NULL | NULL | NULL | NULL | NULL | NULL | NULL | NULL | NULL | NULL | NULL | NULL | NULL | NULL | NULL | NULL | NULL | NULL | NULL | NULL | NULL | NULL | NULL | NULL | NULL | NULL | NULL | NULL | NULL | NULL | NULL | NULL | NULL | NULL | NULL | NULL | NULL | https://knauf.com/api/download-center/v1/assets/abfa9e74-58c7-4257-b592-895b15155394?download=true | NULL | https://knauf.com/api/download-center/v1/assets/2056c928-7f2f-4b94-8a1d-97c95a883cd2?download=true | https://knauf.com/api/download-center/v1/assets/636354d7-ff25-4297-8178-b606832a86f5?download=true | https://knauf.com/api/download-center/v1/assets/e5223af3-28dd-4071-b74d-78ebb0b6e57b?download=true | https://knauf.com/api/download-center/v1/assets/e3cea9c7-505c-4002-9a2f-3fbec98a3191?download=true | NULL | Wall | non load-bearing | Interior | New Construction | Teknik-dk@knauf.com | +45 96573020 | Knauf A/S | Denmark | NULL | NULL | NULL | NULL | NULL | NULL | NULL | NULL | NULL | NULL | NULL | NULL | NULL | 8.98 | NULL | NULL | NULL | NULL | NULL | Nej | NULL | Skillevæg | NULL | NULL | Q1 | 1 | NULL | NULL | NULL | NULL | NULL | NULL | NULL | NULL | NULL | 4500 | NULL | NULL | NULL | 151 mm | NULL | 51 | NULL | NULL | NULL | NULL | NULL | Enkelt Stålskelet | 10.8 | 3 | NULL
503 | W112_VE_MR70_600_U15-U15-U15-U15_S70_B.dk | W112.dk | https://knauf.com/api/download-center/v1/assets/a48316cb-5002-4b25-9a09-a60b97b5c380?download=true | dan_DNK | VE MR70 600 U15-U15/U15-U15 S70 | W112.dk_System_600 | Standard skillevæg | EI60 Skillevæg, Enkelt Stålskelet, Stolper MR70 (c/c600 mm) Beklædning: 2x 15,5 mm Ultra Board® U15, Top og bund profil: MSKP70, Isolering: 70 mm Stenuld | EI60 Skillevæg, 70 mm Enkelt Stålskelet, (c/c600 mm) Beklædning: 2x 15,5 mm Skruefast Gipsplade, Isolering: 70 mm Stenuld | VE MR70 600 U15-U15/U15-U15 S70 - EI60 Skillevæg, Enkelt Stålskelet, Stolper MR70 (c/c600 mm) Beklædning: 2x 15,5 mm Ultra Board® U15, Top og bund profil: MSKP70, Isolering: 70 mm Stenuld, D= 132 mm, Max højde: 3600 mm, [R´w] = 58 dB | System 600 - Skillevæg, Enkelt Stålskelet, Ultra Board® U15 (dobbelt lag) | NULL | NULL | 1 | 1 | 0 | m² | EI 60 A2-s1,d0 | 60 | A2-s1,d0 | NULL | NULL | NULL | MR70 (0,46) | NULL | 100 g/m² | NULL | NULL | 3600 | 600 | NULL | NULL | NULL | NULL | NULL | NULL | NULL | NULL | NULL | Ultra Board® U15 | Skruefast Gipsplade | NULL | NULL | NULL | NULL | NULL | NULL | NULL | NULL | 2 | 4 | 2x 15,5 mm | 31 | NULL | 0 | Nej | NULL | NULL | 132 | 63.61 | 60 | NULL | NULL | Stenuld | 70 | NULL | NULL | NULL | 58 | NULL | NULL | NULL | NULL | NULL | NULL | NULL | NULL | NULL | NULL | NULL | NULL | NULL | NULL | NULL | NULL | NULL | NULL | NULL | NULL | NULL | NULL | NULL | NULL | NULL | NULL | NULL | NULL | NULL | NULL | NULL | NULL | NULL | NULL | NULL | NULL | NULL | NULL | NULL | NULL | NULL | NULL | NULL | NULL | NULL | NULL | NULL | NULL | NULL | NULL | https://knauf.com/api/download-center/v1/assets/abfa9e74-58c7-4257-b592-895b15155394?download=true | NULL | https://knauf.com/api/download-center/v1/assets/2056c928-7f2f-4b94-8a1d-97c95a883cd2?download=true | https://knauf.com/api/download-center/v1/assets/636354d7-ff25-4297-8178-b606832a86f5?download=true | https://knauf.com/api/download-center/v1/assets/e5223af3-28dd-4071-b74d-78ebb0b6e57b?download=true | https://knauf.com/api/download-center/v1/assets/7eb89614-969f-4717-b949-ed48599c39c0?download=true | NULL | Wall | non load-bearing | Interior | New Construction | Teknik-dk@knauf.com | +45 96573020 | Knauf A/S | Denmark | NULL | NULL | NULL | NULL | NULL | NULL | NULL | NULL | NULL | NULL | NULL | NULL | NULL | 11.28 | NULL | NULL | NULL | NULL | NULL | Nej | NULL | Skillevæg | NULL | NULL | Q3 | 3 | NULL | NULL | NULL | NULL | NULL | NULL | NULL | NULL | NULL | 3600 | NULL | NULL | NULL | 132 mm | NULL | 58 | NULL | NULL | NULL | NULL | NULL | Enkelt Stålskelet | 10.8 | 3 | NULL
504 | W112_VE_MR95_600_U15-U15-U15-U15_S70_B.dk | W112.dk | https://knauf.com/api/download-center/v1/assets/f213bdb6-6dad-437c-9620-a8bbd429bb54?download=true | dan_DNK | VE MR95 600 U15-U15/U15-U15 S70 | W112.dk_System_600 | Standard skillevæg | EI60 Skillevæg, Enkelt Stålskelet, Stolper MR95 (c/c600 mm) Beklædning: 2x 15,5 mm Ultra Board® U15, Top og bund profil: MSKP95, Isolering: 70 mm Stenuld | EI60 Skillevæg, 95 mm Enkelt Stålskelet, (c/c600 mm) Beklædning: 2x 15,5 mm Skruefast Gipsplade, Isolering: 70 mm Stenuld | VE MR95 600 U15-U15/U15-U15 S70 - EI60 Skillevæg, Enkelt Stålskelet, Stolper MR95 (c/c600 mm) Beklædning: 2x 15,5 mm Ultra Board® U15, Top og bund profil: MSKP95, Isolering: 70 mm Stenuld, D= 157 mm, Max højde: 5400 mm, [R´w] = 59 dB | System 600 - Skillevæg, Enkelt Stålskelet, Ultra Board® U15 (dobbelt lag) | NULL | NULL | 1 | 1 | 0 | m² | EI 60 A2-s1,d0 | 60 | A2-s1,d0 | NULL | NULL | NULL | MR95 (0,46) | NULL | 100 g/m² | NULL | NULL | 5400 | 600 | NULL | NULL | NULL | NULL | NULL | NULL | NULL | NULL | NULL | Ultra Board® U15 | Skruefast Gipsplade | NULL | NULL | NULL | NULL | NULL | NULL | NULL | NULL | 2 | 4 | 2x 15,5 mm | 31 | NULL | 0 | Nej | NULL | NULL | 157 | 63.83 | 60 | NULL | NULL | Stenuld | 70 | NULL | NULL | NULL | 59 | NULL | NULL | NULL | NULL | NULL | NULL | NULL | NULL | NULL | NULL | NULL | NULL | NULL | NULL | NULL | NULL | NULL | NULL | NULL | NULL | NULL | NULL | NULL | NULL | NULL | NULL | NULL | NULL | NULL | NULL | NULL | NULL | NULL | NULL | NULL | NULL | NULL | NULL | NULL | NULL | NULL | NULL | NULL | NULL | NULL | NULL | NULL | NULL | NULL | NULL | https://knauf.com/api/download-center/v1/assets/abfa9e74-58c7-4257-b592-895b15155394?download=true | NULL | https://knauf.com/api/download-center/v1/assets/2056c928-7f2f-4b94-8a1d-97c95a883cd2?download=true | https://knauf.com/api/download-center/v1/assets/636354d7-ff25-4297-8178-b606832a86f5?download=true | https://knauf.com/api/download-center/v1/assets/e5223af3-28dd-4071-b74d-78ebb0b6e57b?download=true | https://knauf.com/api/download-center/v1/assets/7a6eeda9-68a7-4d66-b816-514dd768f144?download=true | NULL | Wall | non load-bearing | Interior | New Construction | Teknik-dk@knauf.com | +45 96573020 | Knauf A/S | Denmark | NULL | NULL | NULL | NULL | NULL | NULL | NULL | NULL | NULL | NULL | NULL | NULL | NULL | 11.75 | NULL | NULL | NULL | NULL | NULL | Nej | NULL | Skillevæg | NULL | NULL | Q3 | 3 | NULL | NULL | NULL | NULL | NULL | NULL | NULL | NULL | NULL | 5400 | NULL | NULL | NULL | 157 mm | NULL | 59 | NULL | NULL | NULL | NULL | NULL | Enkelt Stålskelet | 10.8 | 3 | NULL
505 | W112_VE_MR120_600_U15-U15-U15-U15_S70_B.dk | W112.dk | https://knauf.com/api/download-center/v1/assets/f213bdb6-6dad-437c-9620-a8bbd429bb54?download=true | dan_DNK | VE MR120 600 U15-U15/U15-U15 S70 | W112.dk_System_600 | Standard skillevæg | EI60 Skillevæg, Enkelt Stålskelet, Stolper MR120 (c/c600 mm) Beklædning: 2x 15,5 mm Ultra Board® U15, Top og bund profil: MSKP120, Isolering: 70 mm Stenuld | EI60 Skillevæg, 120 mm Enkelt Stålskelet, (c/c600 mm) Beklædning: 2x 15,5 mm Skruefast Gipsplade, Isolering: 70 mm Stenuld | VE MR120 600 U15-U15/U15-U15 S70 - EI60 Skillevæg, Enkelt Stålskelet, Stolper MR120 (c/c600 mm) Beklædning: 2x 15,5 mm Ultra Board® U15, Top og bund profil: MSKP120, Isolering: 70 mm Stenuld, D= 182 mm, Max højde: 6500 mm, [R´w] = 60 dB | System 600 - Skillevæg, Enkelt Stålskelet, Ultra Board® U15 (dobbelt lag) | NULL | NULL | 1 | 1 | 0 | m² | EI 60 A2-s1,d0 | 60 | A2-s1,d0 | NULL | NULL | NULL | MR120 (0,46) | NULL | 100 g/m² | NULL | NULL | 6700 | 600 | NULL | NULL | NULL | NULL | NULL | NULL | NULL | NULL | NULL | Ultra Board® U15 | Skruefast Gipsplade | NULL | NULL | NULL | NULL | NULL | NULL | NULL | NULL | 2 | 4 | 2x 15,5 mm | 31 | NULL | 0 | Nej | NULL | NULL | 182 | 64.04 | 60 | NULL | NULL | Stenuld | 70 | NULL | NULL | NULL | 60 | NULL | NULL | NULL | NULL | NULL | NULL | NULL | NULL | NULL | NULL | NULL | NULL | NULL | NULL | NULL | NULL | NULL | NULL | NULL | NULL | NULL | NULL | NULL | NULL | NULL | NULL | NULL | NULL | NULL | NULL | NULL | NULL | NULL | NULL | NULL | NULL | NULL | NULL | NULL | NULL | NULL | NULL | NULL | NULL | NULL | NULL | NULL | NULL | NULL | NULL | https://knauf.com/api/download-center/v1/assets/abfa9e74-58c7-4257-b592-895b15155394?download=true | NULL | https://knauf.com/api/download-center/v1/assets/2056c928-7f2f-4b94-8a1d-97c95a883cd2?download=true | https://knauf.com/api/download-center/v1/assets/636354d7-ff25-4297-8178-b606832a86f5?download=true | https://knauf.com/api/download-center/v1/assets/e5223af3-28dd-4071-b74d-78ebb0b6e57b?download=true | https://knauf.com/api/download-center/v1/assets/9b106c51-8e4f-4305-bb69-ebf9eb67594a?download=true | NULL | Wall | non load-bearing | Interior | New Construction | Teknik-dk@knauf.com | +45 96573020 | Knauf A/S | Denmark | NULL | NULL | NULL | NULL | NULL | NULL | NULL | NULL | NULL | NULL | NULL | NULL | NULL | 12.21 | NULL | NULL | NULL | NULL | NULL | Nej | NULL | Skillevæg | NULL | NULL | Q3 | 3 | NULL | NULL | NULL | NULL | NULL | NULL | NULL | NULL | NULL | 6500 | NULL | NULL | NULL | 182 mm | NULL | 60 | NULL | NULL | NULL | NULL | NULL | Enkelt Stålskelet | 10.8 | 3 | NULL
506 | W115_VD_MR70_600_U15-U15_S70_B.dk | W115.dk | https://knauf.com/api/download-center/v1/assets/e4235d25-4230-425d-8a1e-c642b2780cc0?download=true | dan_DNK | VD MR70 600 U15/U15 S70 | W115.dk_System_600 | Standard skillevæg | EI60 Skillevæg, Dobbelt Stålskelet, Stolper MR70 (c/c600 mm) Beklædning: 15,5 mm Ultra Board® U15, Top og bund profil: MSKP70, Isolering: 70 mm Stenuld | EI60 Skillevæg, 70 mm Dobbelt Stålskelet, (c/c600 mm) Beklædning: 15,5 mm Skruefast Gipsplade, Isolering: 70 mm Stenuld | VD MR70 600 U15/U15 S70 - EI60 Skillevæg, Dobbelt Stålskelet, Stolper MR70 (c/c600 mm) Beklædning: 15,5 mm Ultra Board® U15, Top og bund profil: MSKP70, Isolering: 70 mm Stenuld, D= 195 mm, Max højde: 3000 mm, [R´w] = 56 dB | System 600 - Skillevæg, Dobbelt Stålskelet, Ultra Board® U15 (enkelt lag) | NULL | NULL | 1 | 1 | 0 | m² | EI 60 A2-s1,d0 | 60 | A2-s1,d0 | NULL | NULL | NULL | MR70 (0,46) | NULL | 100 g/m² | NULL | NULL | 3100 | 600 | NULL | NULL | NULL | NULL | NULL | NULL | NULL | NULL | NULL | Ultra Board® U15 | Skruefast Gipsplade | NULL | NULL | NULL | NULL | NULL | NULL | NULL | NULL | 1 | 2 | 15,5 mm | 15.5 | NULL | 0 | Nej | NULL | NULL | 195 | 34.9 | 30 | NULL | NULL | Stenuld | 70 | NULL | NULL | NULL | 56 | NULL | NULL | NULL | NULL | NULL | NULL | NULL | NULL | NULL | NULL | NULL | NULL | NULL | NULL | NULL | NULL | NULL | NULL | NULL | NULL | NULL | NULL | NULL | NULL | NULL | NULL | NULL | NULL | NULL | NULL | NULL | NULL | NULL | NULL | NULL | NULL | NULL | NULL | NULL | NULL | NULL | NULL | NULL | NULL | NULL | NULL | NULL | NULL | NULL | NULL | https://knauf.com/api/download-center/v1/assets/abfa9e74-58c7-4257-b592-895b15155394?download=true | NULL | https://knauf.com/api/download-center/v1/assets/2056c928-7f2f-4b94-8a1d-97c95a883cd2?download=true | https://knauf.com/api/download-center/v1/assets/636354d7-ff25-4297-8178-b606832a86f5?download=true | https://knauf.com/api/download-center/v1/assets/e5223af3-28dd-4071-b74d-78ebb0b6e57b?download=true | https://knauf.com/api/download-center/v1/assets/d5deac82-a605-4170-9d7b-ddf4786dd838?download=true | NULL | Wall | non load-bearing | Interior | New Construction | Teknik-dk@knauf.com | +45 96573020 | Knauf A/S | Denmark | NULL | NULL | NULL | NULL | NULL | NULL | NULL | NULL | NULL | NULL | NULL | NULL | NULL | 10.52 | NULL | NULL | NULL | NULL | NULL | Nej | NULL | Skillevæg | NULL | NULL | Q1 | 1 | NULL | NULL | NULL | NULL | NULL | NULL | NULL | NULL | NULL | 3000 | NULL | NULL | NULL | 195 mm | NULL | 56 | NULL | NULL | NULL | NULL | NULL | Dobbelt Stålskelet | 10.8 | 3 | NULL
507 | W115_VD_MR95_600_U15-U15_S95_B.dk | W115.dk | https://knauf.com/api/download-center/v1/assets/b72cfbae-083d-4a1d-880d-a904109f3961?download=true | dan_DNK | VD MR95 600 U15/U15 S95 | W115.dk_System_600 | Standard skillevæg | EI60 Skillevæg, Dobbelt Stålskelet, Stolper MR95 (c/c600 mm) Beklædning: 15,5 mm Ultra Board® U15, Top og bund profil: MSKP95, Isolering: 95 mm Stenuld | EI60 Skillevæg, 95 mm Dobbelt Stålskelet, (c/c600 mm) Beklædning: 15,5 mm Skruefast Gipsplade, Isolering: 95 mm Stenuld | VD MR95 600 U15/U15 S95 - EI60 Skillevæg, Dobbelt Stålskelet, Stolper MR95 (c/c600 mm) Beklædning: 15,5 mm Ultra Board® U15, Top og bund profil: MSKP95, Isolering: 95 mm Stenuld, D= 230 mm, Max højde: 4100 mm, [R´w] = 57 dB | System 600 - Skillevæg, Dobbelt Stålskelet, Ultra Board® U15 (enkelt lag) | NULL | NULL | 1 | 1 | 0 | m² | EI 60 A2-s1,d0 | 60 | A2-s1,d0 | NULL | NULL | NULL | MR95 (0,46) | NULL | 100 g/m² | NULL | NULL | 4100 | 600 | NULL | NULL | NULL | NULL | NULL | NULL | NULL | NULL | NULL | Ultra Board® U15 | Skruefast Gipsplade | NULL | NULL | NULL | NULL | NULL | NULL | NULL | NULL | 1 | 2 | 15,5 mm | 15.5 | NULL | 0 | Nej | NULL | NULL | 230 | 36.16 | 30 | NULL | NULL | Stenuld | 95 | NULL | NULL | NULL | 57 | NULL | NULL | NULL | NULL | NULL | NULL | NULL | NULL | NULL | NULL | NULL | NULL | NULL | NULL | NULL | NULL | NULL | NULL | NULL | NULL | NULL | NULL | NULL | NULL | NULL | NULL | NULL | NULL | NULL | NULL | NULL | NULL | NULL | NULL | NULL | NULL | NULL | NULL | NULL | NULL | NULL | NULL | NULL | NULL | NULL | NULL | NULL | NULL | NULL | NULL | https://knauf.com/api/download-center/v1/assets/abfa9e74-58c7-4257-b592-895b15155394?download=true | NULL | https://knauf.com/api/download-center/v1/assets/2056c928-7f2f-4b94-8a1d-97c95a883cd2?download=true | https://knauf.com/api/download-center/v1/assets/636354d7-ff25-4297-8178-b606832a86f5?download=true | https://knauf.com/api/download-center/v1/assets/e5223af3-28dd-4071-b74d-78ebb0b6e57b?download=true | https://knauf.com/api/download-center/v1/assets/c3aa0349-033e-4c51-9061-0300a9aae710?download=true | NULL | Wall | non load-bearing | Interior | New Construction | Teknik-dk@knauf.com | +45 96573020 | Knauf A/S | Denmark | NULL | NULL | NULL | NULL | NULL | NULL | NULL | NULL | NULL | NULL | NULL | NULL | NULL | 10.48 | NULL | NULL | NULL | NULL | NULL | Nej | NULL | Skillevæg | NULL | NULL | Q1 | 1 | NULL | NULL | NULL | NULL | NULL | NULL | NULL | NULL | NULL | 4100 | NULL | NULL | NULL | 230 mm | NULL | 57 | NULL | NULL | NULL | NULL | NULL | Dobbelt Stålskelet | 10.8 | 3 | NULL
508 | W115_VD_MR120_600_U15-U15_S95_B.dk | W115.dk | https://knauf.com/api/download-center/v1/assets/b72cfbae-083d-4a1d-880d-a904109f3961?download=true | dan_DNK | VD MR120 600 U15/U15 S95 | W115.dk_System_600 | Standard skillevæg | EI60 Skillevæg, Dobbelt Stålskelet, Stolper MR120 (c/c600 mm) Beklædning: 15,5 mm Ultra Board® U15, Top og bund profil: MSKP120, Isolering: 95 mm Stenuld | EI60 Skillevæg, 120 mm Dobbelt Stålskelet, (c/c600 mm) Beklædning: 15,5 mm Skruefast Gipsplade, Isolering: 95 mm Stenuld | VD MR120 600 U15/U15 S95 - EI60 Skillevæg, Dobbelt Stålskelet, Stolper MR120 (c/c600 mm) Beklædning: 15,5 mm Ultra Board® U15, Top og bund profil: MSKP120, Isolering: 95 mm Stenuld, D= 280 mm, Max højde: 4400 mm, [R´w] = 57 dB | System 600 - Skillevæg, Dobbelt Stålskelet, Ultra Board® U15 (enkelt lag) | NULL | NULL | 1 | 1 | 0 | m² | EI 60 A2-s1,d0 | 60 | A2-s1,d0 | NULL | NULL | NULL | MR120 (0,46) | NULL | 100 g/m² | NULL | NULL | 4400 | 600 | NULL | NULL | NULL | NULL | NULL | NULL | NULL | NULL | NULL | Ultra Board® U15 | Skruefast Gipsplade | NULL | NULL | NULL | NULL | NULL | NULL | NULL | NULL | 1 | 2 | 15,5 mm | 15.5 | NULL | 0 | Nej | NULL | NULL | 280 | 36.58 | 30 | NULL | NULL | Stenuld | 95 | NULL | NULL | NULL | 57 | NULL | NULL | NULL | NULL | NULL | NULL | NULL | NULL | NULL | NULL | NULL | NULL | NULL | NULL | NULL | NULL | NULL | NULL | NULL | NULL | NULL | NULL | NULL | NULL | NULL | NULL | NULL | NULL | NULL | NULL | NULL | NULL | NULL | NULL | NULL | NULL | NULL | NULL | NULL | NULL | NULL | NULL | NULL | NULL | NULL | NULL | NULL | NULL | NULL | NULL | https://knauf.com/api/download-center/v1/assets/abfa9e74-58c7-4257-b592-895b15155394?download=true | NULL | https://knauf.com/api/download-center/v1/assets/2056c928-7f2f-4b94-8a1d-97c95a883cd2?download=true | https://knauf.com/api/download-center/v1/assets/636354d7-ff25-4297-8178-b606832a86f5?download=true | https://knauf.com/api/download-center/v1/assets/e5223af3-28dd-4071-b74d-78ebb0b6e57b?download=true | https://knauf.com/api/download-center/v1/assets/53526d88-46be-4f2b-97e4-15f5ccce6b1f?download=true | NULL | Wall | non load-bearing | Interior | New Construction | Teknik-dk@knauf.com | +45 96573020 | Knauf A/S | Denmark | NULL | NULL | NULL | NULL | NULL | NULL | NULL | NULL | NULL | NULL | NULL | NULL | NULL | 11.4 | NULL | NULL | NULL | NULL | NULL | Nej | NULL | Skillevæg | NULL | NULL | Q1 | 1 | NULL | NULL | NULL | NULL | NULL | NULL | NULL | NULL | NULL | 4400 | NULL | NULL | NULL | 280 mm | NULL | 57 | NULL | NULL | NULL | NULL | NULL | Dobbelt Stålskelet | 10.8 | 3 | NULL
509 | W115_VD_MR70_600_U15-U15_S140_B.dk | W115.dk | https://knauf.com/api/download-center/v1/assets/19d9e84e-d35d-46ae-965c-52ed2a6af113?download=true | dan_DNK | VD MR70 600 U15/U15 S140 | W115.dk_System_600 | Standard skillevæg | EI60 Skillevæg, Dobbelt Stålskelet, Stolper MR70 (c/c600 mm) Beklædning: 15,5 mm Ultra Board® U15, Top og bund profil: MSKP70, Isolering: 140 mm Stenuld | EI60 Skillevæg, 70 mm Dobbelt Stålskelet, (c/c600 mm) Beklædning: 15,5 mm Skruefast Gipsplade, Isolering: 140 mm Stenuld | VD MR70 600 U15/U15 S140 - EI60 Skillevæg, Dobbelt Stålskelet, Stolper MR70 (c/c600 mm) Beklædning: 15,5 mm Ultra Board® U15, Top og bund profil: MSKP70, Isolering: 140 mm Stenuld, D= 195 mm, Max højde: 3000 mm, [R´w] = 60 dB | System 600 - Skillevæg, Dobbelt Stålskelet, Ultra Board® U15 (enkelt lag) | NULL | NULL | 1 | 1 | 0 | m² | EI 60 A2-s1,d0 | 60 | A2-s1,d0 | NULL | NULL | NULL | MR70 (0,46) | NULL | 100 g/m² | NULL | NULL | 3100 | 600 | NULL | NULL | NULL | NULL | NULL | NULL | NULL | NULL | NULL | Ultra Board® U15 | Skruefast Gipsplade | NULL | NULL | NULL | NULL | NULL | NULL | NULL | NULL | 1 | 2 | 15,5 mm | 15.5 | NULL | 0 | Nej | NULL | NULL | 195 | 37.21 | 30 | NULL | NULL | Stenuld | 140 | NULL | NULL | NULL | 60 | NULL | NULL | NULL | NULL | NULL | NULL | NULL | NULL | NULL | NULL | NULL | NULL | NULL | NULL | NULL | NULL | NULL | NULL | NULL | NULL | NULL | NULL | NULL | NULL | NULL | NULL | NULL | NULL | NULL | NULL | NULL | NULL | NULL | NULL | NULL | NULL | NULL | NULL | NULL | NULL | NULL | NULL | NULL | NULL | NULL | NULL | NULL | NULL | NULL | NULL | https://knauf.com/api/download-center/v1/assets/abfa9e74-58c7-4257-b592-895b15155394?download=true | NULL | https://knauf.com/api/download-center/v1/assets/2056c928-7f2f-4b94-8a1d-97c95a883cd2?download=true | https://knauf.com/api/download-center/v1/assets/636354d7-ff25-4297-8178-b606832a86f5?download=true | https://knauf.com/api/download-center/v1/assets/e5223af3-28dd-4071-b74d-78ebb0b6e57b?download=true | https://knauf.com/api/download-center/v1/assets/e8159eb3-b66e-4355-a2d4-c3181323d053?download=true | NULL | Wall | non load-bearing | Interior | New Construction | Teknik-dk@knauf.com | +45 96573020 | Knauf A/S | Denmark | NULL | NULL | NULL | NULL | NULL | NULL | NULL | NULL | NULL | NULL | NULL | NULL | NULL | 11.5 | NULL | NULL | NULL | NULL | NULL | Nej | NULL | Skillevæg | NULL | NULL | Q1 | 1 | NULL | NULL | NULL | NULL | NULL | NULL | NULL | NULL | NULL | 3000 | NULL | NULL | NULL | 195 mm | NULL | 60 | NULL | NULL | NULL | NULL | NULL | Dobbelt Stålskelet | 10.8 | 3 | NULL
510 | W115_VD_MR95_600_U15-U15_S140_B.dk | W115.dk | https://knauf.com/api/download-center/v1/assets/b72cfbae-083d-4a1d-880d-a904109f3961?download=true | dan_DNK | VD MR95 600 U15/U15 S140 | W115.dk_System_600 | Standard skillevæg | EI60 Skillevæg, Dobbelt Stålskelet, Stolper MR95 (c/c600 mm) Beklædning: 15,5 mm Ultra Board® U15, Top og bund profil: MSKP95, Isolering: 140 mm Stenuld | EI60 Skillevæg, 95 mm Dobbelt Stålskelet, (c/c600 mm) Beklædning: 15,5 mm Skruefast Gipsplade, Isolering: 140 mm Stenuld | VD MR95 600 U15/U15 S140 - EI60 Skillevæg, Dobbelt Stålskelet, Stolper MR95 (c/c600 mm) Beklædning: 15,5 mm Ultra Board® U15, Top og bund profil: MSKP95, Isolering: 140 mm Stenuld, D= 230 mm, Max højde: 4100 mm, [R´w] = 60 dB | System 600 - Skillevæg, Dobbelt Stålskelet, Ultra Board® U15 (enkelt lag) | NULL | NULL | 1 | 1 | 0 | m² | EI 60 A2-s1,d0 | 60 | A2-s1,d0 | NULL | NULL | NULL | MR95 (0,46) | NULL | 100 g/m² | NULL | NULL | 4100 | 600 | NULL | NULL | NULL | NULL | NULL | NULL | NULL | NULL | NULL | Ultra Board® U15 | Skruefast Gipsplade | NULL | NULL | NULL | NULL | NULL | NULL | NULL | NULL | 1 | 2 | 15,5 mm | 15.5 | NULL | 0 | Nej | NULL | NULL | 230 | 37.65 | 30 | NULL | NULL | Stenuld | 140 | NULL | NULL | NULL | 60 | NULL | NULL | NULL | NULL | NULL | NULL | NULL | NULL | NULL | NULL | NULL | NULL | NULL | NULL | NULL | NULL | NULL | NULL | NULL | NULL | NULL | NULL | NULL | NULL | NULL | NULL | NULL | NULL | NULL | NULL | NULL | NULL | NULL | NULL | NULL | NULL | NULL | NULL | NULL | NULL | NULL | NULL | NULL | NULL | NULL | NULL | NULL | NULL | NULL | NULL | https://knauf.com/api/download-center/v1/assets/abfa9e74-58c7-4257-b592-895b15155394?download=true | NULL | https://knauf.com/api/download-center/v1/assets/2056c928-7f2f-4b94-8a1d-97c95a883cd2?download=true | https://knauf.com/api/download-center/v1/assets/636354d7-ff25-4297-8178-b606832a86f5?download=true | https://knauf.com/api/download-center/v1/assets/e5223af3-28dd-4071-b74d-78ebb0b6e57b?download=true | https://knauf.com/api/download-center/v1/assets/86ca3a1f-2d85-4cc6-99f8-b9f0690d3792?download=true | NULL | Wall | non load-bearing | Interior | New Construction | Teknik-dk@knauf.com | +45 96573020 | Knauf A/S | Denmark | NULL | NULL | NULL | NULL | NULL | NULL | NULL | NULL | NULL | NULL | NULL | NULL | NULL | 12.45 | NULL | NULL | NULL | NULL | NULL | Nej | 53 | Skillevæg | NULL | NULL | Q1 | 1 | NULL | NULL | NULL | NULL | NULL | NULL | NULL | NULL | NULL | 4100 | NULL | NULL | NULL | 230 mm | NULL | 60 | NULL | NULL | NULL | NULL | NULL | Dobbelt Stålskelet | 10.8 | 3 | NULL
511 | W115_VD_MR120_600_U15-U15_S140_B.dk | W115.dk | https://knauf.com/api/download-center/v1/assets/b72cfbae-083d-4a1d-880d-a904109f3961?download=true | dan_DNK | VD MR120 600 U15/U15 S140 | W115.dk_System_600 | Standard skillevæg | EI60 Skillevæg, Dobbelt Stålskelet, Stolper MR120 (c/c600 mm) Beklædning: 15,5 mm Ultra Board® U15, Top og bund profil: MSKP120, Isolering: 140 mm Stenuld | EI60 Skillevæg, 120 mm Dobbelt Stålskelet, (c/c600 mm) Beklædning: 15,5 mm Skruefast Gipsplade, Isolering: 140 mm Stenuld | VD MR120 600 U15/U15 S140 - EI60 Skillevæg, Dobbelt Stålskelet, Stolper MR120 (c/c600 mm) Beklædning: 15,5 mm Ultra Board® U15, Top og bund profil: MSKP120, Isolering: 140 mm Stenuld, D= 280 mm, Max højde: 4400 mm, [R´w] = 60 dB | System 600 - Skillevæg, Dobbelt Stålskelet, Ultra Board® U15 (enkelt lag) | NULL | NULL | 1 | 1 | 0 | m² | EI 60 A2-s1,d0 | 60 | A2-s1,d0 | NULL | NULL | NULL | MR120 (0,46) | NULL | 100 g/m² | NULL | NULL | 4400 | 600 | NULL | NULL | NULL | NULL | NULL | NULL | NULL | NULL | NULL | Ultra Board® U15 | Skruefast Gipsplade | NULL | NULL | NULL | NULL | NULL | NULL | NULL | NULL | 1 | 2 | 15,5 mm | 15.5 | NULL | 0 | Nej | NULL | NULL | 280 | 38.07 | 30 | NULL | NULL | Stenuld | 140 | NULL | NULL | NULL | 60 | NULL | NULL | NULL | NULL | NULL | NULL | NULL | NULL | NULL | NULL | NULL | NULL | NULL | NULL | NULL | NULL | NULL | NULL | NULL | NULL | NULL | NULL | NULL | NULL | NULL | NULL | NULL | NULL | NULL | NULL | NULL | NULL | NULL | NULL | NULL | NULL | NULL | NULL | NULL | NULL | NULL | NULL | NULL | NULL | NULL | NULL | NULL | NULL | NULL | NULL | https://knauf.com/api/download-center/v1/assets/abfa9e74-58c7-4257-b592-895b15155394?download=true | NULL | https://knauf.com/api/download-center/v1/assets/2056c928-7f2f-4b94-8a1d-97c95a883cd2?download=true | https://knauf.com/api/download-center/v1/assets/636354d7-ff25-4297-8178-b606832a86f5?download=true | https://knauf.com/api/download-center/v1/assets/e5223af3-28dd-4071-b74d-78ebb0b6e57b?download=true | https://knauf.com/api/download-center/v1/assets/adac4207-1323-4308-84d5-7576423f5747?download=true | NULL | Wall | non load-bearing | Interior | New Construction | Teknik-dk@knauf.com | +45 96573020 | Knauf A/S | Denmark | NULL | NULL | NULL | NULL | NULL | NULL | NULL | NULL | NULL | NULL | NULL | NULL | NULL | 13.37 | NULL | NULL | NULL | NULL | NULL | Nej | 53 | Skillevæg | NULL | NULL | Q1 | 1 | NULL | NULL | NULL | NULL | NULL | NULL | NULL | NULL | NULL | 4400 | NULL | NULL | NULL | 280 mm | NULL | 60 | NULL | NULL | NULL | NULL | NULL | Dobbelt Stålskelet | 10.8 | 3 | NULL
512 | W115_VD_MR70_600_U15-U15-U15-U15_M90_B.dk | W115.dk | https://knauf.com/api/download-center/v1/assets/9ca959b5-c88a-47d2-b608-3f8e7e15dfb6?download=true | dan_DNK | VD MR70 600 U15-U15/U15-U15 M90 | W115.dk_System_600 | Standard skillevæg | EI60 Skillevæg, Dobbelt Stålskelet, Stolper MR70 (c/c600 mm) Beklædning: 2x 15,5 mm Ultra Board® U15, Top og bund profil: MSKP70, Isolering: 90 mm Mineraluld | EI60 Skillevæg, 70 mm Dobbelt Stålskelet, (c/c600 mm) Beklædning: 2x 15,5 mm Skruefast Gipsplade, Isolering: 90 mm Mineraluld | VD MR70 600 U15-U15/U15-U15 M90 - EI60 Skillevæg, Dobbelt Stålskelet, Stolper MR70 (c/c600 mm) Beklædning: 2x 15,5 mm Ultra Board® U15, Top og bund profil: MSKP70, Isolering: 90 mm Mineraluld, D= 230 mm, Max højde: 3300 mm, [R´w] = 65 dB | System 600 - Skillevæg, Dobbelt Stålskelet, Ultra Board® U15 (dobbelt lag) | NULL | NULL | 1 | 1 | 0 | m² | EI 60 A2-s1,d0 | 60 | A2-s1,d0 | NULL | NULL | NULL | MR70 (0,46) | NULL | 100 g/m² | NULL | NULL | 3300 | 600 | NULL | NULL | NULL | NULL | NULL | NULL | NULL | NULL | NULL | Ultra Board® U15 | Skruefast Gipsplade | NULL | NULL | NULL | NULL | NULL | NULL | NULL | NULL | 2 | 4 | 2x 15,5 mm | 31 | NULL | 0 | Nej | NULL | NULL | 230 | 63.94 | 60 | NULL | NULL | Mineraluld | 90 | NULL | NULL | NULL | 65 | NULL | NULL | NULL | NULL | NULL | NULL | NULL | NULL | NULL | NULL | NULL | NULL | NULL | NULL | NULL | NULL | NULL | NULL | NULL | NULL | NULL | NULL | NULL | NULL | NULL | NULL | NULL | NULL | NULL | NULL | NULL | NULL | NULL | NULL | NULL | NULL | NULL | NULL | NULL | NULL | NULL | NULL | NULL | NULL | NULL | NULL | NULL | NULL | NULL | NULL | https://knauf.com/api/download-center/v1/assets/abfa9e74-58c7-4257-b592-895b15155394?download=true | NULL | https://knauf.com/api/download-center/v1/assets/2056c928-7f2f-4b94-8a1d-97c95a883cd2?download=true | https://knauf.com/api/download-center/v1/assets/636354d7-ff25-4297-8178-b606832a86f5?download=true | https://knauf.com/api/download-center/v1/assets/e5223af3-28dd-4071-b74d-78ebb0b6e57b?download=true | https://knauf.com/api/download-center/v1/assets/9324c66f-694e-40e2-a5c0-d40b63528113?download=true | NULL | Wall | non load-bearing | Interior | New Construction | Teknik-dk@knauf.com | +45 96573020 | Knauf A/S | Denmark | NULL | NULL | NULL | NULL | NULL | NULL | NULL | NULL | NULL | NULL | NULL | NULL | NULL | 14.36 | NULL | NULL | NULL | NULL | NULL | Nej | 58 | Skillevæg | NULL | NULL | Q3 | 3 | NULL | NULL | NULL | NULL | NULL | NULL | NULL | NULL | NULL | 3300 | NULL | NULL | NULL | 230 mm | NULL | 65 | NULL | NULL | NULL | NULL | NULL | Dobbelt Stålskelet | 10.8 | 3 | NULL
513 | W115_VD_MR95_600_U15-U15-U15-U15_M90_B.dk | W115.dk | https://knauf.com/api/download-center/v1/assets/9ca959b5-c88a-47d2-b608-3f8e7e15dfb6?download=true | dan_DNK | VD MR95 600 U15-U15/U15-U15 M90 | W115.dk_System_600 | Standard skillevæg | EI60 Skillevæg, Dobbelt Stålskelet, Stolper MR95 (c/c600 mm) Beklædning: 2x 15,5 mm Ultra Board® U15, Top og bund profil: MSKP95, Isolering: 90 mm Mineraluld | EI60 Skillevæg, 95 mm Dobbelt Stålskelet, (c/c600 mm) Beklædning: 2x 15,5 mm Skruefast Gipsplade, Isolering: 90 mm Mineraluld | VD MR95 600 U15-U15/U15-U15 M90 - EI60 Skillevæg, Dobbelt Stålskelet, Stolper MR95 (c/c600 mm) Beklædning: 2x 15,5 mm Ultra Board® U15, Top og bund profil: MSKP95, Isolering: 90 mm Mineraluld, D= 260 mm, Max højde: 4400 mm, [R´w] = 65 dB | System 600 - Skillevæg, Dobbelt Stålskelet, Ultra Board® U15 (dobbelt lag) | NULL | NULL | 1 | 1 | 0 | m² | EI 60 A2-s1,d0 | 60 | A2-s1,d0 | NULL | NULL | NULL | MR95 (0,46) | NULL | 100 g/m² | NULL | NULL | 4400 | 600 | NULL | NULL | NULL | NULL | NULL | NULL | NULL | NULL | NULL | Ultra Board® U15 | Skruefast Gipsplade | NULL | NULL | NULL | NULL | NULL | NULL | NULL | NULL | 2 | 4 | 2x 15,5 mm | 31 | NULL | 0 | Nej | NULL | NULL | 260 | 64.38 | 60 | NULL | NULL | Mineraluld | 90 | NULL | NULL | NULL | 65 | NULL | NULL | NULL | NULL | NULL | NULL | NULL | NULL | NULL | NULL | NULL | NULL | NULL | NULL | NULL | NULL | NULL | NULL | NULL | NULL | NULL | NULL | NULL | NULL | NULL | NULL | NULL | NULL | NULL | NULL | NULL | NULL | NULL | NULL | NULL | NULL | NULL | NULL | NULL | NULL | NULL | NULL | NULL | NULL | NULL | NULL | NULL | NULL | NULL | NULL | https://knauf.com/api/download-center/v1/assets/abfa9e74-58c7-4257-b592-895b15155394?download=true | NULL | https://knauf.com/api/download-center/v1/assets/2056c928-7f2f-4b94-8a1d-97c95a883cd2?download=true | https://knauf.com/api/download-center/v1/assets/636354d7-ff25-4297-8178-b606832a86f5?download=true | https://knauf.com/api/download-center/v1/assets/e5223af3-28dd-4071-b74d-78ebb0b6e57b?download=true | https://knauf.com/api/download-center/v1/assets/946004f9-151a-46d1-b15d-2bb5c01db0f5?download=true | NULL | Wall | non load-bearing | Interior | New Construction | Teknik-dk@knauf.com | +45 96573020 | Knauf A/S | Denmark | NULL | NULL | NULL | NULL | NULL | NULL | NULL | NULL | NULL | NULL | NULL | NULL | NULL | 15.31 | NULL | NULL | NULL | NULL | NULL | Nej | 58 | Skillevæg | NULL | NULL | Q3 | 3 | NULL | NULL | NULL | NULL | NULL | NULL | NULL | NULL | NULL | 4400 | NULL | NULL | NULL | 260 mm | NULL | 65 | NULL | NULL | NULL | NULL | NULL | Dobbelt Stålskelet | 10.8 | 3 | NULL
514 | W115_VD_MR120_600_U15-U15-U15-U15_M90_B.dk | W115.dk | https://knauf.com/api/download-center/v1/assets/9ca959b5-c88a-47d2-b608-3f8e7e15dfb6?download=true | dan_DNK | VD MR120 600 U15-U15/U15-U15 M90 | W115.dk_System_600 | Standard skillevæg | EI60 Skillevæg, Dobbelt Stålskelet, Stolper MR120 (c/c600 mm) Beklædning: 2x 15,5 mm Ultra Board® U15, Top og bund profil: MSKP120, Isolering: 90 mm Mineraluld | EI60 Skillevæg, 120 mm Dobbelt Stålskelet, (c/c600 mm) Beklædning: 2x 15,5 mm Skruefast Gipsplade, Isolering: 90 mm Mineraluld | VD MR120 600 U15-U15/U15-U15 M90 - EI60 Skillevæg, Dobbelt Stålskelet, Stolper MR120 (c/c600 mm) Beklædning: 2x 15,5 mm Ultra Board® U15, Top og bund profil: MSKP120, Isolering: 90 mm Mineraluld, D= 310 mm, Max højde: 4800 mm, [R´w] = 65 dB | System 600 - Skillevæg, Dobbelt Stålskelet, Ultra Board® U15 (dobbelt lag) | NULL | NULL | 1 | 1 | 0 | m² | EI 60 A2-s1,d0 | 60 | A2-s1,d0 | NULL | NULL | NULL | MR120 (0,46) | NULL | 100 g/m² | NULL | NULL | 4800 | 600 | NULL | NULL | NULL | NULL | NULL | NULL | NULL | NULL | NULL | Ultra Board® U15 | Skruefast Gipsplade | NULL | NULL | NULL | NULL | NULL | NULL | NULL | NULL | 2 | 4 | 2x 15,5 mm | 31 | NULL | 0 | Nej | NULL | NULL | 310 | 64.8 | 60 | NULL | NULL | Mineraluld | 90 | NULL | NULL | NULL | 65 | NULL | NULL | NULL | NULL | NULL | NULL | NULL | NULL | NULL | NULL | NULL | NULL | NULL | NULL | NULL | NULL | NULL | NULL | NULL | NULL | NULL | NULL | NULL | NULL | NULL | NULL | NULL | NULL | NULL | NULL | NULL | NULL | NULL | NULL | NULL | NULL | NULL | NULL | NULL | NULL | NULL | NULL | NULL | NULL | NULL | NULL | NULL | NULL | NULL | NULL | https://knauf.com/api/download-center/v1/assets/abfa9e74-58c7-4257-b592-895b15155394?download=true | NULL | https://knauf.com/api/download-center/v1/assets/2056c928-7f2f-4b94-8a1d-97c95a883cd2?download=true | https://knauf.com/api/download-center/v1/assets/636354d7-ff25-4297-8178-b606832a86f5?download=true | https://knauf.com/api/download-center/v1/assets/e5223af3-28dd-4071-b74d-78ebb0b6e57b?download=true | https://knauf.com/api/download-center/v1/assets/d50d6774-197e-403e-b826-ad7636f6e235?download=true | NULL | Wall | non load-bearing | Interior | New Construction | Teknik-dk@knauf.com | +45 96573020 | Knauf A/S | Denmark | NULL | NULL | NULL | NULL | NULL | NULL | NULL | NULL | NULL | NULL | NULL | NULL | NULL | 16.23 | NULL | NULL | NULL | NULL | NULL | Nej | 58 | Skillevæg | NULL | NULL | Q3 | 3 | NULL | NULL | NULL | NULL | NULL | NULL | NULL | NULL | NULL | 4800 | NULL | NULL | NULL | 310 mm | NULL | 65 | NULL | NULL | NULL | NULL | NULL | Dobbelt Stålskelet | 10.8 | 3 | NULL
515 | W121_VE_T45-70_600_U15-U15_S70_B.dk | W121.dk | https://knauf.com/api/download-center/v1/assets/d2efc655-bf2e-4496-84c7-d801f3dd01d4?download=true | dan_DNK | VE T45/70 600 U15/U15 S70 | W121.dk_System_600 | Standard skillevæg | EI60 Skillevæg, Enkelt Træskelet, Stolper T45/70 (c/c600 mm) Beklædning: 15,5 mm Ultra Board® U15, Top og bund profil: T45/70, Isolering: 70 mm Stenuld | EI60 Skillevæg, 70 mm Enkelt Træskelet, (c/c600 mm) Beklædning: 15,5 mm Skruefast Gipsplade, Isolering: 70 mm Stenuld | VE T45/70 600 U15/U15 S70 - EI60 Skillevæg, Enkelt Træskelet, Stolper T45/70 (c/c600 mm) Beklædning: 15,5 mm Ultra Board® U15, Top og bund profil: T45/70, Isolering: 70 mm Stenuld, D= 101 mm, Max højde: 3900 mm, [R´w] = 39 dB | System 600 - Skillevæg, Enkelt Træskelet, Ultra Board® U15 (enkelt lag) | NULL | NULL | 1 | 1 | 0 | m² | EI 60 | 60 | NULL | NULL | NULL | NULL | T45/70 (45) | NULL | NULL | NULL | NULL | 3900 | 600 | NULL | NULL | NULL | NULL | NULL | NULL | NULL | NULL | NULL | Ultra Board® U15 | Skruefast Gipsplade | NULL | NULL | NULL | NULL | NULL | NULL | NULL | NULL | 1 | 2 | 15,5 mm | 15.5 | NULL | 0 | Nej | NULL | NULL | 101 | 37.65 | 30 | NULL | NULL | Stenuld | 70 | NULL | NULL | NULL | 39 | NULL | NULL | NULL | NULL | NULL | NULL | NULL | NULL | NULL | NULL | NULL | NULL | NULL | NULL | NULL | NULL | NULL | NULL | NULL | NULL | NULL | NULL | NULL | NULL | NULL | NULL | NULL | NULL | NULL | NULL | NULL | NULL | NULL | NULL | NULL | NULL | NULL | NULL | NULL | NULL | NULL | NULL | NULL | NULL | NULL | NULL | NULL | NULL | NULL | NULL | https://knauf.com/api/download-center/v1/assets/abfa9e74-58c7-4257-b592-895b15155394?download=true | NULL | NULL | https://knauf.com/api/download-center/v1/assets/636354d7-ff25-4297-8178-b606832a86f5?download=true | https://knauf.com/api/download-center/v1/assets/e5223af3-28dd-4071-b74d-78ebb0b6e57b?download=true | https://knauf.com/api/download-center/v1/assets/cdf725b2-1ae0-47f3-94cb-f5729b725bac?download=true | NULL | Wall | non load-bearing | Interior | New Construction | Teknik-dk@knauf.com | +45 96573020 | Knauf A/S | Denmark | NULL | NULL | NULL | NULL | NULL | NULL | NULL | NULL | NULL | NULL | NULL | NULL | NULL | 5.42 | NULL | NULL | NULL | NULL | NULL | Nej | NULL | Skillevæg | NULL | NULL | Q1 | 1 | NULL | NULL | NULL | NULL | NULL | NULL | NULL | NULL | NULL | 3900 | NULL | NULL | NULL | 101 mm | NULL | 39 | NULL | NULL | NULL | NULL | NULL | Enkelt Træskelet | 10.8 | 3 | NULL
516 | W121_VE_T45-95_600_U15-U15_S95_B.dk | W121.dk | https://knauf.com/api/download-center/v1/assets/d2efc655-bf2e-4496-84c7-d801f3dd01d4?download=true | dan_DNK | VE T45/95 600 U15/U15 S95 | W121.dk_System_600 | Standard skillevæg | EI60 Skillevæg, Enkelt Træskelet, Stolper T45/95 (c/c600 mm) Beklædning: 15,5 mm Ultra Board® U15, Top og bund profil: T45/95, Isolering: 95 mm Stenuld | EI60 Skillevæg, 95 mm Enkelt Træskelet, (c/c600 mm) Beklædning: 15,5 mm Skruefast Gipsplade, Isolering: 95 mm Stenuld | VE T45/95 600 U15/U15 S95 - EI60 Skillevæg, Enkelt Træskelet, Stolper T45/95 (c/c600 mm) Beklædning: 15,5 mm Ultra Board® U15, Top og bund profil: T45/95, Isolering: 95 mm Stenuld, D= 126 mm, Max højde: 4000 mm, [R´w] = 39 dB | System 600 - Skillevæg, Enkelt Træskelet, Ultra Board® U15 (enkelt lag) | NULL | NULL | 1 | 1 | 0 | m² | EI 60 | 60 | NULL | NULL | NULL | NULL | T45/95 (45) | NULL | NULL | NULL | NULL | 5200 | 600 | NULL | NULL | NULL | NULL | NULL | NULL | NULL | NULL | NULL | Ultra Board® U15 | Skruefast Gipsplade | NULL | NULL | NULL | NULL | NULL | NULL | NULL | NULL | 1 | 2 | 15,5 mm | 15.5 | NULL | 0 | Nej | NULL | NULL | 126 | 39.92 | 30 | NULL | NULL | Stenuld | 95 | NULL | NULL | NULL | 39 | NULL | NULL | NULL | NULL | NULL | NULL | NULL | NULL | NULL | NULL | NULL | NULL | NULL | NULL | NULL | NULL | NULL | NULL | NULL | NULL | NULL | NULL | NULL | NULL | NULL | NULL | NULL | NULL | NULL | NULL | NULL | NULL | NULL | NULL | NULL | NULL | NULL | NULL | NULL | NULL | NULL | NULL | NULL | NULL | NULL | NULL | NULL | NULL | NULL | NULL | https://knauf.com/api/download-center/v1/assets/abfa9e74-58c7-4257-b592-895b15155394?download=true | NULL | NULL | https://knauf.com/api/download-center/v1/assets/636354d7-ff25-4297-8178-b606832a86f5?download=true | https://knauf.com/api/download-center/v1/assets/e5223af3-28dd-4071-b74d-78ebb0b6e57b?download=true | https://knauf.com/api/download-center/v1/assets/1ba76435-f766-41e5-b28d-aef5c4940fe1?download=true | NULL | Wall | non load-bearing | Interior | New Construction | Teknik-dk@knauf.com | +45 96573020 | Knauf A/S | Denmark | NULL | NULL | NULL | NULL | NULL | NULL | NULL | NULL | NULL | NULL | NULL | NULL | NULL | 4.51 | NULL | NULL | NULL | NULL | NULL | Nej | NULL | Skillevæg | NULL | NULL | Q1 | 1 | NULL | NULL | NULL | NULL | NULL | NULL | NULL | NULL | NULL | 4000 | NULL | NULL | NULL | 126 mm | NULL | 39 | NULL | NULL | NULL | NULL | NULL | Enkelt Træskelet | 10.8 | 3 | NULL
517 | W122_VE_T45-70_600_U15-U15-U15-U15_S70_B.dk | W122.dk | https://knauf.com/api/download-center/v1/assets/01d6ea1e-2246-4f37-a055-2fcbe92fd627?download=true | dan_DNK | VE T45/70 600 U15-U15/U15-U15 S70 | W122.dk_System_600 | Standard skillevæg | EI60 Skillevæg, Enkelt Træskelet, Stolper T45/70 (c/c600 mm) Beklædning: 2x 15,5 mm Ultra Board® U15, Top og bund profil: T45/70, Isolering: 70 mm Stenuld | EI60 Skillevæg, 70 mm Enkelt Træskelet, (c/c600 mm) Beklædning: 2x 15,5 mm Skruefast Gipsplade, Isolering: 70 mm Stenuld | VE T45/70 600 U15-U15/U15-U15 S70 - EI60 Skillevæg, Enkelt Træskelet, Stolper T45/70 (c/c600 mm) Beklædning: 2x 15,5 mm Ultra Board® U15, Top og bund profil: T45/70, Isolering: 70 mm Stenuld, D= 132 mm, Max højde: 4000 mm, [R´w] = 48 dB | System 600 - Skillevæg, Enkelt Træskelet, Ultra Board® U15 (dobbelt lag) | NULL | NULL | 1 | 1 | 0 | m² | EI 60 | 60 | NULL | NULL | NULL | NULL | T45/70 (45) | NULL | NULL | NULL | NULL | 4700 | 600 | NULL | NULL | NULL | NULL | NULL | NULL | NULL | NULL | NULL | Ultra Board® U15 | Skruefast Gipsplade | NULL | NULL | NULL | NULL | NULL | NULL | NULL | NULL | 2 | 4 | 2x 15,5 mm | 31 | NULL | 0 | Nej | NULL | NULL | 132 | 67.65 | 60 | NULL | NULL | Stenuld | 70 | NULL | NULL | NULL | 48 | NULL | NULL | NULL | NULL | NULL | NULL | NULL | NULL | NULL | NULL | NULL | NULL | NULL | NULL | NULL | NULL | NULL | NULL | NULL | NULL | NULL | NULL | NULL | NULL | NULL | NULL | NULL | NULL | NULL | NULL | NULL | NULL | NULL | NULL | NULL | NULL | NULL | NULL | NULL | NULL | NULL | NULL | NULL | NULL | NULL | NULL | NULL | NULL | NULL | NULL | https://knauf.com/api/download-center/v1/assets/abfa9e74-58c7-4257-b592-895b15155394?download=true | NULL | NULL | https://knauf.com/api/download-center/v1/assets/636354d7-ff25-4297-8178-b606832a86f5?download=true | https://knauf.com/api/download-center/v1/assets/e5223af3-28dd-4071-b74d-78ebb0b6e57b?download=true | https://knauf.com/api/download-center/v1/assets/0dc4452f-2b25-43af-bca1-64f196e8b5f5?download=true | NULL | Wall | non load-bearing | Interior | New Construction | Teknik-dk@knauf.com | +45 96573020 | Knauf A/S | Denmark | NULL | NULL | NULL | NULL | NULL | NULL | NULL | NULL | NULL | NULL | NULL | NULL | NULL | 9 | NULL | NULL | NULL | NULL | NULL | Nej | NULL | Skillevæg | NULL | NULL | Q3 | 3 | NULL | NULL | NULL | NULL | NULL | NULL | NULL | NULL | NULL | 4000 | NULL | NULL | NULL | 132 mm | NULL | 48 | NULL | NULL | NULL | NULL | NULL | Enkelt Træskelet | 10.8 | 3 | NULL
518 | W122_VE_T45-95_600_U15-U15-U15-U15_S70_B.dk | W122.dk | https://knauf.com/api/download-center/v1/assets/d8e6486a-c903-4608-bde3-b4212308e1e6?download=true | dan_DNK | VE T45/95 600 U15-U15/U15-U15 S70 | W122.dk_System_600 | Standard skillevæg | EI60 Skillevæg, Enkelt Træskelet, Stolper T45/95 (c/c600 mm) Beklædning: 2x 15,5 mm Ultra Board® U15, Top og bund profil: T45/95, Isolering: 70 mm Stenuld | EI60 Skillevæg, 95 mm Enkelt Træskelet, (c/c600 mm) Beklædning: 2x 15,5 mm Skruefast Gipsplade, Isolering: 70 mm Stenuld | VE T45/95 600 U15-U15/U15-U15 S70 - EI60 Skillevæg, Enkelt Træskelet, Stolper T45/95 (c/c600 mm) Beklædning: 2x 15,5 mm Ultra Board® U15, Top og bund profil: T45/95, Isolering: 70 mm Stenuld, D= 157 mm, Max højde: 4000 mm, [R´w] = 48 dB | System 600 - Skillevæg, Enkelt Træskelet, Ultra Board® U15 (dobbelt lag) | NULL | NULL | 1 | 1 | 0 | m² | EI 60 | 60 | NULL | NULL | NULL | NULL | T45/95 (45) | NULL | NULL | NULL | NULL | 6700 | 600 | NULL | NULL | NULL | NULL | NULL | NULL | NULL | NULL | NULL | Ultra Board® U15 | Skruefast Gipsplade | NULL | NULL | NULL | NULL | NULL | NULL | NULL | NULL | 2 | 4 | 2x 15,5 mm | 31 | NULL | 0 | Nej | NULL | NULL | 157 | 69.1 | 60 | NULL | NULL | Stenuld | 70 | NULL | NULL | NULL | 48 | NULL | NULL | NULL | NULL | NULL | NULL | NULL | NULL | NULL | NULL | NULL | NULL | NULL | NULL | NULL | NULL | NULL | NULL | NULL | NULL | NULL | NULL | NULL | NULL | NULL | NULL | NULL | NULL | NULL | NULL | NULL | NULL | NULL | NULL | NULL | NULL | NULL | NULL | NULL | NULL | NULL | NULL | NULL | NULL | NULL | NULL | NULL | NULL | NULL | NULL | https://knauf.com/api/download-center/v1/assets/abfa9e74-58c7-4257-b592-895b15155394?download=true | NULL | NULL | https://knauf.com/api/download-center/v1/assets/636354d7-ff25-4297-8178-b606832a86f5?download=true | https://knauf.com/api/download-center/v1/assets/e5223af3-28dd-4071-b74d-78ebb0b6e57b?download=true | https://knauf.com/api/download-center/v1/assets/8e484312-8104-4d53-9a35-cceb802c7239?download=true | NULL | Wall | non load-bearing | Interior | New Construction | Teknik-dk@knauf.com | +45 96573020 | Knauf A/S | Denmark | NULL | NULL | NULL | NULL | NULL | NULL | NULL | NULL | NULL | NULL | NULL | NULL | NULL | 9.2 | NULL | NULL | NULL | NULL | NULL | Nej | NULL | Skillevæg | NULL | NULL | Q3 | 3 | NULL | NULL | NULL | NULL | NULL | NULL | NULL | NULL | NULL | 4000 | NULL | NULL | NULL | 157 mm | NULL | 48 | NULL | NULL | NULL | NULL | NULL | Enkelt Træskelet | 10.8 | 3 | NULL
519 | W124_VD_T45-70_600_U15-U15_S140_B.dk | W124.dk | https://knauf.com/api/download-center/v1/assets/020f64a4-24d4-4797-9897-55121bcbccb9?download=true | dan_DNK | VD T45/70 600 U15/U15 S140 | W124.dk_System_600 | Standard skillevæg | EI60 Skillevæg, Dobbelt Træskelet, Stolper T45/70 (c/c600 mm) Beklædning: 15,5 mm Ultra Board® U15, Top og bund profil: T45/70, Isolering: 140 mm Stenuld | EI60 Skillevæg, 70 mm Dobbelt Træskelet, (c/c600 mm) Beklædning: 15,5 mm Skruefast Gipsplade, Isolering: 140 mm Stenuld | VD T45/70 600 U15/U15 S140 - EI60 Skillevæg, Dobbelt Træskelet, Stolper T45/70 (c/c600 mm) Beklædning: 15,5 mm Ultra Board® U15, Top og bund profil: T45/70, Isolering: 140 mm Stenuld, D= 210 mm, Max højde: 3300 mm, [R´w] = 55 dB | System 600 - Skillevæg, Dobbelt Træskelet, Ultra Board® U15 (enkelt lag) | NULL | NULL | 1 | 1 | 0 | m² | EI 60 | 60 | NULL | NULL | NULL | NULL | T45/70 (45) | NULL | NULL | NULL | NULL | 3300 | 600 | NULL | NULL | NULL | NULL | NULL | NULL | NULL | NULL | NULL | Ultra Board® U15 | Skruefast Gipsplade | NULL | NULL | NULL | NULL | NULL | NULL | NULL | NULL | 1 | 2 | 15,5 mm | 15.5 | NULL | 0 | Nej | NULL | NULL | 210 | 45.3 | 30 | NULL | NULL | Stenuld | 140 | NULL | NULL | NULL | 55 | NULL | NULL | NULL | NULL | NULL | NULL | NULL | NULL | NULL | NULL | NULL | NULL | NULL | NULL | NULL | NULL | NULL | NULL | NULL | NULL | NULL | NULL | NULL | NULL | NULL | NULL | NULL | NULL | NULL | NULL | NULL | NULL | NULL | NULL | NULL | NULL | NULL | NULL | NULL | NULL | NULL | NULL | NULL | NULL | NULL | NULL | NULL | NULL | NULL | NULL | https://knauf.com/api/download-center/v1/assets/abfa9e74-58c7-4257-b592-895b15155394?download=true | NULL | NULL | https://knauf.com/api/download-center/v1/assets/636354d7-ff25-4297-8178-b606832a86f5?download=true | https://knauf.com/api/download-center/v1/assets/e5223af3-28dd-4071-b74d-78ebb0b6e57b?download=true | https://knauf.com/api/download-center/v1/assets/1bcb46b4-2cd5-4f96-bb89-3a8f93fc6acf?download=true | NULL | Wall | non load-bearing | Interior | New Construction | Teknik-dk@knauf.com | +45 96573020 | Knauf A/S | Denmark | NULL | NULL | NULL | NULL | NULL | NULL | NULL | NULL | NULL | NULL | NULL | NULL | NULL | 6.95 | NULL | NULL | NULL | NULL | NULL | Nej | NULL | Skillevæg | NULL | NULL | Q1 | 1 | NULL | NULL | NULL | NULL | NULL | NULL | NULL | NULL | NULL | 3300 | NULL | NULL | NULL | 210 mm | NULL | 55 | NULL | NULL | NULL | NULL | NULL | Dobbelt Træskelet | 10.8 | 3 | NULL
520 | W124_VD_T45-95_600_U15-U15_S140_B.dk | W124.dk | https://knauf.com/api/download-center/v1/assets/73461f2f-c73c-4ab2-995a-86fc7fc4830a?download=true | dan_DNK | VD T45/95 600 U15/U15 S140 | W124.dk_System_600 | Standard skillevæg | EI60 Skillevæg, Dobbelt Træskelet, Stolper T45/95 (c/c600 mm) Beklædning: 15,5 mm Ultra Board® U15, Top og bund profil: T45/95, Isolering: 140 mm Stenuld | EI60 Skillevæg, 95 mm Dobbelt Træskelet, (c/c600 mm) Beklædning: 15,5 mm Skruefast Gipsplade, Isolering: 140 mm Stenuld | VD T45/95 600 U15/U15 S140 - EI60 Skillevæg, Dobbelt Træskelet, Stolper T45/95 (c/c600 mm) Beklædning: 15,5 mm Ultra Board® U15, Top og bund profil: T45/95, Isolering: 140 mm Stenuld, D= 230 mm, Max højde: 4000 mm, [R´w] = 56 dB | System 600 - Skillevæg, Dobbelt Træskelet, Ultra Board® U15 (enkelt lag) | NULL | NULL | 1 | 1 | 0 | m² | EI 60 | 60 | NULL | NULL | NULL | NULL | T45/95 (45) | NULL | NULL | NULL | NULL | 4300 | 600 | NULL | NULL | NULL | NULL | NULL | NULL | NULL | NULL | NULL | Ultra Board® U15 | Skruefast Gipsplade | NULL | NULL | NULL | NULL | NULL | NULL | NULL | NULL | 1 | 2 | 15,5 mm | 15.5 | NULL | 0 | Nej | NULL | NULL | 230 | 48.19 | 30 | NULL | NULL | Stenuld | 140 | NULL | NULL | NULL | 56 | NULL | NULL | NULL | NULL | NULL | NULL | NULL | NULL | NULL | NULL | NULL | NULL | NULL | NULL | NULL | NULL | NULL | NULL | NULL | NULL | NULL | NULL | NULL | NULL | NULL | NULL | NULL | NULL | NULL | NULL | NULL | NULL | NULL | NULL | NULL | NULL | NULL | NULL | NULL | NULL | NULL | NULL | NULL | NULL | NULL | NULL | NULL | NULL | NULL | NULL | https://knauf.com/api/download-center/v1/assets/abfa9e74-58c7-4257-b592-895b15155394?download=true | NULL | NULL | https://knauf.com/api/download-center/v1/assets/636354d7-ff25-4297-8178-b606832a86f5?download=true | https://knauf.com/api/download-center/v1/assets/e5223af3-28dd-4071-b74d-78ebb0b6e57b?download=true | https://knauf.com/api/download-center/v1/assets/49400441-08f6-450f-9506-b1b39c9bc876?download=true | NULL | Wall | non load-bearing | Interior | New Construction | Teknik-dk@knauf.com | +45 96573020 | Knauf A/S | Denmark | NULL | NULL | NULL | NULL | NULL | NULL | NULL | NULL | NULL | NULL | NULL | NULL | NULL | 7.34 | NULL | NULL | NULL | NULL | NULL | Nej | NULL | Skillevæg | NULL | NULL | Q1 | 1 | NULL | NULL | NULL | NULL | NULL | NULL | NULL | NULL | NULL | 4000 | NULL | NULL | NULL | 230 mm | NULL | 56 | NULL | NULL | NULL | NULL | NULL | Dobbelt Træskelet | 10.8 | 3 | NULL
521 | W125_VD_T45-70_600_U15-U15-U15-U15_M140_B.dk | W125.dk | https://knauf.com/api/download-center/v1/assets/2b34a6bc-bc76-4af4-9374-51ac1d552753?download=true | dan_DNK | VD T45/70 600 U15-U15/U15-U15 M140 | W125.dk_System_600 | Standard skillevæg | EI60 Skillevæg, Dobbelt Træskelet, Stolper T45/70 (c/c600 mm) Beklædning: 2x 15,5 mm Ultra Board® U15, Top og bund profil: T45/70, Isolering: 140 mm Mineraluld | EI60 Skillevæg, 70 mm Dobbelt Træskelet, (c/c600 mm) Beklædning: 2x 15,5 mm Skruefast Gipsplade, Isolering: 140 mm Mineraluld | VD T45/70 600 U15-U15/U15-U15 M140 - EI60 Skillevæg, Dobbelt Træskelet, Stolper T45/70 (c/c600 mm) Beklædning: 2x 15,5 mm Ultra Board® U15, Top og bund profil: T45/70, Isolering: 140 mm Mineraluld, D= 210 mm, Max højde: 3500 mm, [R´w] = 58 dB | System 600 - Skillevæg, Dobbelt Træskelet, Ultra Board® U15 (dobbelt lag) | NULL | NULL | 1 | 1 | 0 | m² | EI 60 | 60 | NULL | NULL | NULL | NULL | T45/70 (45) | NULL | NULL | NULL | NULL | 3500 | 600 | NULL | NULL | NULL | NULL | NULL | NULL | NULL | NULL | NULL | Ultra Board® U15 | Skruefast Gipsplade | NULL | NULL | NULL | NULL | NULL | NULL | NULL | NULL | 2 | 4 | 2x 15,5 mm | 31 | NULL | 0 | Nej | NULL | NULL | 210 | 72.78 | 60 | NULL | NULL | Mineraluld | 140 | NULL | NULL | NULL | 58 | NULL | NULL | NULL | NULL | NULL | NULL | NULL | NULL | NULL | NULL | NULL | NULL | NULL | NULL | NULL | NULL | NULL | NULL | NULL | NULL | NULL | NULL | NULL | NULL | NULL | NULL | NULL | NULL | NULL | NULL | NULL | NULL | NULL | NULL | NULL | NULL | NULL | NULL | NULL | NULL | NULL | NULL | NULL | NULL | NULL | NULL | NULL | NULL | NULL | NULL | https://knauf.com/api/download-center/v1/assets/abfa9e74-58c7-4257-b592-895b15155394?download=true | NULL | NULL | https://knauf.com/api/download-center/v1/assets/636354d7-ff25-4297-8178-b606832a86f5?download=true | https://knauf.com/api/download-center/v1/assets/e5223af3-28dd-4071-b74d-78ebb0b6e57b?download=true | https://knauf.com/api/download-center/v1/assets/ab98e510-326a-46ac-8989-18f29dc995e8?download=true | NULL | Wall | non load-bearing | Interior | New Construction | Teknik-dk@knauf.com | +45 96573020 | Knauf A/S | Denmark | NULL | NULL | NULL | NULL | NULL | NULL | NULL | NULL | NULL | NULL | NULL | NULL | NULL | 10.51 | NULL | NULL | NULL | NULL | NULL | Nej | 55 | Skillevæg | NULL | NULL | Q3 | 3 | NULL | NULL | NULL | NULL | NULL | NULL | NULL | NULL | NULL | 3500 | NULL | NULL | NULL | 210 mm | NULL | 58 | NULL | NULL | NULL | NULL | NULL | Dobbelt Træskelet | 10.8 | 3 | NULL
522 | W125_VD_T45-95_600_U15-U15-U15-U15_M140_B.dk | W125.dk | https://knauf.com/api/download-center/v1/assets/f9125ffb-5cf9-492c-890e-4591f711225e?download=true | dan_DNK | VD T45/95 600 U15-U15/U15-U15 M140 | W125.dk_System_600 | Standard skillevæg | EI60 Skillevæg, Dobbelt Træskelet, Stolper T45/95 (c/c600 mm) Beklædning: 2x 15,5 mm Ultra Board® U15, Top og bund profil: T45/95, Isolering: 140 mm Mineraluld | EI60 Skillevæg, 95 mm Dobbelt Træskelet, (c/c600 mm) Beklædning: 2x 15,5 mm Skruefast Gipsplade, Isolering: 140 mm Mineraluld | VD T45/95 600 U15-U15/U15-U15 M140 - EI60 Skillevæg, Dobbelt Træskelet, Stolper T45/95 (c/c600 mm) Beklædning: 2x 15,5 mm Ultra Board® U15, Top og bund profil: T45/95, Isolering: 140 mm Mineraluld, D= 260 mm, Max højde: 4000 mm, [R´w] = 59 dB | System 600 - Skillevæg, Dobbelt Træskelet, Ultra Board® U15 (dobbelt lag) | NULL | NULL | 1 | 1 | 0 | m² | EI 60 | 60 | NULL | NULL | NULL | NULL | T45/95 (45) | NULL | NULL | NULL | NULL | 4600 | 600 | NULL | NULL | NULL | NULL | NULL | NULL | NULL | NULL | NULL | Ultra Board® U15 | Skruefast Gipsplade | NULL | NULL | NULL | NULL | NULL | NULL | NULL | NULL | 2 | 4 | 2x 15,5 mm | 31 | NULL | 0 | Nej | NULL | NULL | 260 | 75.67 | 60 | NULL | NULL | Mineraluld | 140 | NULL | NULL | NULL | 59 | NULL | NULL | NULL | NULL | NULL | NULL | NULL | NULL | NULL | NULL | NULL | NULL | NULL | NULL | NULL | NULL | NULL | NULL | NULL | NULL | NULL | NULL | NULL | NULL | NULL | NULL | NULL | NULL | NULL | NULL | NULL | NULL | NULL | NULL | NULL | NULL | NULL | NULL | NULL | NULL | NULL | NULL | NULL | NULL | NULL | NULL | NULL | NULL | NULL | NULL | https://knauf.com/api/download-center/v1/assets/abfa9e74-58c7-4257-b592-895b15155394?download=true | NULL | NULL | https://knauf.com/api/download-center/v1/assets/636354d7-ff25-4297-8178-b606832a86f5?download=true | https://knauf.com/api/download-center/v1/assets/e5223af3-28dd-4071-b74d-78ebb0b6e57b?download=true | https://knauf.com/api/download-center/v1/assets/125d0e2d-d63c-456e-b1c8-6738954268e0?download=true | NULL | Wall | non load-bearing | Interior | New Construction | Teknik-dk@knauf.com | +45 96573020 | Knauf A/S | Denmark | NULL | NULL | NULL | NULL | NULL | NULL | NULL | NULL | NULL | NULL | NULL | NULL | NULL | 10.9 | NULL | NULL | NULL | NULL | NULL | Nej | 55 | Skillevæg | NULL | NULL | Q3 | 3 | NULL | NULL | NULL | NULL | NULL | NULL | NULL | NULL | NULL | 4000 | NULL | NULL | NULL | 260 mm | NULL | 59 | NULL | NULL | NULL | NULL | NULL | Dobbelt Træskelet | 10.8 | 3 | NULL
523 | W628B_VE_MR70_450_-HH_M45_B.dk | W628B.dk | https://knauf.com/api/download-center/v1/assets/e33c8d20-a065-47e3-8a65-781c5b9a3482?download=true | dan_DNK | VE MR70 450 -/HH M45 | W628B.dk_System_450 | Vådrumsskakt eller forsatsvæg | EI30 Forsatsvæg/Skaktvæg, Enkelt Stålskelet, Stolper MR70 (c/c450 mm) Beklædning: 2x 12,5 mm Solid Wet Board, Top og bund profil: MSKP70, Isolering: 45 mm Mineraluld | EI30 Forsatsvæg/Skaktvæg, 70 mm Enkelt Stålskelet, (c/c450 mm) Beklædning: 2x 12,5 mm Vådrumsgipsplade, Isolering: 45 mm Mineraluld | VE MR70 450 -/HH M45 - EI30 Forsatsvæg/Skaktvæg, Enkelt Stålskelet, Stolper MR70 (c/c450 mm) Beklædning: 2x 12,5 mm Solid Wet Board, Top og bund profil: MSKP70, Isolering: 45 mm Mineraluld, D= 95 mm, Max højde: 3400 mm, [R´w] = 34 dB | System 450 - Forsatsvæg/Skaktvæg, Enkelt Stålskelet, Solid Wet Board (dobbelt lag) | NULL | NULL | 1 | 1 | 0 | m² | EI 30 A2-s1,d0 | 30 | A2-s1,d0 | NULL | NULL | NULL | MR70 (0,46) | NULL | 100 g/m² | NULL | NULL | 3400 | 450 | NULL | NULL | NULL | NULL | NULL | NULL | NULL | NULL | NULL | Solid Wet Board | Vådrumsgipsplade | NULL | NULL | NULL | NULL | NULL | NULL | NULL | NULL | 2 | 2 | 2x 12,5 mm | 25 | NULL | 1 | Ja | L & N | NULL | 95 | 24.25 | 22 | NULL | NULL | Mineraluld | 45 | NULL | NULL | NULL | 34 | NULL | NULL | NULL | NULL | NULL | NULL | NULL | NULL | NULL | NULL | NULL | NULL | NULL | NULL | NULL | NULL | NULL | NULL | NULL | NULL | NULL | NULL | NULL | NULL | NULL | NULL | NULL | NULL | NULL | NULL | NULL | NULL | NULL | NULL | NULL | NULL | NULL | NULL | NULL | NULL | NULL | NULL | NULL | NULL | NULL | NULL | NULL | NULL | NULL | NULL | https://knauf.com/api/download-center/v1/assets/3cbf0332-cc5b-4afa-ae8b-9d0c4454cfe4?download=true | NULL | https://knauf.com/api/download-center/v1/assets/2056c928-7f2f-4b94-8a1d-97c95a883cd2?download=true | https://knauf.com/api/download-center/v1/assets/636354d7-ff25-4297-8178-b606832a86f5?download=true | https://knauf.com/api/download-center/v1/assets/e5223af3-28dd-4071-b74d-78ebb0b6e57b?download=true | https://knauf.com/api/download-center/v1/assets/14f975d7-cd1c-4b43-a73e-e94917b09762?download=true | NULL | Wall | non load-bearing | Interior | New Construction | Teknik-dk@knauf.com | +45 96573020 | Knauf A/S | Denmark | NULL | NULL | NULL | NULL | NULL | NULL | NULL | NULL | NULL | NULL | NULL | NULL | NULL | 6.34 | NULL | NULL | NULL | NULL | NULL | Nej | NULL | Forsatsvæg/Skaktvæg | NULL | NULL | Q3 | 3 | NULL | NULL | NULL | NULL | NULL | NULL | NULL | NULL | NULL | 3400 | NULL | NULL | NULL | 95 mm | NULL | 34 | NULL | NULL | NULL | NULL | NULL | Enkelt Stålskelet | 10.8 | 3 | NULL
524 | W628B_VE_MR95_450_-HH_M45_B.dk | W628B.dk | https://knauf.com/api/download-center/v1/assets/e33c8d20-a065-47e3-8a65-781c5b9a3482?download=true | dan_DNK | VE MR95 450 -/HH M45 | W628B.dk_System_450 | Vådrumsskakt eller forsatsvæg | EI30 Forsatsvæg/Skaktvæg, Enkelt Stålskelet, Stolper MR95 (c/c450 mm) Beklædning: 2x 12,5 mm Solid Wet Board, Top og bund profil: MSKP95, Isolering: 45 mm Mineraluld | EI30 Forsatsvæg/Skaktvæg, 95 mm Enkelt Stålskelet, (c/c450 mm) Beklædning: 2x 12,5 mm Vådrumsgipsplade, Isolering: 45 mm Mineraluld | VE MR95 450 -/HH M45 - EI30 Forsatsvæg/Skaktvæg, Enkelt Stålskelet, Stolper MR95 (c/c450 mm) Beklædning: 2x 12,5 mm Solid Wet Board, Top og bund profil: MSKP95, Isolering: 45 mm Mineraluld, D= 120 mm, Max højde: 4000 mm, [R´w] = 34 dB | System 450 - Forsatsvæg/Skaktvæg, Enkelt Stålskelet, Solid Wet Board (dobbelt lag) | NULL | NULL | 1 | 1 | 0 | m² | EI 30 A2-s1,d0 | 30 | A2-s1,d0 | NULL | NULL | NULL | MR95 (0,46) | NULL | 100 g/m² | NULL | NULL | 4600 | 450 | NULL | NULL | NULL | NULL | NULL | NULL | NULL | NULL | NULL | Solid Wet Board | Vådrumsgipsplade | NULL | NULL | NULL | NULL | NULL | NULL | NULL | NULL | 2 | 2 | 2x 12,5 mm | 25 | NULL | 1 | Ja | L & N | NULL | 120 | 24.5 | 22 | NULL | NULL | Mineraluld | 45 | NULL | NULL | NULL | 34 | NULL | NULL | NULL | NULL | NULL | NULL | NULL | NULL | NULL | NULL | NULL | NULL | NULL | NULL | NULL | NULL | NULL | NULL | NULL | NULL | NULL | NULL | NULL | NULL | NULL | NULL | NULL | NULL | NULL | NULL | NULL | NULL | NULL | NULL | NULL | NULL | NULL | NULL | NULL | NULL | NULL | NULL | NULL | NULL | NULL | NULL | NULL | NULL | NULL | NULL | https://knauf.com/api/download-center/v1/assets/3cbf0332-cc5b-4afa-ae8b-9d0c4454cfe4?download=true | NULL | https://knauf.com/api/download-center/v1/assets/2056c928-7f2f-4b94-8a1d-97c95a883cd2?download=true | https://knauf.com/api/download-center/v1/assets/636354d7-ff25-4297-8178-b606832a86f5?download=true | https://knauf.com/api/download-center/v1/assets/e5223af3-28dd-4071-b74d-78ebb0b6e57b?download=true | https://knauf.com/api/download-center/v1/assets/1396dd43-e0ce-40ef-a5c7-38c576c36291?download=true | NULL | Wall | non load-bearing | Interior | New Construction | Teknik-dk@knauf.com | +45 96573020 | Knauf A/S | Denmark | NULL | NULL | NULL | NULL | NULL | NULL | NULL | NULL | NULL | NULL | NULL | NULL | NULL | 6.9 | NULL | NULL | NULL | NULL | NULL | Nej | NULL | Forsatsvæg/Skaktvæg | NULL | NULL | Q3 | 3 | NULL | NULL | NULL | NULL | NULL | NULL | NULL | NULL | NULL | 4000 | NULL | NULL | NULL | 120 mm | NULL | 34 | NULL | NULL | NULL | NULL | NULL | Enkelt Stålskelet | 10.8 | 3 | NULL
525 | W628B_VE_MR120_450_-HH_M45_B.dk | W628B.dk | https://knauf.com/api/download-center/v1/assets/e33c8d20-a065-47e3-8a65-781c5b9a3482?download=true | dan_DNK | VE MR120 450 -/HH M45 | W628B.dk_System_450 | Vådrumsskakt eller forsatsvæg | EI30 Forsatsvæg/Skaktvæg, Enkelt Stålskelet, Stolper MR120 (c/c450 mm) Beklædning: 2x 12,5 mm Solid Wet Board, Top og bund profil: MSKP120, Isolering: 45 mm Mineraluld | EI30 Forsatsvæg/Skaktvæg, 120 mm Enkelt Stålskelet, (c/c450 mm) Beklædning: 2x 12,5 mm Vådrumsgipsplade, Isolering: 45 mm Mineraluld | VE MR120 450 -/HH M45 - EI30 Forsatsvæg/Skaktvæg, Enkelt Stålskelet, Stolper MR120 (c/c450 mm) Beklædning: 2x 12,5 mm Solid Wet Board, Top og bund profil: MSKP120, Isolering: 45 mm Mineraluld, D= 145 mm, Max højde: 4000 mm, [R´w] = 34 dB | System 450 - Forsatsvæg/Skaktvæg, Enkelt Stålskelet, Solid Wet Board (dobbelt lag) | NULL | NULL | 1 | 1 | 0 | m² | EI 30 A2-s1,d0 | 30 | A2-s1,d0 | NULL | NULL | NULL | MR120 (0,46) | NULL | 100 g/m² | NULL | NULL | 5000 | 450 | NULL | NULL | NULL | NULL | NULL | NULL | NULL | NULL | NULL | Solid Wet Board | Vådrumsgipsplade | NULL | NULL | NULL | NULL | NULL | NULL | NULL | NULL | 2 | 2 | 2x 12,5 mm | 25 | NULL | 1 | Ja | L & N | NULL | 145 | 24.75 | 22 | NULL | NULL | Mineraluld | 45 | NULL | NULL | NULL | 34 | NULL | NULL | NULL | NULL | NULL | NULL | NULL | NULL | NULL | NULL | NULL | NULL | NULL | NULL | NULL | NULL | NULL | NULL | NULL | NULL | NULL | NULL | NULL | NULL | NULL | NULL | NULL | NULL | NULL | NULL | NULL | NULL | NULL | NULL | NULL | NULL | NULL | NULL | NULL | NULL | NULL | NULL | NULL | NULL | NULL | NULL | NULL | NULL | NULL | NULL | https://knauf.com/api/download-center/v1/assets/3cbf0332-cc5b-4afa-ae8b-9d0c4454cfe4?download=true | NULL | https://knauf.com/api/download-center/v1/assets/2056c928-7f2f-4b94-8a1d-97c95a883cd2?download=true | https://knauf.com/api/download-center/v1/assets/636354d7-ff25-4297-8178-b606832a86f5?download=true | https://knauf.com/api/download-center/v1/assets/e5223af3-28dd-4071-b74d-78ebb0b6e57b?download=true | https://knauf.com/api/download-center/v1/assets/82afb7b6-d337-4ffa-a66b-01717cef7d5f?download=true | NULL | Wall | non load-bearing | Interior | New Construction | Teknik-dk@knauf.com | +45 96573020 | Knauf A/S | Denmark | NULL | NULL | NULL | NULL | NULL | NULL | NULL | NULL | NULL | NULL | NULL | NULL | NULL | 7.45 | NULL | NULL | NULL | NULL | NULL | Nej | NULL | Forsatsvæg/Skaktvæg | NULL | NULL | Q3 | 3 | NULL | NULL | NULL | NULL | NULL | NULL | NULL | NULL | NULL | 4000 | NULL | NULL | NULL | 145 mm | NULL | 34 | NULL | NULL | NULL | NULL | NULL | Enkelt Stålskelet | 10.8 | 3 | NULL
526 | W628B_VE_MR145_450_-HH_M45_B.dk | W628B.dk | https://knauf.com/api/download-center/v1/assets/e33c8d20-a065-47e3-8a65-781c5b9a3482?download=true | dan_DNK | VE MR145 450 -/HH M45 | W628B.dk_System_450 | Vådrumsskakt eller forsatsvæg | EI30 Forsatsvæg/Skaktvæg, Enkelt Stålskelet, Stolper MR145 (c/c450 mm) Beklædning: 2x 12,5 mm Solid Wet Board, Top og bund profil: MSKP145, Isolering: 45 mm Mineraluld | EI30 Forsatsvæg/Skaktvæg, 145 mm Enkelt Stålskelet, (c/c450 mm) Beklædning: 2x 12,5 mm Vådrumsgipsplade, Isolering: 45 mm Mineraluld | VE MR145 450 -/HH M45 - EI30 Forsatsvæg/Skaktvæg, Enkelt Stålskelet, Stolper MR145 (c/c450 mm) Beklædning: 2x 12,5 mm Solid Wet Board, Top og bund profil: MSKP145, Isolering: 45 mm Mineraluld, D= 170 mm, Max højde: 4000 mm, [R´w] = 34 dB | System 450 - Forsatsvæg/Skaktvæg, Enkelt Stålskelet, Solid Wet Board (dobbelt lag) | NULL | NULL | 1 | 1 | 0 | m² | EI 30 A2-s1,d0 | 30 | A2-s1,d0 | NULL | NULL | NULL | MR145 (0,46) | NULL | 100 g/m² | NULL | NULL | 5400 | 450 | NULL | NULL | NULL | NULL | NULL | NULL | NULL | NULL | NULL | Solid Wet Board | Vådrumsgipsplade | NULL | NULL | NULL | NULL | NULL | NULL | NULL | NULL | 2 | 2 | 2x 12,5 mm | 25 | NULL | 1 | Ja | L & N | NULL | 170 | 25.03 | 22 | NULL | NULL | Mineraluld | 45 | NULL | NULL | NULL | 34 | NULL | NULL | NULL | NULL | NULL | NULL | NULL | NULL | NULL | NULL | NULL | NULL | NULL | NULL | NULL | NULL | NULL | NULL | NULL | NULL | NULL | NULL | NULL | NULL | NULL | NULL | NULL | NULL | NULL | NULL | NULL | NULL | NULL | NULL | NULL | NULL | NULL | NULL | NULL | NULL | NULL | NULL | NULL | NULL | NULL | NULL | NULL | NULL | NULL | NULL | https://knauf.com/api/download-center/v1/assets/3cbf0332-cc5b-4afa-ae8b-9d0c4454cfe4?download=true | NULL | https://knauf.com/api/download-center/v1/assets/2056c928-7f2f-4b94-8a1d-97c95a883cd2?download=true | https://knauf.com/api/download-center/v1/assets/636354d7-ff25-4297-8178-b606832a86f5?download=true | https://knauf.com/api/download-center/v1/assets/e5223af3-28dd-4071-b74d-78ebb0b6e57b?download=true | https://knauf.com/api/download-center/v1/assets/051ba448-ee81-44b4-83e7-093f9b515bf1?download=true | NULL | Wall | non load-bearing | Interior | New Construction | Teknik-dk@knauf.com | +45 96573020 | Knauf A/S | Denmark | NULL | NULL | NULL | NULL | NULL | NULL | NULL | NULL | NULL | NULL | NULL | NULL | NULL | 8.06 | NULL | NULL | NULL | NULL | NULL | Nej | NULL | Forsatsvæg/Skaktvæg | NULL | NULL | Q3 | 3 | NULL | NULL | NULL | NULL | NULL | NULL | NULL | NULL | NULL | 4000 | NULL | NULL | NULL | 170 mm | NULL | 34 | NULL | NULL | NULL | NULL | NULL | Enkelt Stålskelet | 10.8 | 3 | NULL
527 | W628B_VE_MR160_450_-HH_M45_B.dk | W628B.dk | https://knauf.com/api/download-center/v1/assets/e33c8d20-a065-47e3-8a65-781c5b9a3482?download=true | dan_DNK | VE MR160 450 -/HH M45 | W628B.dk_System_450 | Vådrumsskakt eller forsatsvæg | EI30 Forsatsvæg/Skaktvæg, Enkelt Stålskelet, Stolper MR160 (c/c450 mm) Beklædning: 2x 12,5 mm Solid Wet Board, Top og bund profil: MSKP160, Isolering: 45 mm Mineraluld | EI30 Forsatsvæg/Skaktvæg, 160 mm Enkelt Stålskelet, (c/c450 mm) Beklædning: 2x 12,5 mm Vådrumsgipsplade, Isolering: 45 mm Mineraluld | VE MR160 450 -/HH M45 - EI30 Forsatsvæg/Skaktvæg, Enkelt Stålskelet, Stolper MR160 (c/c450 mm) Beklædning: 2x 12,5 mm Solid Wet Board, Top og bund profil: MSKP160, Isolering: 45 mm Mineraluld, D= 185 mm, Max højde: 4000 mm, [R´w] = 34 dB | System 450 - Forsatsvæg/Skaktvæg, Enkelt Stålskelet, Solid Wet Board (dobbelt lag) | NULL | NULL | 1 | 1 | 0 | m² | EI 30 A2-s1,d0 | 30 | A2-s1,d0 | NULL | NULL | NULL | MR160 (0,46) | NULL | 100 g/m² | NULL | NULL | 5700 | 450 | NULL | NULL | NULL | NULL | NULL | NULL | NULL | NULL | NULL | Solid Wet Board | Vådrumsgipsplade | NULL | NULL | NULL | NULL | NULL | NULL | NULL | NULL | 2 | 2 | 2x 12,5 mm | 25 | NULL | 1 | Ja | L & N | NULL | 185 | 25.17 | 22 | NULL | NULL | Mineraluld | 45 | NULL | NULL | NULL | 34 | NULL | NULL | NULL | NULL | NULL | NULL | NULL | NULL | NULL | NULL | NULL | NULL | NULL | NULL | NULL | NULL | NULL | NULL | NULL | NULL | NULL | NULL | NULL | NULL | NULL | NULL | NULL | NULL | NULL | NULL | NULL | NULL | NULL | NULL | NULL | NULL | NULL | NULL | NULL | NULL | NULL | NULL | NULL | NULL | NULL | NULL | NULL | NULL | NULL | NULL | https://knauf.com/api/download-center/v1/assets/3cbf0332-cc5b-4afa-ae8b-9d0c4454cfe4?download=true | NULL | https://knauf.com/api/download-center/v1/assets/2056c928-7f2f-4b94-8a1d-97c95a883cd2?download=true | https://knauf.com/api/download-center/v1/assets/636354d7-ff25-4297-8178-b606832a86f5?download=true | https://knauf.com/api/download-center/v1/assets/e5223af3-28dd-4071-b74d-78ebb0b6e57b?download=true | https://knauf.com/api/download-center/v1/assets/510a9151-afb4-4df6-8f1f-6bdb398d804a?download=true | NULL | Wall | non load-bearing | Interior | New Construction | Teknik-dk@knauf.com | +45 96573020 | Knauf A/S | Denmark | NULL | NULL | NULL | NULL | NULL | NULL | NULL | NULL | NULL | NULL | NULL | NULL | NULL | 8.34 | NULL | NULL | NULL | NULL | NULL | Nej | NULL | Forsatsvæg/Skaktvæg | NULL | NULL | Q3 | 3 | NULL | NULL | NULL | NULL | NULL | NULL | NULL | NULL | NULL | 4000 | NULL | NULL | NULL | 185 mm | NULL | 34 | NULL | NULL | NULL | NULL | NULL | Enkelt Stålskelet | 10.8 | 3 | NULL
528 | W628B_VE_MR70_450_-AHH_M45_B.dk | W628B.dk | https://knauf.com/api/download-center/v1/assets/b6aa805c-a39b-45ba-b135-4d79898bbc94?download=true | dan_DNK | VE MR70 450 -/AHH M45 | W628B+.dk_System_450 | Vådrumsskakt eller forsatsvæg | EI60 Forsatsvæg/Skaktvæg, Enkelt Stålskelet, Stolper MR70 (c/c450 mm) Beklædning: 3x 12,5 mm Classic 1 Board+Solid Wet Board, Top og bund profil: MSKP70, Isolering: 45 mm Mineraluld | EI60 Forsatsvæg/Skaktvæg, 70 mm Enkelt Stålskelet, (c/c450 mm) Beklædning: 3x 12,5 mm Standard gipsplade+Vådrumsgipsplade, Isolering: 45 mm Mineraluld | VE MR70 450 -/AHH M45 - EI60 Forsatsvæg/Skaktvæg, Enkelt Stålskelet, Stolper MR70 (c/c450 mm) Beklædning: 3x 12,5 mm Classic 1 Board+Solid Wet Board, Top og bund profil: MSKP70, Isolering: 45 mm Mineraluld, D= 107,5 mm, Max højde: 3000 mm, [R´w] = 36 dB | System 450 - Forsatsvæg/Skaktvæg, Enkelt Stålskelet, Classic 1 Board+Solid Wet Board (tredobbelt lag) | NULL | NULL | 1 | 1 | 0 | m² | EI 60 A2-s1,d0 | 60 | A2-s1,d0 | NULL | NULL | NULL | MR70 (0,46) | NULL | 100 g/m² | NULL | NULL | 3200 | 450 | NULL | NULL | NULL | NULL | NULL | NULL | NULL | NULL | NULL | Classic 1 Board+Solid Wet Board | Standard gipsplade+Vådrumsgipsplade | NULL | NULL | NULL | NULL | NULL | NULL | NULL | NULL | 3 | 3 | 3x 12,5 mm | 37.5 | NULL | 1 | Ja | L & N | NULL | 107.5 | 32.55 | 30.3 | NULL | NULL | Mineraluld | 45 | NULL | NULL | NULL | 36 | NULL | NULL | NULL | NULL | NULL | NULL | NULL | NULL | NULL | NULL | NULL | NULL | NULL | NULL | NULL | NULL | NULL | NULL | NULL | NULL | NULL | NULL | NULL | NULL | NULL | NULL | NULL | NULL | NULL | NULL | NULL | NULL | NULL | NULL | NULL | NULL | NULL | NULL | NULL | NULL | NULL | NULL | NULL | NULL | NULL | NULL | NULL | NULL | NULL | NULL | https://knauf.com/api/download-center/v1/assets/a88b41c6-a9b7-44a0-b463-b1f774d5c0cb?download=true | https://knauf.com/api/download-center/v1/assets/3cbf0332-cc5b-4afa-ae8b-9d0c4454cfe4?download=true | https://knauf.com/api/download-center/v1/assets/2056c928-7f2f-4b94-8a1d-97c95a883cd2?download=true | https://knauf.com/api/download-center/v1/assets/636354d7-ff25-4297-8178-b606832a86f5?download=true | https://knauf.com/api/download-center/v1/assets/e5223af3-28dd-4071-b74d-78ebb0b6e57b?download=true | https://knauf.com/api/download-center/v1/assets/fd6c2e55-5996-415d-9463-6dfa6ea10f3f?download=true | NULL | Wall | non load-bearing | Interior | New Construction | Teknik-dk@knauf.com | +45 96573020 | Knauf A/S | Denmark | NULL | NULL | NULL | NULL | NULL | NULL | NULL | NULL | NULL | NULL | NULL | NULL | NULL | 7.11 | NULL | NULL | NULL | NULL | NULL | Nej | NULL | Forsatsvæg/Skaktvæg | NULL | NULL | Q3 | 3 | NULL | NULL | NULL | NULL | NULL | NULL | NULL | NULL | NULL | 3000 | NULL | NULL | NULL | 107,5 mm | NULL | 36 | NULL | NULL | NULL | NULL | NULL | Enkelt Stålskelet | 10.8 | 3 | NULL
529 | W628B_VE_MR95_450_-AHH_M45_B.dk | W628B.dk | https://knauf.com/api/download-center/v1/assets/b6aa805c-a39b-45ba-b135-4d79898bbc94?download=true | dan_DNK | VE MR95 450 -/AHH M45 | W628B+.dk_System_450 | Vådrumsskakt eller forsatsvæg | EI60 Forsatsvæg/Skaktvæg, Enkelt Stålskelet, Stolper MR95 (c/c450 mm) Beklædning: 3x 12,5 mm Classic 1 Board+Solid Wet Board, Top og bund profil: MSKP95, Isolering: 45 mm Mineraluld | EI60 Forsatsvæg/Skaktvæg, 95 mm Enkelt Stålskelet, (c/c450 mm) Beklædning: 3x 12,5 mm Standard gipsplade+Vådrumsgipsplade, Isolering: 45 mm Mineraluld | VE MR95 450 -/AHH M45 - EI60 Forsatsvæg/Skaktvæg, Enkelt Stålskelet, Stolper MR95 (c/c450 mm) Beklædning: 3x 12,5 mm Classic 1 Board+Solid Wet Board, Top og bund profil: MSKP95, Isolering: 45 mm Mineraluld, D= 132,5 mm, Max højde: 3000 mm, [R´w] = 36 dB | System 450 - Forsatsvæg/Skaktvæg, Enkelt Stålskelet, Classic 1 Board+Solid Wet Board (tredobbelt lag) | NULL | NULL | 1 | 1 | 0 | m² | EI 60 A2-s1,d0 | 60 | A2-s1,d0 | NULL | NULL | NULL | MR95 (0,46) | NULL | 100 g/m² | NULL | NULL | 4300 | 450 | NULL | NULL | NULL | NULL | NULL | NULL | NULL | NULL | NULL | Classic 1 Board+Solid Wet Board | Standard gipsplade+Vådrumsgipsplade | NULL | NULL | NULL | NULL | NULL | NULL | NULL | NULL | 3 | 3 | 3x 12,5 mm | 37.5 | NULL | 1 | Ja | L & N | NULL | 132.5 | 32.8 | 30.3 | NULL | NULL | Mineraluld | 45 | NULL | NULL | NULL | 36 | NULL | NULL | NULL | NULL | NULL | NULL | NULL | NULL | NULL | NULL | NULL | NULL | NULL | NULL | NULL | NULL | NULL | NULL | NULL | NULL | NULL | NULL | NULL | NULL | NULL | NULL | NULL | NULL | NULL | NULL | NULL | NULL | NULL | NULL | NULL | NULL | NULL | NULL | NULL | NULL | NULL | NULL | NULL | NULL | NULL | NULL | NULL | NULL | NULL | NULL | https://knauf.com/api/download-center/v1/assets/a88b41c6-a9b7-44a0-b463-b1f774d5c0cb?download=true | https://knauf.com/api/download-center/v1/assets/3cbf0332-cc5b-4afa-ae8b-9d0c4454cfe4?download=true | https://knauf.com/api/download-center/v1/assets/2056c928-7f2f-4b94-8a1d-97c95a883cd2?download=true | https://knauf.com/api/download-center/v1/assets/636354d7-ff25-4297-8178-b606832a86f5?download=true | https://knauf.com/api/download-center/v1/assets/e5223af3-28dd-4071-b74d-78ebb0b6e57b?download=true | https://knauf.com/api/download-center/v1/assets/1a83aab7-fc85-4b06-8432-7965cfa3fc47?download=true | NULL | Wall | non load-bearing | Interior | New Construction | Teknik-dk@knauf.com | +45 96573020 | Knauf A/S | Denmark | NULL | NULL | NULL | NULL | NULL | NULL | NULL | NULL | NULL | NULL | NULL | NULL | NULL | 7.68 | NULL | NULL | NULL | NULL | NULL | Nej | NULL | Forsatsvæg/Skaktvæg | NULL | NULL | Q3 | 3 | NULL | NULL | NULL | NULL | NULL | NULL | NULL | NULL | NULL | 3000 | NULL | NULL | NULL | 132,5 mm | NULL | 36 | NULL | NULL | NULL | NULL | NULL | Enkelt Stålskelet | 10.8 | 3 | NULL
530 | W628B_VE_MR120_450_-AHH_M45_B.dk | W628B.dk | https://knauf.com/api/download-center/v1/assets/b6aa805c-a39b-45ba-b135-4d79898bbc94?download=true | dan_DNK | VE MR120 450 -/AHH M45 | W628B+.dk_System_450 | Vådrumsskakt eller forsatsvæg | EI60 Forsatsvæg/Skaktvæg, Enkelt Stålskelet, Stolper MR120 (c/c450 mm) Beklædning: 3x 12,5 mm Classic 1 Board+Solid Wet Board, Top og bund profil: MSKP120, Isolering: 45 mm Mineraluld | EI60 Forsatsvæg/Skaktvæg, 120 mm Enkelt Stålskelet, (c/c450 mm) Beklædning: 3x 12,5 mm Standard gipsplade+Vådrumsgipsplade, Isolering: 45 mm Mineraluld | VE MR120 450 -/AHH M45 - EI60 Forsatsvæg/Skaktvæg, Enkelt Stålskelet, Stolper MR120 (c/c450 mm) Beklædning: 3x 12,5 mm Classic 1 Board+Solid Wet Board, Top og bund profil: MSKP120, Isolering: 45 mm Mineraluld, D= 157,5 mm, Max højde: 3000 mm, [R´w] = 36 dB | System 450 - Forsatsvæg/Skaktvæg, Enkelt Stålskelet, Classic 1 Board+Solid Wet Board (tredobbelt lag) | NULL | NULL | 1 | 1 | 0 | m² | EI 60 A2-s1,d0 | 60 | A2-s1,d0 | NULL | NULL | NULL | MR120 (0,46) | NULL | 100 g/m² | NULL | NULL | 5000 | 450 | NULL | NULL | NULL | NULL | NULL | NULL | NULL | NULL | NULL | Classic 1 Board+Solid Wet Board | Standard gipsplade+Vådrumsgipsplade | NULL | NULL | NULL | NULL | NULL | NULL | NULL | NULL | 3 | 3 | 3x 12,5 mm | 37.5 | NULL | 1 | Ja | L & N | NULL | 157.5 | 33.05 | 30.3 | NULL | NULL | Mineraluld | 45 | NULL | NULL | NULL | 36 | NULL | NULL | NULL | NULL | NULL | NULL | NULL | NULL | NULL | NULL | NULL | NULL | NULL | NULL | NULL | NULL | NULL | NULL | NULL | NULL | NULL | NULL | NULL | NULL | NULL | NULL | NULL | NULL | NULL | NULL | NULL | NULL | NULL | NULL | NULL | NULL | NULL | NULL | NULL | NULL | NULL | NULL | NULL | NULL | NULL | NULL | NULL | NULL | NULL | NULL | https://knauf.com/api/download-center/v1/assets/a88b41c6-a9b7-44a0-b463-b1f774d5c0cb?download=true | https://knauf.com/api/download-center/v1/assets/3cbf0332-cc5b-4afa-ae8b-9d0c4454cfe4?download=true | https://knauf.com/api/download-center/v1/assets/2056c928-7f2f-4b94-8a1d-97c95a883cd2?download=true | https://knauf.com/api/download-center/v1/assets/636354d7-ff25-4297-8178-b606832a86f5?download=true | https://knauf.com/api/download-center/v1/assets/e5223af3-28dd-4071-b74d-78ebb0b6e57b?download=true | https://knauf.com/api/download-center/v1/assets/16776f9d-eb29-49e8-a441-4cf3fcf1d12e?download=true | NULL | Wall | non load-bearing | Interior | New Construction | Teknik-dk@knauf.com | +45 96573020 | Knauf A/S | Denmark | NULL | NULL | NULL | NULL | NULL | NULL | NULL | NULL | NULL | NULL | NULL | NULL | NULL | 8.23 | NULL | NULL | NULL | NULL | NULL | Nej | NULL | Forsatsvæg/Skaktvæg | NULL | NULL | Q3 | 3 | NULL | NULL | NULL | NULL | NULL | NULL | NULL | NULL | NULL | 3000 | NULL | NULL | NULL | 157,5 mm | NULL | 36 | NULL | NULL | NULL | NULL | NULL | Enkelt Stålskelet | 10.8 | 3 | NULL
531 | W628B_VE_MR145_450_-AHH_M45_B.dk | W628B.dk | https://knauf.com/api/download-center/v1/assets/b6aa805c-a39b-45ba-b135-4d79898bbc94?download=true | dan_DNK | VE MR145 450 -/AHH M45 | W628B+.dk_System_450 | Vådrumsskakt eller forsatsvæg | EI60 Forsatsvæg/Skaktvæg, Enkelt Stålskelet, Stolper MR145 (c/c450 mm) Beklædning: 3x 12,5 mm Classic 1 Board+Solid Wet Board, Top og bund profil: MSKP145, Isolering: 45 mm Mineraluld | EI60 Forsatsvæg/Skaktvæg, 145 mm Enkelt Stålskelet, (c/c450 mm) Beklædning: 3x 12,5 mm Standard gipsplade+Vådrumsgipsplade, Isolering: 45 mm Mineraluld | VE MR145 450 -/AHH M45 - EI60 Forsatsvæg/Skaktvæg, Enkelt Stålskelet, Stolper MR145 (c/c450 mm) Beklædning: 3x 12,5 mm Classic 1 Board+Solid Wet Board, Top og bund profil: MSKP145, Isolering: 45 mm Mineraluld, D= 182,5 mm, Max højde: 3000 mm, [R´w] = 36 dB | System 450 - Forsatsvæg/Skaktvæg, Enkelt Stålskelet, Classic 1 Board+Solid Wet Board (tredobbelt lag) | NULL | NULL | 1 | 1 | 0 | m² | EI 60 A2-s1,d0 | 60 | A2-s1,d0 | NULL | NULL | NULL | MR145 (0,46) | NULL | 100 g/m² | NULL | NULL | 5400 | 450 | NULL | NULL | NULL | NULL | NULL | NULL | NULL | NULL | NULL | Classic 1 Board+Solid Wet Board | Standard gipsplade+Vådrumsgipsplade | NULL | NULL | NULL | NULL | NULL | NULL | NULL | NULL | 3 | 3 | 3x 12,5 mm | 37.5 | NULL | 1 | Ja | L & N | NULL | 182.5 | 33.33 | 30.3 | NULL | NULL | Mineraluld | 45 | NULL | NULL | NULL | 36 | NULL | NULL | NULL | NULL | NULL | NULL | NULL | NULL | NULL | NULL | NULL | NULL | NULL | NULL | NULL | NULL | NULL | NULL | NULL | NULL | NULL | NULL | NULL | NULL | NULL | NULL | NULL | NULL | NULL | NULL | NULL | NULL | NULL | NULL | NULL | NULL | NULL | NULL | NULL | NULL | NULL | NULL | NULL | NULL | NULL | NULL | NULL | NULL | NULL | NULL | https://knauf.com/api/download-center/v1/assets/a88b41c6-a9b7-44a0-b463-b1f774d5c0cb?download=true | https://knauf.com/api/download-center/v1/assets/3cbf0332-cc5b-4afa-ae8b-9d0c4454cfe4?download=true | https://knauf.com/api/download-center/v1/assets/2056c928-7f2f-4b94-8a1d-97c95a883cd2?download=true | https://knauf.com/api/download-center/v1/assets/636354d7-ff25-4297-8178-b606832a86f5?download=true | https://knauf.com/api/download-center/v1/assets/e5223af3-28dd-4071-b74d-78ebb0b6e57b?download=true | https://knauf.com/api/download-center/v1/assets/80f7c639-d6d6-4b5b-9162-29103d30a6cf?download=true | NULL | Wall | non load-bearing | Interior | New Construction | Teknik-dk@knauf.com | +45 96573020 | Knauf A/S | Denmark | NULL | NULL | NULL | NULL | NULL | NULL | NULL | NULL | NULL | NULL | NULL | NULL | NULL | 8.83 | NULL | NULL | NULL | NULL | NULL | Nej | NULL | Forsatsvæg/Skaktvæg | NULL | NULL | Q3 | 3 | NULL | NULL | NULL | NULL | NULL | NULL | NULL | NULL | NULL | 3000 | NULL | NULL | NULL | 182,5 mm | NULL | 36 | NULL | NULL | NULL | NULL | NULL | Enkelt Stålskelet | 10.8 | 3 | NULL
532 | W628B_VE_MR160_450_-AHH_M45_B.dk | W628B.dk | https://knauf.com/api/download-center/v1/assets/b6aa805c-a39b-45ba-b135-4d79898bbc94?download=true | dan_DNK | VE MR160 450 -/AHH M45 | W628B+.dk_System_450 | Vådrumsskakt eller forsatsvæg | EI60 Forsatsvæg/Skaktvæg, Enkelt Stålskelet, Stolper MR160 (c/c450 mm) Beklædning: 3x 12,5 mm Classic 1 Board+Solid Wet Board, Top og bund profil: MSKP160, Isolering: 45 mm Mineraluld | EI60 Forsatsvæg/Skaktvæg, 160 mm Enkelt Stålskelet, (c/c450 mm) Beklædning: 3x 12,5 mm Standard gipsplade+Vådrumsgipsplade, Isolering: 45 mm Mineraluld | VE MR160 450 -/AHH M45 - EI60 Forsatsvæg/Skaktvæg, Enkelt Stålskelet, Stolper MR160 (c/c450 mm) Beklædning: 3x 12,5 mm Classic 1 Board+Solid Wet Board, Top og bund profil: MSKP160, Isolering: 45 mm Mineraluld, D= 197,5 mm, Max højde: 3000 mm, [R´w] = 36 dB | System 450 - Forsatsvæg/Skaktvæg, Enkelt Stålskelet, Classic 1 Board+Solid Wet Board (tredobbelt lag) | NULL | NULL | 1 | 1 | 0 | m² | EI 60 A2-s1,d0 | 60 | A2-s1,d0 | NULL | NULL | NULL | MR160 (0,46) | NULL | 100 g/m² | NULL | NULL | 5700 | 450 | NULL | NULL | NULL | NULL | NULL | NULL | NULL | NULL | NULL | Classic 1 Board+Solid Wet Board | Standard gipsplade+Vådrumsgipsplade | NULL | NULL | NULL | NULL | NULL | NULL | NULL | NULL | 3 | 3 | 3x 12,5 mm | 37.5 | NULL | 1 | Ja | L & N | NULL | 197.5 | 33.47 | 30.3 | NULL | NULL | Mineraluld | 45 | NULL | NULL | NULL | 36 | NULL | NULL | NULL | NULL | NULL | NULL | NULL | NULL | NULL | NULL | NULL | NULL | NULL | NULL | NULL | NULL | NULL | NULL | NULL | NULL | NULL | NULL | NULL | NULL | NULL | NULL | NULL | NULL | NULL | NULL | NULL | NULL | NULL | NULL | NULL | NULL | NULL | NULL | NULL | NULL | NULL | NULL | NULL | NULL | NULL | NULL | NULL | NULL | NULL | NULL | https://knauf.com/api/download-center/v1/assets/a88b41c6-a9b7-44a0-b463-b1f774d5c0cb?download=true | https://knauf.com/api/download-center/v1/assets/3cbf0332-cc5b-4afa-ae8b-9d0c4454cfe4?download=true | https://knauf.com/api/download-center/v1/assets/2056c928-7f2f-4b94-8a1d-97c95a883cd2?download=true | https://knauf.com/api/download-center/v1/assets/636354d7-ff25-4297-8178-b606832a86f5?download=true | https://knauf.com/api/download-center/v1/assets/e5223af3-28dd-4071-b74d-78ebb0b6e57b?download=true | https://knauf.com/api/download-center/v1/assets/f86d23b1-4439-4036-b05d-454e959014a8?download=true | NULL | Wall | non load-bearing | Interior | New Construction | Teknik-dk@knauf.com | +45 96573020 | Knauf A/S | Denmark | NULL | NULL | NULL | NULL | NULL | NULL | NULL | NULL | NULL | NULL | NULL | NULL | NULL | 9.12 | NULL | NULL | NULL | NULL | NULL | Nej | NULL | Forsatsvæg/Skaktvæg | NULL | NULL | Q3 | 3 | NULL | NULL | NULL | NULL | NULL | NULL | NULL | NULL | NULL | 3000 | NULL | NULL | NULL | 197,5 mm | NULL | 36 | NULL | NULL | NULL | NULL | NULL | Enkelt Stålskelet | 10.8 | 3 | NULL
533 | W112_VE_MR70_450_AA-HH_M45_B.dk | W112.dk | https://knauf.com/api/download-center/v1/assets/331b325d-061d-4b3f-a88c-2b0e5da3d564?download=true | dan_DNK | VE MR70 450 AA/HH M45 | W112.dk_System_450 | Vådrumsskillevæg | EI60 Skillevæg, Enkelt Stålskelet, Stolper MR70 (c/c450 mm) Beklædning: 2x 12,5 mm Classic 1 Board+Solid Wet Board, Top og bund profil: MSKP70, Isolering: 45 mm Mineraluld | EI60 Skillevæg, 70 mm Enkelt Stålskelet, (c/c450 mm) Beklædning: 2x 12,5 mm Standard gipsplade+Vådrumsgipsplade, Isolering: 45 mm Mineraluld | VE MR70 450 AA/HH M45 - EI60 Skillevæg, Enkelt Stålskelet, Stolper MR70 (c/c450 mm) Beklædning: 2x 12,5 mm Classic 1 Board+Solid Wet Board, Top og bund profil: MSKP70, Isolering: 45 mm Mineraluld, D= 120 mm, Max højde: 4000 mm, [R´w] = 48 dB | System 450 - Skillevæg, Enkelt Stålskelet, Classic 1 Board+Solid Wet Board (dobbelt lag) | NULL | NULL | 1 | 1 | 0 | m² | EI 60 A2-s1,d0 | 60 | A2-s1,d0 | NULL | NULL | NULL | MR70 (0,46) | NULL | 100 g/m² | NULL | NULL | 4300 | 450 | NULL | NULL | NULL | NULL | NULL | NULL | NULL | NULL | NULL | Classic 1 Board+Solid Wet Board | Standard gipsplade+Vådrumsgipsplade | NULL | NULL | NULL | NULL | NULL | NULL | NULL | NULL | 2 | 4 | 2x 12,5 mm | 25 | NULL | 1 | Ja | L & N | NULL | 120 | 40.85 | 38.6 | NULL | NULL | Mineraluld | 45 | NULL | NULL | NULL | 48 | NULL | NULL | NULL | NULL | NULL | NULL | NULL | NULL | NULL | NULL | NULL | NULL | NULL | NULL | NULL | NULL | NULL | NULL | NULL | NULL | NULL | NULL | NULL | NULL | NULL | NULL | NULL | NULL | NULL | NULL | NULL | NULL | NULL | NULL | NULL | NULL | NULL | NULL | NULL | NULL | NULL | NULL | NULL | NULL | NULL | NULL | NULL | NULL | NULL | NULL | https://knauf.com/api/download-center/v1/assets/a88b41c6-a9b7-44a0-b463-b1f774d5c0cb?download=true | https://knauf.com/api/download-center/v1/assets/3cbf0332-cc5b-4afa-ae8b-9d0c4454cfe4?download=true | https://knauf.com/api/download-center/v1/assets/2056c928-7f2f-4b94-8a1d-97c95a883cd2?download=true | https://knauf.com/api/download-center/v1/assets/636354d7-ff25-4297-8178-b606832a86f5?download=true | https://knauf.com/api/download-center/v1/assets/e5223af3-28dd-4071-b74d-78ebb0b6e57b?download=true | https://knauf.com/api/download-center/v1/assets/ce930524-44ac-4c34-bfce-e918425beddb?download=true | NULL | Wall | non load-bearing | Interior | New Construction | Teknik-dk@knauf.com | +45 96573020 | Knauf A/S | Denmark | NULL | NULL | NULL | NULL | NULL | NULL | NULL | NULL | NULL | NULL | NULL | NULL | NULL | 8.04 | NULL | NULL | NULL | NULL | NULL | Nej | NULL | Skillevæg | NULL | NULL | Q3 | 3 | NULL | NULL | NULL | NULL | NULL | NULL | NULL | NULL | NULL | 4000 | NULL | NULL | NULL | 120 mm | NULL | 48 | NULL | NULL | NULL | NULL | NULL | Enkelt Stålskelet | 10.8 | 3 | NULL
534 | W112_VE_MR95_450_AA-HH_M45_B.dk | W112.dk | https://knauf.com/api/download-center/v1/assets/331b325d-061d-4b3f-a88c-2b0e5da3d564?download=true | dan_DNK | VE MR95 450 AA/HH M45 | W112.dk_System_450 | Vådrumsskillevæg | EI60 Skillevæg, Enkelt Stålskelet, Stolper MR95 (c/c450 mm) Beklædning: 2x 12,5 mm Classic 1 Board+Solid Wet Board, Top og bund profil: MSKP95, Isolering: 45 mm Mineraluld | EI60 Skillevæg, 95 mm Enkelt Stålskelet, (c/c450 mm) Beklædning: 2x 12,5 mm Standard gipsplade+Vådrumsgipsplade, Isolering: 45 mm Mineraluld | VE MR95 450 AA/HH M45 - EI60 Skillevæg, Enkelt Stålskelet, Stolper MR95 (c/c450 mm) Beklædning: 2x 12,5 mm Classic 1 Board+Solid Wet Board, Top og bund profil: MSKP95, Isolering: 45 mm Mineraluld, D= 145 mm, Max højde: 6300 mm, [R´w] = 48 dB | System 450 - Skillevæg, Enkelt Stålskelet, Classic 1 Board+Solid Wet Board (dobbelt lag) | NULL | NULL | 1 | 1 | 0 | m² | EI 60 A2-s1,d0 | 60 | A2-s1,d0 | NULL | NULL | NULL | MR95 (0,46) | NULL | 100 g/m² | NULL | NULL | 6300 | 450 | NULL | NULL | NULL | NULL | NULL | NULL | NULL | NULL | NULL | Classic 1 Board+Solid Wet Board | Standard gipsplade+Vådrumsgipsplade | NULL | NULL | NULL | NULL | NULL | NULL | NULL | NULL | 2 | 4 | 2x 12,5 mm | 25 | NULL | 1 | Ja | L & N | NULL | 145 | 41.1 | 38.6 | NULL | NULL | Mineraluld | 45 | NULL | NULL | NULL | 48 | NULL | NULL | NULL | NULL | NULL | NULL | NULL | NULL | NULL | NULL | NULL | NULL | NULL | NULL | NULL | NULL | NULL | NULL | NULL | NULL | NULL | NULL | NULL | NULL | NULL | NULL | NULL | NULL | NULL | NULL | NULL | NULL | NULL | NULL | NULL | NULL | NULL | NULL | NULL | NULL | NULL | NULL | NULL | NULL | NULL | NULL | NULL | NULL | NULL | NULL | https://knauf.com/api/download-center/v1/assets/a88b41c6-a9b7-44a0-b463-b1f774d5c0cb?download=true | https://knauf.com/api/download-center/v1/assets/3cbf0332-cc5b-4afa-ae8b-9d0c4454cfe4?download=true | https://knauf.com/api/download-center/v1/assets/2056c928-7f2f-4b94-8a1d-97c95a883cd2?download=true | https://knauf.com/api/download-center/v1/assets/636354d7-ff25-4297-8178-b606832a86f5?download=true | https://knauf.com/api/download-center/v1/assets/e5223af3-28dd-4071-b74d-78ebb0b6e57b?download=true | https://knauf.com/api/download-center/v1/assets/6ab7a4bf-986f-4bab-b878-2b44d1441bed?download=true | NULL | Wall | non load-bearing | Interior | New Construction | Teknik-dk@knauf.com | +45 96573020 | Knauf A/S | Denmark | NULL | NULL | NULL | NULL | NULL | NULL | NULL | NULL | NULL | NULL | NULL | NULL | NULL | 8.6 | NULL | NULL | NULL | NULL | NULL | Nej | NULL | Skillevæg | NULL | NULL | Q3 | 3 | NULL | NULL | NULL | NULL | NULL | NULL | NULL | NULL | NULL | 6300 | NULL | NULL | NULL | 145 mm | NULL | 48 | NULL | NULL | NULL | NULL | NULL | Enkelt Stålskelet | 10.8 | 3 | NULL
535 | W112_VE_MR120_450_AA-HH_M45_B.dk | W112.dk | https://knauf.com/api/download-center/v1/assets/331b325d-061d-4b3f-a88c-2b0e5da3d564?download=true | dan_DNK | VE MR120 450 AA/HH M45 | W112.dk_System_450 | Vådrumsskillevæg | EI60 Skillevæg, Enkelt Stålskelet, Stolper MR120 (c/c450 mm) Beklædning: 2x 12,5 mm Classic 1 Board+Solid Wet Board, Top og bund profil: MSKP120, Isolering: 45 mm Mineraluld | EI60 Skillevæg, 120 mm Enkelt Stålskelet, (c/c450 mm) Beklædning: 2x 12,5 mm Standard gipsplade+Vådrumsgipsplade, Isolering: 45 mm Mineraluld | VE MR120 450 AA/HH M45 - EI60 Skillevæg, Enkelt Stålskelet, Stolper MR120 (c/c450 mm) Beklædning: 2x 12,5 mm Classic 1 Board+Solid Wet Board, Top og bund profil: MSKP120, Isolering: 45 mm Mineraluld, D= 170 mm, Max højde: 6500 mm, [R´w] = 48 dB | System 450 - Skillevæg, Enkelt Stålskelet, Classic 1 Board+Solid Wet Board (dobbelt lag) | NULL | NULL | 1 | 1 | 0 | m² | EI 60 A2-s1,d0 | 60 | A2-s1,d0 | NULL | NULL | NULL | MR120 (0,46) | NULL | 100 g/m² | NULL | NULL | 7700 | 450 | NULL | NULL | NULL | NULL | NULL | NULL | NULL | NULL | NULL | Classic 1 Board+Solid Wet Board | Standard gipsplade+Vådrumsgipsplade | NULL | NULL | NULL | NULL | NULL | NULL | NULL | NULL | 2 | 4 | 2x 12,5 mm | 25 | NULL | 1 | Ja | L & N | NULL | 170 | 41.35 | 38.6 | NULL | NULL | Mineraluld | 45 | NULL | NULL | NULL | 48 | NULL | NULL | NULL | NULL | NULL | NULL | NULL | NULL | NULL | NULL | NULL | NULL | NULL | NULL | NULL | NULL | NULL | NULL | NULL | NULL | NULL | NULL | NULL | NULL | NULL | NULL | NULL | NULL | NULL | NULL | NULL | NULL | NULL | NULL | NULL | NULL | NULL | NULL | NULL | NULL | NULL | NULL | NULL | NULL | NULL | NULL | NULL | NULL | NULL | NULL | https://knauf.com/api/download-center/v1/assets/a88b41c6-a9b7-44a0-b463-b1f774d5c0cb?download=true | https://knauf.com/api/download-center/v1/assets/3cbf0332-cc5b-4afa-ae8b-9d0c4454cfe4?download=true | https://knauf.com/api/download-center/v1/assets/2056c928-7f2f-4b94-8a1d-97c95a883cd2?download=true | https://knauf.com/api/download-center/v1/assets/636354d7-ff25-4297-8178-b606832a86f5?download=true | https://knauf.com/api/download-center/v1/assets/e5223af3-28dd-4071-b74d-78ebb0b6e57b?download=true | https://knauf.com/api/download-center/v1/assets/145e7a8a-b713-46c3-b4df-c320e6979261?download=true | NULL | Wall | non load-bearing | Interior | New Construction | Teknik-dk@knauf.com | +45 96573020 | Knauf A/S | Denmark | NULL | NULL | NULL | NULL | NULL | NULL | NULL | NULL | NULL | NULL | NULL | NULL | NULL | 9.15 | NULL | NULL | NULL | NULL | NULL | Nej | NULL | Skillevæg | NULL | NULL | Q3 | 3 | NULL | NULL | NULL | NULL | NULL | NULL | NULL | NULL | NULL | 6500 | NULL | NULL | NULL | 170 mm | NULL | 48 | NULL | NULL | NULL | NULL | NULL | Enkelt Stålskelet | 10.8 | 3 | NULL
536 | W112_VE_MR145_450_AA-HH_M45_B.dk | W112.dk | https://knauf.com/api/download-center/v1/assets/331b325d-061d-4b3f-a88c-2b0e5da3d564?download=true | dan_DNK | VE MR145 450 AA/HH M45 | W112.dk_System_450 | Vådrumsskillevæg | EI60 Skillevæg, Enkelt Stålskelet, Stolper MR145 (c/c450 mm) Beklædning: 2x 12,5 mm Classic 1 Board+Solid Wet Board, Top og bund profil: MSKP145, Isolering: 45 mm Mineraluld | EI60 Skillevæg, 145 mm Enkelt Stålskelet, (c/c450 mm) Beklædning: 2x 12,5 mm Standard gipsplade+Vådrumsgipsplade, Isolering: 45 mm Mineraluld | VE MR145 450 AA/HH M45 - EI60 Skillevæg, Enkelt Stålskelet, Stolper MR145 (c/c450 mm) Beklædning: 2x 12,5 mm Classic 1 Board+Solid Wet Board, Top og bund profil: MSKP145, Isolering: 45 mm Mineraluld, D= 195 mm, Max højde: 6500 mm, [R´w] = 48 dB | System 450 - Skillevæg, Enkelt Stålskelet, Classic 1 Board+Solid Wet Board (dobbelt lag) | NULL | NULL | 1 | 1 | 0 | m² | EI 60 A2-s1,d0 | 60 | A2-s1,d0 | NULL | NULL | NULL | MR145 (0,46) | NULL | 100 g/m² | NULL | NULL | 8500 | 450 | NULL | NULL | NULL | NULL | NULL | NULL | NULL | NULL | NULL | Classic 1 Board+Solid Wet Board | Standard gipsplade+Vådrumsgipsplade | NULL | NULL | NULL | NULL | NULL | NULL | NULL | NULL | 2 | 4 | 2x 12,5 mm | 25 | NULL | 1 | Ja | L & N | NULL | 195 | 41.63 | 38.6 | NULL | NULL | Mineraluld | 45 | NULL | NULL | NULL | 48 | NULL | NULL | NULL | NULL | NULL | NULL | NULL | NULL | NULL | NULL | NULL | NULL | NULL | NULL | NULL | NULL | NULL | NULL | NULL | NULL | NULL | NULL | NULL | NULL | NULL | NULL | NULL | NULL | NULL | NULL | NULL | NULL | NULL | NULL | NULL | NULL | NULL | NULL | NULL | NULL | NULL | NULL | NULL | NULL | NULL | NULL | NULL | NULL | NULL | NULL | https://knauf.com/api/download-center/v1/assets/a88b41c6-a9b7-44a0-b463-b1f774d5c0cb?download=true | https://knauf.com/api/download-center/v1/assets/3cbf0332-cc5b-4afa-ae8b-9d0c4454cfe4?download=true | https://knauf.com/api/download-center/v1/assets/2056c928-7f2f-4b94-8a1d-97c95a883cd2?download=true | https://knauf.com/api/download-center/v1/assets/636354d7-ff25-4297-8178-b606832a86f5?download=true | https://knauf.com/api/download-center/v1/assets/e5223af3-28dd-4071-b74d-78ebb0b6e57b?download=true | https://knauf.com/api/download-center/v1/assets/b503cb75-94b7-4a82-b679-b621890e4372?download=true | NULL | Wall | non load-bearing | Interior | New Construction | Teknik-dk@knauf.com | +45 96573020 | Knauf A/S | Denmark | NULL | NULL | NULL | NULL | NULL | NULL | NULL | NULL | NULL | NULL | NULL | NULL | NULL | 9.76 | NULL | NULL | NULL | NULL | NULL | Nej | NULL | Skillevæg | NULL | NULL | Q3 | 3 | NULL | NULL | NULL | NULL | NULL | NULL | NULL | NULL | NULL | 6500 | NULL | NULL | NULL | 195 mm | NULL | 48 | NULL | NULL | NULL | NULL | NULL | Enkelt Stålskelet | 10.8 | 3 | NULL
537 | W112_VE_MR160_450_AA-HH_M45_B.dk | W112.dk | https://knauf.com/api/download-center/v1/assets/331b325d-061d-4b3f-a88c-2b0e5da3d564?download=true | dan_DNK | VE MR160 450 AA/HH M45 | W112.dk_System_450 | Vådrumsskillevæg | EI60 Skillevæg, Enkelt Stålskelet, Stolper MR160 (c/c450 mm) Beklædning: 2x 12,5 mm Classic 1 Board+Solid Wet Board, Top og bund profil: MSKP160, Isolering: 45 mm Mineraluld | EI60 Skillevæg, 160 mm Enkelt Stålskelet, (c/c450 mm) Beklædning: 2x 12,5 mm Standard gipsplade+Vådrumsgipsplade, Isolering: 45 mm Mineraluld | VE MR160 450 AA/HH M45 - EI60 Skillevæg, Enkelt Stålskelet, Stolper MR160 (c/c450 mm) Beklædning: 2x 12,5 mm Classic 1 Board+Solid Wet Board, Top og bund profil: MSKP160, Isolering: 45 mm Mineraluld, D= 210 mm, Max højde: 6500 mm, [R´w] = 48 dB | System 450 - Skillevæg, Enkelt Stålskelet, Classic 1 Board+Solid Wet Board (dobbelt lag) | NULL | NULL | 1 | 1 | 0 | m² | EI 60 A2-s1,d0 | 60 | A2-s1,d0 | NULL | NULL | NULL | MR160 (0,46) | NULL | 100 g/m² | NULL | NULL | 9000 | 450 | NULL | NULL | NULL | NULL | NULL | NULL | NULL | NULL | NULL | Classic 1 Board+Solid Wet Board | Standard gipsplade+Vådrumsgipsplade | NULL | NULL | NULL | NULL | NULL | NULL | NULL | NULL | 2 | 4 | 2x 12,5 mm | 25 | NULL | 1 | Ja | L & N | NULL | 210 | 41.77 | 38.6 | NULL | NULL | Mineraluld | 45 | NULL | NULL | NULL | 48 | NULL | NULL | NULL | NULL | NULL | NULL | NULL | NULL | NULL | NULL | NULL | NULL | NULL | NULL | NULL | NULL | NULL | NULL | NULL | NULL | NULL | NULL | NULL | NULL | NULL | NULL | NULL | NULL | NULL | NULL | NULL | NULL | NULL | NULL | NULL | NULL | NULL | NULL | NULL | NULL | NULL | NULL | NULL | NULL | NULL | NULL | NULL | NULL | NULL | NULL | https://knauf.com/api/download-center/v1/assets/a88b41c6-a9b7-44a0-b463-b1f774d5c0cb?download=true | https://knauf.com/api/download-center/v1/assets/3cbf0332-cc5b-4afa-ae8b-9d0c4454cfe4?download=true | https://knauf.com/api/download-center/v1/assets/2056c928-7f2f-4b94-8a1d-97c95a883cd2?download=true | https://knauf.com/api/download-center/v1/assets/636354d7-ff25-4297-8178-b606832a86f5?download=true | https://knauf.com/api/download-center/v1/assets/e5223af3-28dd-4071-b74d-78ebb0b6e57b?download=true | https://knauf.com/api/download-center/v1/assets/0ceef929-f165-4c7b-80dc-97c8ca6b5ffc?download=true | NULL | Wall | non load-bearing | Interior | New Construction | Teknik-dk@knauf.com | +45 96573020 | Knauf A/S | Denmark | NULL | NULL | NULL | NULL | NULL | NULL | NULL | NULL | NULL | NULL | NULL | NULL | NULL | 10.04 | NULL | NULL | NULL | NULL | NULL | Nej | NULL | Skillevæg | NULL | NULL | Q3 | 3 | NULL | NULL | NULL | NULL | NULL | NULL | NULL | NULL | NULL | 6500 | NULL | NULL | NULL | 210 mm | NULL | 48 | NULL | NULL | NULL | NULL | NULL | Enkelt Stålskelet | 10.8 | 3 | NULL
538 | W112_VE_MR70_450_AA-HH_M70_B.dk | W112.dk | https://knauf.com/api/download-center/v1/assets/930399cf-af14-4808-b8dc-712506ada99d?download=true | dan_DNK | VE MR70 450 AA/HH M70 | W112.dk_System_450 | Vådrumsskillevæg | EI60 Skillevæg, Enkelt Stålskelet, Stolper MR70 (c/c450 mm) Beklædning: 2x 12,5 mm Classic 1 Board+Solid Wet Board, Top og bund profil: MSKP70, Isolering: 70 mm Mineraluld | EI60 Skillevæg, 70 mm Enkelt Stålskelet, (c/c450 mm) Beklædning: 2x 12,5 mm Standard gipsplade+Vådrumsgipsplade, Isolering: 70 mm Mineraluld | VE MR70 450 AA/HH M70 - EI60 Skillevæg, Enkelt Stålskelet, Stolper MR70 (c/c450 mm) Beklædning: 2x 12,5 mm Classic 1 Board+Solid Wet Board, Top og bund profil: MSKP70, Isolering: 70 mm Mineraluld, D= 120 mm, Max højde: 4000 mm, [R´w] = 50 dB | System 450 - Skillevæg, Enkelt Stålskelet, Classic 1 Board+Solid Wet Board (dobbelt lag) | NULL | NULL | 1 | 1 | 0 | m² | EI 60 A2-s1,d0 | 60 | A2-s1,d0 | NULL | NULL | NULL | MR70 (0,46) | NULL | 100 g/m² | NULL | NULL | 4300 | 450 | NULL | NULL | NULL | NULL | NULL | NULL | NULL | NULL | NULL | Classic 1 Board+Solid Wet Board | Standard gipsplade+Vådrumsgipsplade | NULL | NULL | NULL | NULL | NULL | NULL | NULL | NULL | 2 | 4 | 2x 12,5 mm | 25 | NULL | 1 | Ja | L & N | NULL | 120 | 41.22 | 38.6 | NULL | NULL | Mineraluld | 70 | NULL | NULL | NULL | 50 | NULL | NULL | NULL | NULL | NULL | NULL | NULL | NULL | NULL | NULL | NULL | NULL | NULL | NULL | NULL | NULL | NULL | NULL | NULL | NULL | NULL | NULL | NULL | NULL | NULL | NULL | NULL | NULL | NULL | NULL | NULL | NULL | NULL | NULL | NULL | NULL | NULL | NULL | NULL | NULL | NULL | NULL | NULL | NULL | NULL | NULL | NULL | NULL | NULL | NULL | https://knauf.com/api/download-center/v1/assets/a88b41c6-a9b7-44a0-b463-b1f774d5c0cb?download=true | https://knauf.com/api/download-center/v1/assets/3cbf0332-cc5b-4afa-ae8b-9d0c4454cfe4?download=true | https://knauf.com/api/download-center/v1/assets/2056c928-7f2f-4b94-8a1d-97c95a883cd2?download=true | https://knauf.com/api/download-center/v1/assets/636354d7-ff25-4297-8178-b606832a86f5?download=true | https://knauf.com/api/download-center/v1/assets/e5223af3-28dd-4071-b74d-78ebb0b6e57b?download=true | https://knauf.com/api/download-center/v1/assets/5707ea2b-6f39-4287-9028-3d5b7dac35eb?download=true | NULL | Wall | non load-bearing | Interior | New Construction | Teknik-dk@knauf.com | +45 96573020 | Knauf A/S | Denmark | NULL | NULL | NULL | NULL | NULL | NULL | NULL | NULL | NULL | NULL | NULL | NULL | NULL | 8.38 | NULL | NULL | NULL | NULL | NULL | Nej | NULL | Skillevæg | NULL | NULL | Q3 | 3 | NULL | NULL | NULL | NULL | NULL | NULL | NULL | NULL | NULL | 4000 | NULL | NULL | NULL | 120 mm | NULL | 50 | NULL | NULL | NULL | NULL | NULL | Enkelt Stålskelet | 10.8 | 3 | NULL
539 | W112_VE_MR95_450_AA-HH_M70_B.dk | W112.dk | https://knauf.com/api/download-center/v1/assets/331b325d-061d-4b3f-a88c-2b0e5da3d564?download=true | dan_DNK | VE MR95 450 AA/HH M70 | W112.dk_System_450 | Vådrumsskillevæg | EI60 Skillevæg, Enkelt Stålskelet, Stolper MR95 (c/c450 mm) Beklædning: 2x 12,5 mm Classic 1 Board+Solid Wet Board, Top og bund profil: MSKP95, Isolering: 70 mm Mineraluld | EI60 Skillevæg, 95 mm Enkelt Stålskelet, (c/c450 mm) Beklædning: 2x 12,5 mm Standard gipsplade+Vådrumsgipsplade, Isolering: 70 mm Mineraluld | VE MR95 450 AA/HH M70 - EI60 Skillevæg, Enkelt Stålskelet, Stolper MR95 (c/c450 mm) Beklædning: 2x 12,5 mm Classic 1 Board+Solid Wet Board, Top og bund profil: MSKP95, Isolering: 70 mm Mineraluld, D= 145 mm, Max højde: 6300 mm, [R´w] = 50 dB | System 450 - Skillevæg, Enkelt Stålskelet, Classic 1 Board+Solid Wet Board (dobbelt lag) | NULL | NULL | 1 | 1 | 0 | m² | EI 60 A2-s1,d0 | 60 | A2-s1,d0 | NULL | NULL | NULL | MR95 (0,46) | NULL | 100 g/m² | NULL | NULL | 6300 | 450 | NULL | NULL | NULL | NULL | NULL | NULL | NULL | NULL | NULL | Classic 1 Board+Solid Wet Board | Standard gipsplade+Vådrumsgipsplade | NULL | NULL | NULL | NULL | NULL | NULL | NULL | NULL | 2 | 4 | 2x 12,5 mm | 25 | NULL | 1 | Ja | L & N | NULL | 145 | 41.48 | 38.6 | NULL | NULL | Mineraluld | 70 | NULL | NULL | NULL | 50 | NULL | NULL | NULL | NULL | NULL | NULL | NULL | NULL | NULL | NULL | NULL | NULL | NULL | NULL | NULL | NULL | NULL | NULL | NULL | NULL | NULL | NULL | NULL | NULL | NULL | NULL | NULL | NULL | NULL | NULL | NULL | NULL | NULL | NULL | NULL | NULL | NULL | NULL | NULL | NULL | NULL | NULL | NULL | NULL | NULL | NULL | NULL | NULL | NULL | NULL | https://knauf.com/api/download-center/v1/assets/a88b41c6-a9b7-44a0-b463-b1f774d5c0cb?download=true | https://knauf.com/api/download-center/v1/assets/3cbf0332-cc5b-4afa-ae8b-9d0c4454cfe4?download=true | https://knauf.com/api/download-center/v1/assets/2056c928-7f2f-4b94-8a1d-97c95a883cd2?download=true | https://knauf.com/api/download-center/v1/assets/636354d7-ff25-4297-8178-b606832a86f5?download=true | https://knauf.com/api/download-center/v1/assets/e5223af3-28dd-4071-b74d-78ebb0b6e57b?download=true | https://knauf.com/api/download-center/v1/assets/533b325b-7a67-4c7c-9fb4-837303663182?download=true | NULL | Wall | non load-bearing | Interior | New Construction | Teknik-dk@knauf.com | +45 96573020 | Knauf A/S | Denmark | NULL | NULL | NULL | NULL | NULL | NULL | NULL | NULL | NULL | NULL | NULL | NULL | NULL | 8.95 | NULL | NULL | NULL | NULL | NULL | Nej | NULL | Skillevæg | NULL | NULL | Q3 | 3 | NULL | NULL | NULL | NULL | NULL | NULL | NULL | NULL | NULL | 6300 | NULL | NULL | NULL | 145 mm | NULL | 50 | NULL | NULL | NULL | NULL | NULL | Enkelt Stålskelet | 10.8 | 3 | NULL
540 | W112_VE_MR120_450_AA-HH_M70_B.dk | W112.dk | https://knauf.com/api/download-center/v1/assets/331b325d-061d-4b3f-a88c-2b0e5da3d564?download=true | dan_DNK | VE MR120 450 AA/HH M70 | W112.dk_System_450 | Vådrumsskillevæg | EI60 Skillevæg, Enkelt Stålskelet, Stolper MR120 (c/c450 mm) Beklædning: 2x 12,5 mm Classic 1 Board+Solid Wet Board, Top og bund profil: MSKP120, Isolering: 70 mm Mineraluld | EI60 Skillevæg, 120 mm Enkelt Stålskelet, (c/c450 mm) Beklædning: 2x 12,5 mm Standard gipsplade+Vådrumsgipsplade, Isolering: 70 mm Mineraluld | VE MR120 450 AA/HH M70 - EI60 Skillevæg, Enkelt Stålskelet, Stolper MR120 (c/c450 mm) Beklædning: 2x 12,5 mm Classic 1 Board+Solid Wet Board, Top og bund profil: MSKP120, Isolering: 70 mm Mineraluld, D= 170 mm, Max højde: 6500 mm, [R´w] = 50 dB | System 450 - Skillevæg, Enkelt Stålskelet, Classic 1 Board+Solid Wet Board (dobbelt lag) | NULL | NULL | 1 | 1 | 0 | m² | EI 60 A2-s1,d0 | 60 | A2-s1,d0 | NULL | NULL | NULL | MR120 (0,46) | NULL | 100 g/m² | NULL | NULL | 7700 | 450 | NULL | NULL | NULL | NULL | NULL | NULL | NULL | NULL | NULL | Classic 1 Board+Solid Wet Board | Standard gipsplade+Vådrumsgipsplade | NULL | NULL | NULL | NULL | NULL | NULL | NULL | NULL | 2 | 4 | 2x 12,5 mm | 25 | NULL | 1 | Ja | L & N | NULL | 170 | 41.73 | 38.6 | NULL | NULL | Mineraluld | 70 | NULL | NULL | NULL | 50 | NULL | NULL | NULL | NULL | NULL | NULL | NULL | NULL | NULL | NULL | NULL | NULL | NULL | NULL | NULL | NULL | NULL | NULL | NULL | NULL | NULL | NULL | NULL | NULL | NULL | NULL | NULL | NULL | NULL | NULL | NULL | NULL | NULL | NULL | NULL | NULL | NULL | NULL | NULL | NULL | NULL | NULL | NULL | NULL | NULL | NULL | NULL | NULL | NULL | NULL | https://knauf.com/api/download-center/v1/assets/a88b41c6-a9b7-44a0-b463-b1f774d5c0cb?download=true | https://knauf.com/api/download-center/v1/assets/3cbf0332-cc5b-4afa-ae8b-9d0c4454cfe4?download=true | https://knauf.com/api/download-center/v1/assets/2056c928-7f2f-4b94-8a1d-97c95a883cd2?download=true | https://knauf.com/api/download-center/v1/assets/636354d7-ff25-4297-8178-b606832a86f5?download=true | https://knauf.com/api/download-center/v1/assets/e5223af3-28dd-4071-b74d-78ebb0b6e57b?download=true | https://knauf.com/api/download-center/v1/assets/bb50bf69-1c1f-4e19-8133-cbd0ebf27565?download=true | NULL | Wall | non load-bearing | Interior | New Construction | Teknik-dk@knauf.com | +45 96573020 | Knauf A/S | Denmark | NULL | NULL | NULL | NULL | NULL | NULL | NULL | NULL | NULL | NULL | NULL | NULL | NULL | 9.5 | NULL | NULL | NULL | NULL | NULL | Nej | NULL | Skillevæg | NULL | NULL | Q3 | 3 | NULL | NULL | NULL | NULL | NULL | NULL | NULL | NULL | NULL | 6500 | NULL | NULL | NULL | 170 mm | NULL | 50 | NULL | NULL | NULL | NULL | NULL | Enkelt Stålskelet | 10.8 | 3 | NULL
541 | W112_VE_MR145_450_AA-HH_M70_B.dk | W112.dk | https://knauf.com/api/download-center/v1/assets/331b325d-061d-4b3f-a88c-2b0e5da3d564?download=true | dan_DNK | VE MR145 450 AA/HH M70 | W112.dk_System_450 | Vådrumsskillevæg | EI60 Skillevæg, Enkelt Stålskelet, Stolper MR145 (c/c450 mm) Beklædning: 2x 12,5 mm Classic 1 Board+Solid Wet Board, Top og bund profil: MSKP145, Isolering: 70 mm Mineraluld | EI60 Skillevæg, 145 mm Enkelt Stålskelet, (c/c450 mm) Beklædning: 2x 12,5 mm Standard gipsplade+Vådrumsgipsplade, Isolering: 70 mm Mineraluld | VE MR145 450 AA/HH M70 - EI60 Skillevæg, Enkelt Stålskelet, Stolper MR145 (c/c450 mm) Beklædning: 2x 12,5 mm Classic 1 Board+Solid Wet Board, Top og bund profil: MSKP145, Isolering: 70 mm Mineraluld, D= 195 mm, Max højde: 6500 mm, [R´w] = 50 dB | System 450 - Skillevæg, Enkelt Stålskelet, Classic 1 Board+Solid Wet Board (dobbelt lag) | NULL | NULL | 1 | 1 | 0 | m² | EI 60 A2-s1,d0 | 60 | A2-s1,d0 | NULL | NULL | NULL | MR145 (0,46) | NULL | 100 g/m² | NULL | NULL | 8500 | 450 | NULL | NULL | NULL | NULL | NULL | NULL | NULL | NULL | NULL | Classic 1 Board+Solid Wet Board | Standard gipsplade+Vådrumsgipsplade | NULL | NULL | NULL | NULL | NULL | NULL | NULL | NULL | 2 | 4 | 2x 12,5 mm | 25 | NULL | 1 | Ja | L & N | NULL | 195 | 42.01 | 38.6 | NULL | NULL | Mineraluld | 70 | NULL | NULL | NULL | 50 | NULL | NULL | NULL | NULL | NULL | NULL | NULL | NULL | NULL | NULL | NULL | NULL | NULL | NULL | NULL | NULL | NULL | NULL | NULL | NULL | NULL | NULL | NULL | NULL | NULL | NULL | NULL | NULL | NULL | NULL | NULL | NULL | NULL | NULL | NULL | NULL | NULL | NULL | NULL | NULL | NULL | NULL | NULL | NULL | NULL | NULL | NULL | NULL | NULL | NULL | https://knauf.com/api/download-center/v1/assets/a88b41c6-a9b7-44a0-b463-b1f774d5c0cb?download=true | https://knauf.com/api/download-center/v1/assets/3cbf0332-cc5b-4afa-ae8b-9d0c4454cfe4?download=true | https://knauf.com/api/download-center/v1/assets/2056c928-7f2f-4b94-8a1d-97c95a883cd2?download=true | https://knauf.com/api/download-center/v1/assets/636354d7-ff25-4297-8178-b606832a86f5?download=true | https://knauf.com/api/download-center/v1/assets/e5223af3-28dd-4071-b74d-78ebb0b6e57b?download=true | https://knauf.com/api/download-center/v1/assets/36ec31a4-f8b4-4149-9c4d-697822c19605?download=true | NULL | Wall | non load-bearing | Interior | New Construction | Teknik-dk@knauf.com | +45 96573020 | Knauf A/S | Denmark | NULL | NULL | NULL | NULL | NULL | NULL | NULL | NULL | NULL | NULL | NULL | NULL | NULL | 10.1 | NULL | NULL | NULL | NULL | NULL | Nej | NULL | Skillevæg | NULL | NULL | Q3 | 3 | NULL | NULL | NULL | NULL | NULL | NULL | NULL | NULL | NULL | 6500 | NULL | NULL | NULL | 195 mm | NULL | 50 | NULL | NULL | NULL | NULL | NULL | Enkelt Stålskelet | 10.8 | 3 | NULL
542 | W112_VE_MR160_450_AA-HH_M70_B.dk | W112.dk | https://knauf.com/api/download-center/v1/assets/331b325d-061d-4b3f-a88c-2b0e5da3d564?download=true | dan_DNK | VE MR160 450 AA/HH M70 | W112.dk_System_450 | Vådrumsskillevæg | EI60 Skillevæg, Enkelt Stålskelet, Stolper MR160 (c/c450 mm) Beklædning: 2x 12,5 mm Classic 1 Board+Solid Wet Board, Top og bund profil: MSKP160, Isolering: 70 mm Mineraluld | EI60 Skillevæg, 160 mm Enkelt Stålskelet, (c/c450 mm) Beklædning: 2x 12,5 mm Standard gipsplade+Vådrumsgipsplade, Isolering: 70 mm Mineraluld | VE MR160 450 AA/HH M70 - EI60 Skillevæg, Enkelt Stålskelet, Stolper MR160 (c/c450 mm) Beklædning: 2x 12,5 mm Classic 1 Board+Solid Wet Board, Top og bund profil: MSKP160, Isolering: 70 mm Mineraluld, D= 210 mm, Max højde: 6500 mm, [R´w] = 50 dB | System 450 - Skillevæg, Enkelt Stålskelet, Classic 1 Board+Solid Wet Board (dobbelt lag) | NULL | NULL | 1 | 1 | 0 | m² | EI 60 A2-s1,d0 | 60 | A2-s1,d0 | NULL | NULL | NULL | MR160 (0,46) | NULL | 100 g/m² | NULL | NULL | 9000 | 450 | NULL | NULL | NULL | NULL | NULL | NULL | NULL | NULL | NULL | Classic 1 Board+Solid Wet Board | Standard gipsplade+Vådrumsgipsplade | NULL | NULL | NULL | NULL | NULL | NULL | NULL | NULL | 2 | 4 | 2x 12,5 mm | 25 | NULL | 1 | Ja | L & N | NULL | 210 | 42.14 | 38.6 | NULL | NULL | Mineraluld | 70 | NULL | NULL | NULL | 50 | NULL | NULL | NULL | NULL | NULL | NULL | NULL | NULL | NULL | NULL | NULL | NULL | NULL | NULL | NULL | NULL | NULL | NULL | NULL | NULL | NULL | NULL | NULL | NULL | NULL | NULL | NULL | NULL | NULL | NULL | NULL | NULL | NULL | NULL | NULL | NULL | NULL | NULL | NULL | NULL | NULL | NULL | NULL | NULL | NULL | NULL | NULL | NULL | NULL | NULL | https://knauf.com/api/download-center/v1/assets/a88b41c6-a9b7-44a0-b463-b1f774d5c0cb?download=true | https://knauf.com/api/download-center/v1/assets/3cbf0332-cc5b-4afa-ae8b-9d0c4454cfe4?download=true | https://knauf.com/api/download-center/v1/assets/2056c928-7f2f-4b94-8a1d-97c95a883cd2?download=true | https://knauf.com/api/download-center/v1/assets/636354d7-ff25-4297-8178-b606832a86f5?download=true | https://knauf.com/api/download-center/v1/assets/e5223af3-28dd-4071-b74d-78ebb0b6e57b?download=true | https://knauf.com/api/download-center/v1/assets/51ac3eaa-a9c3-4885-9ffb-e6f68682ca22?download=true | NULL | Wall | non load-bearing | Interior | New Construction | Teknik-dk@knauf.com | +45 96573020 | Knauf A/S | Denmark | NULL | NULL | NULL | NULL | NULL | NULL | NULL | NULL | NULL | NULL | NULL | NULL | NULL | 10.39 | NULL | NULL | NULL | NULL | NULL | Nej | NULL | Skillevæg | NULL | NULL | Q3 | 3 | NULL | NULL | NULL | NULL | NULL | NULL | NULL | NULL | NULL | 6500 | NULL | NULL | NULL | 210 mm | NULL | 50 | NULL | NULL | NULL | NULL | NULL | Enkelt Stålskelet | 10.8 | 3 | NULL
543 | W112_VE_AR95_450_AA-HH_M95_B.dk | W112.dk | https://knauf.com/api/download-center/v1/assets/65c20eb1-12cd-4789-b166-6a91bb0aab4a?download=true | dan_DNK | VE AR95 450 AA/HH M95 | W112.dk_System_450 | Vådrumsskillevæg | EI60 Skillevæg, Enkelt Stålskelet, Stolper AR95 (c/c450 mm) Beklædning: 2x 12,5 mm Classic 1 Board+Solid Wet Board, Top og bund profil: MSKP95, Isolering: 95 mm Mineraluld | EI60 Skillevæg, 95 mm Enkelt Stålskelet, (c/c450 mm) Beklædning: 2x 12,5 mm Standard gipsplade+Vådrumsgipsplade, Isolering: 95 mm Mineraluld | VE AR95 450 AA/HH M95 - EI60 Skillevæg, Enkelt Stålskelet, Stolper AR95 (c/c450 mm) Beklædning: 2x 12,5 mm Classic 1 Board+Solid Wet Board, Top og bund profil: MSKP95, Isolering: 95 mm Mineraluld, D= 145 mm, Max højde: 6500 mm, [R´w] = 54 dB | System 450 - Skillevæg, Enkelt Stålskelet, Classic 1 Board+Solid Wet Board (dobbelt lag) | NULL | NULL | 1 | 1 | 0 | m² | EI 60 A2-s1,d0 | 60 | A2-s1,d0 | NULL | NULL | NULL | AR95 (0,47) | NULL | 140 g/m² | NULL | NULL | 6800 | 450 | NULL | NULL | NULL | NULL | NULL | NULL | NULL | NULL | NULL | Classic 1 Board+Solid Wet Board | Standard gipsplade+Vådrumsgipsplade | NULL | NULL | NULL | NULL | NULL | NULL | NULL | NULL | 2 | 4 | 2x 12,5 mm | 25 | NULL | 1 | Ja | L & N | NULL | 145 | 42.28 | 38.6 | NULL | NULL | Mineraluld | 95 | NULL | NULL | NULL | 54 | NULL | NULL | NULL | NULL | NULL | NULL | NULL | NULL | NULL | NULL | NULL | NULL | NULL | NULL | NULL | NULL | NULL | NULL | NULL | NULL | NULL | NULL | NULL | NULL | NULL | NULL | NULL | NULL | NULL | NULL | NULL | NULL | NULL | NULL | NULL | NULL | NULL | NULL | NULL | NULL | NULL | NULL | NULL | NULL | NULL | NULL | NULL | NULL | NULL | NULL | https://knauf.com/api/download-center/v1/assets/a88b41c6-a9b7-44a0-b463-b1f774d5c0cb?download=true | https://knauf.com/api/download-center/v1/assets/3cbf0332-cc5b-4afa-ae8b-9d0c4454cfe4?download=true | https://knauf.com/api/download-center/v1/assets/7e66c2df-4e8d-4bfc-ac2d-9700b8f5c738?download=true | https://knauf.com/api/download-center/v1/assets/636354d7-ff25-4297-8178-b606832a86f5?download=true | https://knauf.com/api/download-center/v1/assets/e5223af3-28dd-4071-b74d-78ebb0b6e57b?download=true | https://knauf.com/api/download-center/v1/assets/27b32028-e00d-415b-89e7-1cfe31186430?download=true | NULL | Wall | non load-bearing | Interior | New Construction | Teknik-dk@knauf.com | +45 96573020 | Knauf A/S | Denmark | NULL | NULL | NULL | NULL | NULL | NULL | NULL | NULL | NULL | NULL | NULL | NULL | NULL | 11.44 | NULL | NULL | NULL | NULL | NULL | Nej | NULL | Skillevæg | NULL | NULL | Q3 | 3 | NULL | NULL | NULL | NULL | NULL | NULL | NULL | NULL | NULL | 6500 | NULL | NULL | NULL | 145 mm | NULL | 54 | NULL | NULL | NULL | NULL | NULL | Enkelt Stålskelet | 10.8 | 3 | NULL
544 | W112_VE_AR120_450_AA-HH_M95_B.dk | W112.dk | https://knauf.com/api/download-center/v1/assets/dd6f9104-47d8-4b99-8332-696efe750c76?download=true | dan_DNK | VE AR120 450 AA/HH M95 | W112.dk_System_450 | Vådrumsskillevæg | EI60 Skillevæg, Enkelt Stålskelet, Stolper AR120 (c/c450 mm) Beklædning: 2x 12,5 mm Classic 1 Board+Solid Wet Board, Top og bund profil: MSKP120, Isolering: 95 mm Mineraluld | EI60 Skillevæg, 120 mm Enkelt Stålskelet, (c/c450 mm) Beklædning: 2x 12,5 mm Standard gipsplade+Vådrumsgipsplade, Isolering: 95 mm Mineraluld | VE AR120 450 AA/HH M95 - EI60 Skillevæg, Enkelt Stålskelet, Stolper AR120 (c/c450 mm) Beklædning: 2x 12,5 mm Classic 1 Board+Solid Wet Board, Top og bund profil: MSKP120, Isolering: 95 mm Mineraluld, D= 170 mm, Max højde: 6500 mm, [R´w] = 54 dB | System 450 - Skillevæg, Enkelt Stålskelet, Classic 1 Board+Solid Wet Board (dobbelt lag) | NULL | NULL | 1 | 1 | 0 | m² | EI 60 A2-s1,d0 | 60 | A2-s1,d0 | NULL | NULL | NULL | AR120 (0,47) | NULL | 140 g/m² | NULL | NULL | 7700 | 450 | NULL | NULL | NULL | NULL | NULL | NULL | NULL | NULL | NULL | Classic 1 Board+Solid Wet Board | Standard gipsplade+Vådrumsgipsplade | NULL | NULL | NULL | NULL | NULL | NULL | NULL | NULL | 2 | 4 | 2x 12,5 mm | 25 | NULL | 1 | Ja | L & N | NULL | 170 | 42.55 | 38.6 | NULL | NULL | Mineraluld | 95 | NULL | NULL | NULL | 54 | NULL | NULL | NULL | NULL | NULL | NULL | NULL | NULL | NULL | NULL | NULL | NULL | NULL | NULL | NULL | NULL | NULL | NULL | NULL | NULL | NULL | NULL | NULL | NULL | NULL | NULL | NULL | NULL | NULL | NULL | NULL | NULL | NULL | NULL | NULL | NULL | NULL | NULL | NULL | NULL | NULL | NULL | NULL | NULL | NULL | NULL | NULL | NULL | NULL | NULL | https://knauf.com/api/download-center/v1/assets/a88b41c6-a9b7-44a0-b463-b1f774d5c0cb?download=true | https://knauf.com/api/download-center/v1/assets/3cbf0332-cc5b-4afa-ae8b-9d0c4454cfe4?download=true | https://knauf.com/api/download-center/v1/assets/7e66c2df-4e8d-4bfc-ac2d-9700b8f5c738?download=true | https://knauf.com/api/download-center/v1/assets/636354d7-ff25-4297-8178-b606832a86f5?download=true | https://knauf.com/api/download-center/v1/assets/e5223af3-28dd-4071-b74d-78ebb0b6e57b?download=true | https://knauf.com/api/download-center/v1/assets/d92123bd-6688-4635-91bc-5d4b4da4755e?download=true | NULL | Wall | non load-bearing | Interior | New Construction | Teknik-dk@knauf.com | +45 96573020 | Knauf A/S | Denmark | NULL | NULL | NULL | NULL | NULL | NULL | NULL | NULL | NULL | NULL | NULL | NULL | NULL | 12.18 | NULL | NULL | NULL | NULL | NULL | Nej | NULL | Skillevæg | NULL | NULL | Q3 | 3 | NULL | NULL | NULL | NULL | NULL | NULL | NULL | NULL | NULL | 6500 | NULL | NULL | NULL | 170 mm | NULL | 54 | NULL | NULL | NULL | NULL | NULL | Enkelt Stålskelet | 10.8 | 3 | NULL
545 | W115_VD_MR70_450_AA-HH_M90_B.dk | W115.dk | https://knauf.com/api/download-center/v1/assets/c496731e-6252-4e5e-adab-a5fd4d22d0c4?download=true | dan_DNK | VD MR70 450 AA/HH M90 | W115.dk_System_450 | Vådrumsskillevæg | EI60 Skillevæg, Dobbelt Stålskelet, Stolper MR70 (c/c450 mm) Beklædning: 2x 12,5 mm Classic 1 Board+Solid Wet Board, Top og bund profil: MSKP70, Isolering: 90 mm Mineraluld | EI60 Skillevæg, 70 mm Dobbelt Stålskelet, (c/c450 mm) Beklædning: 2x 12,5 mm Standard gipsplade+Vådrumsgipsplade, Isolering: 90 mm Mineraluld | VD MR70 450 AA/HH M90 - EI60 Skillevæg, Dobbelt Stålskelet, Stolper MR70 (c/c450 mm) Beklædning: 2x 12,5 mm Classic 1 Board+Solid Wet Board, Top og bund profil: MSKP70, Isolering: 90 mm Mineraluld, D= 230 mm, Max højde: 3400 mm, [R´w] = 60 dB | System 450 - Skillevæg, Dobbelt Stålskelet, Classic 1 Board+Solid Wet Board (dobbelt lag) | NULL | NULL | 1 | 1 | 0 | m² | EI 60 A2-s1,d0 | 60 | A2-s1,d0 | NULL | NULL | NULL | MR70 (0,46) | NULL | 100 g/m² | NULL | NULL | 3400 | 450 | NULL | NULL | NULL | NULL | NULL | NULL | NULL | NULL | NULL | Classic 1 Board+Solid Wet Board | Standard gipsplade+Vådrumsgipsplade | NULL | NULL | NULL | NULL | NULL | NULL | NULL | NULL | 2 | 4 | 2x 12,5 mm | 25 | NULL | 1 | Ja | L & N | NULL | 230 | 43.09 | 38.6 | NULL | NULL | Mineraluld | 90 | NULL | NULL | NULL | 60 | NULL | NULL | NULL | NULL | NULL | NULL | NULL | NULL | NULL | NULL | NULL | NULL | NULL | NULL | NULL | NULL | NULL | NULL | NULL | NULL | NULL | NULL | NULL | NULL | NULL | NULL | NULL | NULL | NULL | NULL | NULL | NULL | NULL | NULL | NULL | NULL | NULL | NULL | NULL | NULL | NULL | NULL | NULL | NULL | NULL | NULL | NULL | NULL | NULL | NULL | https://knauf.com/api/download-center/v1/assets/a88b41c6-a9b7-44a0-b463-b1f774d5c0cb?download=true | https://knauf.com/api/download-center/v1/assets/3cbf0332-cc5b-4afa-ae8b-9d0c4454cfe4?download=true | https://knauf.com/api/download-center/v1/assets/2056c928-7f2f-4b94-8a1d-97c95a883cd2?download=true | https://knauf.com/api/download-center/v1/assets/636354d7-ff25-4297-8178-b606832a86f5?download=true | https://knauf.com/api/download-center/v1/assets/e5223af3-28dd-4071-b74d-78ebb0b6e57b?download=true | https://knauf.com/api/download-center/v1/assets/3e8a5d2c-42b3-45cc-b3ac-b0ce69cabde2?download=true | NULL | Wall | non load-bearing | Interior | New Construction | Teknik-dk@knauf.com | +45 96573020 | Knauf A/S | Denmark | NULL | NULL | NULL | NULL | NULL | NULL | NULL | NULL | NULL | NULL | NULL | NULL | NULL | 12.07 | NULL | NULL | NULL | NULL | NULL | Nej | 53 | Skillevæg | NULL | NULL | Q3 | 3 | NULL | NULL | NULL | NULL | NULL | NULL | NULL | NULL | NULL | 3400 | NULL | NULL | NULL | 230 mm | NULL | 60 | NULL | NULL | NULL | NULL | NULL | Dobbelt Stålskelet | 10.8 | 3 | NULL
546 | W115_VD_MR95_450_AA-HH_M90_B.dk | W115.dk | https://knauf.com/api/download-center/v1/assets/c496731e-6252-4e5e-adab-a5fd4d22d0c4?download=true | dan_DNK | VD MR95 450 AA/HH M90 | W115.dk_System_450 | Vådrumsskillevæg | EI60 Skillevæg, Dobbelt Stålskelet, Stolper MR95 (c/c450 mm) Beklædning: 2x 12,5 mm Classic 1 Board+Solid Wet Board, Top og bund profil: MSKP95, Isolering: 90 mm Mineraluld | EI60 Skillevæg, 95 mm Dobbelt Stålskelet, (c/c450 mm) Beklædning: 2x 12,5 mm Standard gipsplade+Vådrumsgipsplade, Isolering: 90 mm Mineraluld | VD MR95 450 AA/HH M90 - EI60 Skillevæg, Dobbelt Stålskelet, Stolper MR95 (c/c450 mm) Beklædning: 2x 12,5 mm Classic 1 Board+Solid Wet Board, Top og bund profil: MSKP95, Isolering: 90 mm Mineraluld, D= 250 mm, Max højde: 4600 mm, [R´w] = 60 dB | System 450 - Skillevæg, Dobbelt Stålskelet, Classic 1 Board+Solid Wet Board (dobbelt lag) | NULL | NULL | 1 | 1 | 0 | m² | EI 60 A2-s1,d0 | 60 | A2-s1,d0 | NULL | NULL | NULL | MR95 (0,46) | NULL | 100 g/m² | NULL | NULL | 4600 | 450 | NULL | NULL | NULL | NULL | NULL | NULL | NULL | NULL | NULL | Classic 1 Board+Solid Wet Board | Standard gipsplade+Vådrumsgipsplade | NULL | NULL | NULL | NULL | NULL | NULL | NULL | NULL | 2 | 4 | 2x 12,5 mm | 25 | NULL | 1 | Ja | L & N | NULL | 250 | 43.6 | 38.6 | NULL | NULL | Mineraluld | 90 | NULL | NULL | NULL | 60 | NULL | NULL | NULL | NULL | NULL | NULL | NULL | NULL | NULL | NULL | NULL | NULL | NULL | NULL | NULL | NULL | NULL | NULL | NULL | NULL | NULL | NULL | NULL | NULL | NULL | NULL | NULL | NULL | NULL | NULL | NULL | NULL | NULL | NULL | NULL | NULL | NULL | NULL | NULL | NULL | NULL | NULL | NULL | NULL | NULL | NULL | NULL | NULL | NULL | NULL | https://knauf.com/api/download-center/v1/assets/a88b41c6-a9b7-44a0-b463-b1f774d5c0cb?download=true | https://knauf.com/api/download-center/v1/assets/3cbf0332-cc5b-4afa-ae8b-9d0c4454cfe4?download=true | https://knauf.com/api/download-center/v1/assets/2056c928-7f2f-4b94-8a1d-97c95a883cd2?download=true | https://knauf.com/api/download-center/v1/assets/636354d7-ff25-4297-8178-b606832a86f5?download=true | https://knauf.com/api/download-center/v1/assets/e5223af3-28dd-4071-b74d-78ebb0b6e57b?download=true | https://knauf.com/api/download-center/v1/assets/ad8bea74-facd-41f7-a97a-4787a33062b3?download=true | NULL | Wall | non load-bearing | Interior | New Construction | Teknik-dk@knauf.com | +45 96573020 | Knauf A/S | Denmark | NULL | NULL | NULL | NULL | NULL | NULL | NULL | NULL | NULL | NULL | NULL | NULL | NULL | 13.2 | NULL | NULL | NULL | NULL | NULL | Nej | 53 | Skillevæg | NULL | NULL | Q3 | 3 | NULL | NULL | NULL | NULL | NULL | NULL | NULL | NULL | NULL | 4600 | NULL | NULL | NULL | 250 mm | NULL | 60 | NULL | NULL | NULL | NULL | NULL | Dobbelt Stålskelet | 10.8 | 3 | NULL
547 | W115_VD_MR120_450_AA-HH_M90_B.dk | W115.dk | https://knauf.com/api/download-center/v1/assets/c496731e-6252-4e5e-adab-a5fd4d22d0c4?download=true | dan_DNK | VD MR120 450 AA/HH M90 | W115.dk_System_450 | Vådrumsskillevæg | EI60 Skillevæg, Dobbelt Stålskelet, Stolper MR120 (c/c450 mm) Beklædning: 2x 12,5 mm Classic 1 Board+Solid Wet Board, Top og bund profil: MSKP120, Isolering: 90 mm Mineraluld | EI60 Skillevæg, 120 mm Dobbelt Stålskelet, (c/c450 mm) Beklædning: 2x 12,5 mm Standard gipsplade+Vådrumsgipsplade, Isolering: 90 mm Mineraluld | VD MR120 450 AA/HH M90 - EI60 Skillevæg, Dobbelt Stålskelet, Stolper MR120 (c/c450 mm) Beklædning: 2x 12,5 mm Classic 1 Board+Solid Wet Board, Top og bund profil: MSKP120, Isolering: 90 mm Mineraluld, D= 300 mm, Max højde: 5000 mm, [R´w] = 60 dB | System 450 - Skillevæg, Dobbelt Stålskelet, Classic 1 Board+Solid Wet Board (dobbelt lag) | NULL | NULL | 1 | 1 | 0 | m² | EI 60 A2-s1,d0 | 60 | A2-s1,d0 | NULL | NULL | NULL | MR120 (0,46) | NULL | 100 g/m² | NULL | NULL | 5000 | 450 | NULL | NULL | NULL | NULL | NULL | NULL | NULL | NULL | NULL | Classic 1 Board+Solid Wet Board | Standard gipsplade+Vådrumsgipsplade | NULL | NULL | NULL | NULL | NULL | NULL | NULL | NULL | 2 | 4 | 2x 12,5 mm | 25 | NULL | 1 | Ja | L & N | NULL | 300 | 44.1 | 38.6 | NULL | NULL | Mineraluld | 90 | NULL | NULL | NULL | 60 | NULL | NULL | NULL | NULL | NULL | NULL | NULL | NULL | NULL | NULL | NULL | NULL | NULL | NULL | NULL | NULL | NULL | NULL | NULL | NULL | NULL | NULL | NULL | NULL | NULL | NULL | NULL | NULL | NULL | NULL | NULL | NULL | NULL | NULL | NULL | NULL | NULL | NULL | NULL | NULL | NULL | NULL | NULL | NULL | NULL | NULL | NULL | NULL | NULL | NULL | https://knauf.com/api/download-center/v1/assets/a88b41c6-a9b7-44a0-b463-b1f774d5c0cb?download=true | https://knauf.com/api/download-center/v1/assets/3cbf0332-cc5b-4afa-ae8b-9d0c4454cfe4?download=true | https://knauf.com/api/download-center/v1/assets/2056c928-7f2f-4b94-8a1d-97c95a883cd2?download=true | https://knauf.com/api/download-center/v1/assets/636354d7-ff25-4297-8178-b606832a86f5?download=true | https://knauf.com/api/download-center/v1/assets/e5223af3-28dd-4071-b74d-78ebb0b6e57b?download=true | https://knauf.com/api/download-center/v1/assets/c89a50c0-2998-49e0-9276-bae1f9417c3f?download=true | NULL | Wall | non load-bearing | Interior | New Construction | Teknik-dk@knauf.com | +45 96573020 | Knauf A/S | Denmark | NULL | NULL | NULL | NULL | NULL | NULL | NULL | NULL | NULL | NULL | NULL | NULL | NULL | 14.3 | NULL | NULL | NULL | NULL | NULL | Nej | 53 | Skillevæg | NULL | NULL | Q3 | 3 | NULL | NULL | NULL | NULL | NULL | NULL | NULL | NULL | NULL | 5000 | NULL | NULL | NULL | 300 mm | NULL | 60 | NULL | NULL | NULL | NULL | NULL | Dobbelt Stålskelet | 10.8 | 3 | NULL
548 | W115_VD_MR145_450_AA-HH_M90_B.dk | W115.dk | https://knauf.com/api/download-center/v1/assets/c496731e-6252-4e5e-adab-a5fd4d22d0c4?download=true | dan_DNK | VD MR145 450 AA/HH M90 | W115.dk_System_450 | Vådrumsskillevæg | EI60 Skillevæg, Dobbelt Stålskelet, Stolper MR145 (c/c450 mm) Beklædning: 2x 12,5 mm Classic 1 Board+Solid Wet Board, Top og bund profil: MSKP145, Isolering: 90 mm Mineraluld | EI60 Skillevæg, 145 mm Dobbelt Stålskelet, (c/c450 mm) Beklædning: 2x 12,5 mm Standard gipsplade+Vådrumsgipsplade, Isolering: 90 mm Mineraluld | VD MR145 450 AA/HH M90 - EI60 Skillevæg, Dobbelt Stålskelet, Stolper MR145 (c/c450 mm) Beklædning: 2x 12,5 mm Classic 1 Board+Solid Wet Board, Top og bund profil: MSKP145, Isolering: 90 mm Mineraluld, D= 350 mm, Max højde: 5000 mm, [R´w] = 60 dB | System 450 - Skillevæg, Dobbelt Stålskelet, Classic 1 Board+Solid Wet Board (dobbelt lag) | NULL | NULL | 1 | 1 | 0 | m² | EI 60 A2-s1,d0 | 60 | A2-s1,d0 | NULL | NULL | NULL | MR145 (0,46) | NULL | 100 g/m² | NULL | NULL | 5400 | 450 | NULL | NULL | NULL | NULL | NULL | NULL | NULL | NULL | NULL | Classic 1 Board+Solid Wet Board | Standard gipsplade+Vådrumsgipsplade | NULL | NULL | NULL | NULL | NULL | NULL | NULL | NULL | 2 | 4 | 2x 12,5 mm | 25 | NULL | 1 | Ja | L & N | NULL | 350 | 44.66 | 38.6 | NULL | NULL | Mineraluld | 90 | NULL | NULL | NULL | 60 | NULL | NULL | NULL | NULL | NULL | NULL | NULL | NULL | NULL | NULL | NULL | NULL | NULL | NULL | NULL | NULL | NULL | NULL | NULL | NULL | NULL | NULL | NULL | NULL | NULL | NULL | NULL | NULL | NULL | NULL | NULL | NULL | NULL | NULL | NULL | NULL | NULL | NULL | NULL | NULL | NULL | NULL | NULL | NULL | NULL | NULL | NULL | NULL | NULL | NULL | https://knauf.com/api/download-center/v1/assets/a88b41c6-a9b7-44a0-b463-b1f774d5c0cb?download=true | https://knauf.com/api/download-center/v1/assets/3cbf0332-cc5b-4afa-ae8b-9d0c4454cfe4?download=true | https://knauf.com/api/download-center/v1/assets/2056c928-7f2f-4b94-8a1d-97c95a883cd2?download=true | https://knauf.com/api/download-center/v1/assets/636354d7-ff25-4297-8178-b606832a86f5?download=true | https://knauf.com/api/download-center/v1/assets/e5223af3-28dd-4071-b74d-78ebb0b6e57b?download=true | https://knauf.com/api/download-center/v1/assets/df821af4-c3bc-465c-bcc5-2f90d2e7247f?download=true | NULL | Wall | non load-bearing | Interior | New Construction | Teknik-dk@knauf.com | +45 96573020 | Knauf A/S | Denmark | NULL | NULL | NULL | NULL | NULL | NULL | NULL | NULL | NULL | NULL | NULL | NULL | NULL | 15.51 | NULL | NULL | NULL | NULL | NULL | Nej | 53 | Skillevæg | NULL | NULL | Q3 | 3 | NULL | NULL | NULL | NULL | NULL | NULL | NULL | NULL | NULL | 5000 | NULL | NULL | NULL | 350 mm | NULL | 60 | NULL | NULL | NULL | NULL | NULL | Dobbelt Stålskelet | 10.8 | 3 | NULL
549 | W115_VD_MR160_450_AA-HH_M90_B.dk | W115.dk | https://knauf.com/api/download-center/v1/assets/c496731e-6252-4e5e-adab-a5fd4d22d0c4?download=true | dan_DNK | VD MR160 450 AA/HH M90 | W115.dk_System_450 | Vådrumsskillevæg | EI60 Skillevæg, Dobbelt Stålskelet, Stolper MR160 (c/c450 mm) Beklædning: 2x 12,5 mm Classic 1 Board+Solid Wet Board, Top og bund profil: MSKP160, Isolering: 90 mm Mineraluld | EI60 Skillevæg, 160 mm Dobbelt Stålskelet, (c/c450 mm) Beklædning: 2x 12,5 mm Standard gipsplade+Vådrumsgipsplade, Isolering: 90 mm Mineraluld | VD MR160 450 AA/HH M90 - EI60 Skillevæg, Dobbelt Stålskelet, Stolper MR160 (c/c450 mm) Beklædning: 2x 12,5 mm Classic 1 Board+Solid Wet Board, Top og bund profil: MSKP160, Isolering: 90 mm Mineraluld, D= 380 mm, Max højde: 5000 mm, [R´w] = 60 dB | System 450 - Skillevæg, Dobbelt Stålskelet, Classic 1 Board+Solid Wet Board (dobbelt lag) | NULL | NULL | 1 | 1 | 0 | m² | EI 60 A2-s1,d0 | 60 | A2-s1,d0 | NULL | NULL | NULL | MR160 (0,46) | NULL | 100 g/m² | NULL | NULL | 5700 | 450 | NULL | NULL | NULL | NULL | NULL | NULL | NULL | NULL | NULL | Classic 1 Board+Solid Wet Board | Standard gipsplade+Vådrumsgipsplade | NULL | NULL | NULL | NULL | NULL | NULL | NULL | NULL | 2 | 4 | 2x 12,5 mm | 25 | NULL | 1 | Ja | L & N | NULL | 380 | 44.93 | 38.6 | NULL | NULL | Mineraluld | 90 | NULL | NULL | NULL | 60 | NULL | NULL | NULL | NULL | NULL | NULL | NULL | NULL | NULL | NULL | NULL | NULL | NULL | NULL | NULL | NULL | NULL | NULL | NULL | NULL | NULL | NULL | NULL | NULL | NULL | NULL | NULL | NULL | NULL | NULL | NULL | NULL | NULL | NULL | NULL | NULL | NULL | NULL | NULL | NULL | NULL | NULL | NULL | NULL | NULL | NULL | NULL | NULL | NULL | NULL | https://knauf.com/api/download-center/v1/assets/a88b41c6-a9b7-44a0-b463-b1f774d5c0cb?download=true | https://knauf.com/api/download-center/v1/assets/3cbf0332-cc5b-4afa-ae8b-9d0c4454cfe4?download=true | https://knauf.com/api/download-center/v1/assets/2056c928-7f2f-4b94-8a1d-97c95a883cd2?download=true | https://knauf.com/api/download-center/v1/assets/636354d7-ff25-4297-8178-b606832a86f5?download=true | https://knauf.com/api/download-center/v1/assets/e5223af3-28dd-4071-b74d-78ebb0b6e57b?download=true | https://knauf.com/api/download-center/v1/assets/b3c73900-fc79-45d8-ae36-c5150d7fa57e?download=true | NULL | Wall | non load-bearing | Interior | New Construction | Teknik-dk@knauf.com | +45 96573020 | Knauf A/S | Denmark | NULL | NULL | NULL | NULL | NULL | NULL | NULL | NULL | NULL | NULL | NULL | NULL | NULL | 16.08 | NULL | NULL | NULL | NULL | NULL | Nej | 53 | Skillevæg | NULL | NULL | Q3 | 3 | NULL | NULL | NULL | NULL | NULL | NULL | NULL | NULL | NULL | 5000 | NULL | NULL | NULL | 380 mm | NULL | 60 | NULL | NULL | NULL | NULL | NULL | Dobbelt Stålskelet | 10.8 | 3 | NULL
550 | W112_VE_MR70_450_HH-HH_M45_B.dk | W112.dk | https://knauf.com/api/download-center/v1/assets/5156a0ee-a7a4-4ac7-9994-43c9a0bbb525?download=true | dan_DNK | VE MR70 450 HH/HH M45 | W112.dk_System_450 | Vådrumsskillevæg | EI60 Skillevæg, Enkelt Stålskelet, Stolper MR70 (c/c450 mm) Beklædning: 2x 12,5 mm Solid Wet Board, Top og bund profil: MSKP70, Isolering: 45 mm Mineraluld | EI60 Skillevæg, 70 mm Enkelt Stålskelet, (c/c450 mm) Beklædning: 2x 12,5 mm Vådrumsgipsplade, Isolering: 45 mm Mineraluld | VE MR70 450 HH/HH M45 - EI60 Skillevæg, Enkelt Stålskelet, Stolper MR70 (c/c450 mm) Beklædning: 2x 12,5 mm Solid Wet Board, Top og bund profil: MSKP70, Isolering: 45 mm Mineraluld, D= 120 mm, Max højde: 4000 mm, [R´w] = 48 dB | System 450 - Skillevæg, Enkelt Stålskelet, Solid Wet Board (dobbelt lag) | NULL | NULL | 1 | 1 | 0 | m² | EI 60 A2-s1,d0 | 60 | A2-s1,d0 | NULL | NULL | NULL | MR70 (0,46) | NULL | 100 g/m² | NULL | NULL | 4300 | 450 | NULL | NULL | NULL | NULL | NULL | NULL | NULL | NULL | NULL | Solid Wet Board | Vådrumsgipsplade | NULL | NULL | NULL | NULL | NULL | NULL | NULL | NULL | 2 | 4 | 2x 12,5 mm | 25 | NULL | 1 | Ja | L & N | NULL | 120 | 46.25 | 44 | NULL | NULL | Mineraluld | 45 | NULL | NULL | NULL | 48 | NULL | NULL | NULL | NULL | NULL | NULL | NULL | NULL | NULL | NULL | NULL | NULL | NULL | NULL | NULL | NULL | NULL | NULL | NULL | NULL | NULL | NULL | NULL | NULL | NULL | NULL | NULL | NULL | NULL | NULL | NULL | NULL | NULL | NULL | NULL | NULL | NULL | NULL | NULL | NULL | NULL | NULL | NULL | NULL | NULL | NULL | NULL | NULL | NULL | NULL | https://knauf.com/api/download-center/v1/assets/3cbf0332-cc5b-4afa-ae8b-9d0c4454cfe4?download=true | NULL | https://knauf.com/api/download-center/v1/assets/2056c928-7f2f-4b94-8a1d-97c95a883cd2?download=true | https://knauf.com/api/download-center/v1/assets/636354d7-ff25-4297-8178-b606832a86f5?download=true | https://knauf.com/api/download-center/v1/assets/e5223af3-28dd-4071-b74d-78ebb0b6e57b?download=true | https://knauf.com/api/download-center/v1/assets/3d04e687-3f71-4fed-b9f0-875b66ea6072?download=true | NULL | Wall | non load-bearing | Interior | New Construction | Teknik-dk@knauf.com | +45 96573020 | Knauf A/S | Denmark | NULL | NULL | NULL | NULL | NULL | NULL | NULL | NULL | NULL | NULL | NULL | NULL | NULL | 8.63 | NULL | NULL | NULL | NULL | NULL | Nej | NULL | Skillevæg | NULL | NULL | Q3 | 3 | NULL | NULL | NULL | NULL | NULL | NULL | NULL | NULL | NULL | 4000 | NULL | NULL | NULL | 120 mm | NULL | 48 | NULL | NULL | NULL | NULL | NULL | Enkelt Stålskelet | 10.8 | 3 | NULL
551 | W112_VE_MR95_450_HH-HH_M45_B.dk | W112.dk | https://knauf.com/api/download-center/v1/assets/5156a0ee-a7a4-4ac7-9994-43c9a0bbb525?download=true | dan_DNK | VE MR95 450 HH/HH M45 | W112.dk_System_450 | Vådrumsskillevæg | EI60 Skillevæg, Enkelt Stålskelet, Stolper MR95 (c/c450 mm) Beklædning: 2x 12,5 mm Solid Wet Board, Top og bund profil: MSKP95, Isolering: 45 mm Mineraluld | EI60 Skillevæg, 95 mm Enkelt Stålskelet, (c/c450 mm) Beklædning: 2x 12,5 mm Vådrumsgipsplade, Isolering: 45 mm Mineraluld | VE MR95 450 HH/HH M45 - EI60 Skillevæg, Enkelt Stålskelet, Stolper MR95 (c/c450 mm) Beklædning: 2x 12,5 mm Solid Wet Board, Top og bund profil: MSKP95, Isolering: 45 mm Mineraluld, D= 145 mm, Max højde: 6300 mm, [R´w] = 48 dB | System 450 - Skillevæg, Enkelt Stålskelet, Solid Wet Board (dobbelt lag) | NULL | NULL | 1 | 1 | 0 | m² | EI 60 A2-s1,d0 | 60 | A2-s1,d0 | NULL | NULL | NULL | MR95 (0,46) | NULL | 100 g/m² | NULL | NULL | 6300 | 450 | NULL | NULL | NULL | NULL | NULL | NULL | NULL | NULL | NULL | Solid Wet Board | Vådrumsgipsplade | NULL | NULL | NULL | NULL | NULL | NULL | NULL | NULL | 2 | 4 | 2x 12,5 mm | 25 | NULL | 1 | Ja | L & N | NULL | 145 | 46.5 | 44 | NULL | NULL | Mineraluld | 45 | NULL | NULL | NULL | 48 | NULL | NULL | NULL | NULL | NULL | NULL | NULL | NULL | NULL | NULL | NULL | NULL | NULL | NULL | NULL | NULL | NULL | NULL | NULL | NULL | NULL | NULL | NULL | NULL | NULL | NULL | NULL | NULL | NULL | NULL | NULL | NULL | NULL | NULL | NULL | NULL | NULL | NULL | NULL | NULL | NULL | NULL | NULL | NULL | NULL | NULL | NULL | NULL | NULL | NULL | https://knauf.com/api/download-center/v1/assets/3cbf0332-cc5b-4afa-ae8b-9d0c4454cfe4?download=true | NULL | https://knauf.com/api/download-center/v1/assets/2056c928-7f2f-4b94-8a1d-97c95a883cd2?download=true | https://knauf.com/api/download-center/v1/assets/636354d7-ff25-4297-8178-b606832a86f5?download=true | https://knauf.com/api/download-center/v1/assets/e5223af3-28dd-4071-b74d-78ebb0b6e57b?download=true | https://knauf.com/api/download-center/v1/assets/8af395d3-a4c4-4777-be96-172c127ca073?download=true | NULL | Wall | non load-bearing | Interior | New Construction | Teknik-dk@knauf.com | +45 96573020 | Knauf A/S | Denmark | NULL | NULL | NULL | NULL | NULL | NULL | NULL | NULL | NULL | NULL | NULL | NULL | NULL | 9.2 | NULL | NULL | NULL | NULL | NULL | Nej | NULL | Skillevæg | NULL | NULL | Q3 | 3 | NULL | NULL | NULL | NULL | NULL | NULL | NULL | NULL | NULL | 6300 | NULL | NULL | NULL | 145 mm | NULL | 48 | NULL | NULL | NULL | NULL | NULL | Enkelt Stålskelet | 10.8 | 3 | NULL
552 | W112_VE_MR120_450_HH-HH_M45_B.dk | W112.dk | https://knauf.com/api/download-center/v1/assets/5156a0ee-a7a4-4ac7-9994-43c9a0bbb525?download=true | dan_DNK | VE MR120 450 HH/HH M45 | W112.dk_System_450 | Vådrumsskillevæg | EI60 Skillevæg, Enkelt Stålskelet, Stolper MR120 (c/c450 mm) Beklædning: 2x 12,5 mm Solid Wet Board, Top og bund profil: MSKP120, Isolering: 45 mm Mineraluld | EI60 Skillevæg, 120 mm Enkelt Stålskelet, (c/c450 mm) Beklædning: 2x 12,5 mm Vådrumsgipsplade, Isolering: 45 mm Mineraluld | VE MR120 450 HH/HH M45 - EI60 Skillevæg, Enkelt Stålskelet, Stolper MR120 (c/c450 mm) Beklædning: 2x 12,5 mm Solid Wet Board, Top og bund profil: MSKP120, Isolering: 45 mm Mineraluld, D= 170 mm, Max højde: 6500 mm, [R´w] = 48 dB | System 450 - Skillevæg, Enkelt Stålskelet, Solid Wet Board (dobbelt lag) | NULL | NULL | 1 | 1 | 0 | m² | EI 60 A2-s1,d0 | 60 | A2-s1,d0 | NULL | NULL | NULL | MR120 (0,46) | NULL | 100 g/m² | NULL | NULL | 7700 | 450 | NULL | NULL | NULL | NULL | NULL | NULL | NULL | NULL | NULL | Solid Wet Board | Vådrumsgipsplade | NULL | NULL | NULL | NULL | NULL | NULL | NULL | NULL | 2 | 4 | 2x 12,5 mm | 25 | NULL | 1 | Ja | L & N | NULL | 170 | 46.75 | 44 | NULL | NULL | Mineraluld | 45 | NULL | NULL | NULL | 48 | NULL | NULL | NULL | NULL | NULL | NULL | NULL | NULL | NULL | NULL | NULL | NULL | NULL | NULL | NULL | NULL | NULL | NULL | NULL | NULL | NULL | NULL | NULL | NULL | NULL | NULL | NULL | NULL | NULL | NULL | NULL | NULL | NULL | NULL | NULL | NULL | NULL | NULL | NULL | NULL | NULL | NULL | NULL | NULL | NULL | NULL | NULL | NULL | NULL | NULL | https://knauf.com/api/download-center/v1/assets/3cbf0332-cc5b-4afa-ae8b-9d0c4454cfe4?download=true | NULL | https://knauf.com/api/download-center/v1/assets/2056c928-7f2f-4b94-8a1d-97c95a883cd2?download=true | https://knauf.com/api/download-center/v1/assets/636354d7-ff25-4297-8178-b606832a86f5?download=true | https://knauf.com/api/download-center/v1/assets/e5223af3-28dd-4071-b74d-78ebb0b6e57b?download=true | https://knauf.com/api/download-center/v1/assets/a921dba2-edfc-4027-8392-1f6f1112c2b4?download=true | NULL | Wall | non load-bearing | Interior | New Construction | Teknik-dk@knauf.com | +45 96573020 | Knauf A/S | Denmark | NULL | NULL | NULL | NULL | NULL | NULL | NULL | NULL | NULL | NULL | NULL | NULL | NULL | 9.75 | NULL | NULL | NULL | NULL | NULL | Nej | NULL | Skillevæg | NULL | NULL | Q3 | 3 | NULL | NULL | NULL | NULL | NULL | NULL | NULL | NULL | NULL | 6500 | NULL | NULL | NULL | 170 mm | NULL | 48 | NULL | NULL | NULL | NULL | NULL | Enkelt Stålskelet | 10.8 | 3 | NULL
553 | W112_VE_MR145_450_HH-HH_M45_B.dk | W112.dk | https://knauf.com/api/download-center/v1/assets/5156a0ee-a7a4-4ac7-9994-43c9a0bbb525?download=true | dan_DNK | VE MR145 450 HH/HH M45 | W112.dk_System_450 | Vådrumsskillevæg | EI60 Skillevæg, Enkelt Stålskelet, Stolper MR145 (c/c450 mm) Beklædning: 2x 12,5 mm Solid Wet Board, Top og bund profil: MSKP145, Isolering: 45 mm Mineraluld | EI60 Skillevæg, 145 mm Enkelt Stålskelet, (c/c450 mm) Beklædning: 2x 12,5 mm Vådrumsgipsplade, Isolering: 45 mm Mineraluld | VE MR145 450 HH/HH M45 - EI60 Skillevæg, Enkelt Stålskelet, Stolper MR145 (c/c450 mm) Beklædning: 2x 12,5 mm Solid Wet Board, Top og bund profil: MSKP145, Isolering: 45 mm Mineraluld, D= 195 mm, Max højde: 6500 mm, [R´w] = 48 dB | System 450 - Skillevæg, Enkelt Stålskelet, Solid Wet Board (dobbelt lag) | NULL | NULL | 1 | 1 | 0 | m² | EI 60 A2-s1,d0 | 60 | A2-s1,d0 | NULL | NULL | NULL | MR145 (0,46) | NULL | 100 g/m² | NULL | NULL | 8500 | 450 | NULL | NULL | NULL | NULL | NULL | NULL | NULL | NULL | NULL | Solid Wet Board | Vådrumsgipsplade | NULL | NULL | NULL | NULL | NULL | NULL | NULL | NULL | 2 | 4 | 2x 12,5 mm | 25 | NULL | 1 | Ja | L & N | NULL | 195 | 47.03 | 44 | NULL | NULL | Mineraluld | 45 | NULL | NULL | NULL | 48 | NULL | NULL | NULL | NULL | NULL | NULL | NULL | NULL | NULL | NULL | NULL | NULL | NULL | NULL | NULL | NULL | NULL | NULL | NULL | NULL | NULL | NULL | NULL | NULL | NULL | NULL | NULL | NULL | NULL | NULL | NULL | NULL | NULL | NULL | NULL | NULL | NULL | NULL | NULL | NULL | NULL | NULL | NULL | NULL | NULL | NULL | NULL | NULL | NULL | NULL | https://knauf.com/api/download-center/v1/assets/3cbf0332-cc5b-4afa-ae8b-9d0c4454cfe4?download=true | NULL | https://knauf.com/api/download-center/v1/assets/2056c928-7f2f-4b94-8a1d-97c95a883cd2?download=true | https://knauf.com/api/download-center/v1/assets/636354d7-ff25-4297-8178-b606832a86f5?download=true | https://knauf.com/api/download-center/v1/assets/e5223af3-28dd-4071-b74d-78ebb0b6e57b?download=true | https://knauf.com/api/download-center/v1/assets/98bcccf3-192c-40ba-b5ba-691c5a9c2f43?download=true | NULL | Wall | non load-bearing | Interior | New Construction | Teknik-dk@knauf.com | +45 96573020 | Knauf A/S | Denmark | NULL | NULL | NULL | NULL | NULL | NULL | NULL | NULL | NULL | NULL | NULL | NULL | NULL | 10.35 | NULL | NULL | NULL | NULL | NULL | Nej | NULL | Skillevæg | NULL | NULL | Q3 | 3 | NULL | NULL | NULL | NULL | NULL | NULL | NULL | NULL | NULL | 6500 | NULL | NULL | NULL | 195 mm | NULL | 48 | NULL | NULL | NULL | NULL | NULL | Enkelt Stålskelet | 10.8 | 3 | NULL
554 | W112_VE_MR160_450_HH-HH_M45_B.dk | W112.dk | https://knauf.com/api/download-center/v1/assets/5156a0ee-a7a4-4ac7-9994-43c9a0bbb525?download=true | dan_DNK | VE MR160 450 HH/HH M45 | W112.dk_System_450 | Vådrumsskillevæg | EI60 Skillevæg, Enkelt Stålskelet, Stolper MR160 (c/c450 mm) Beklædning: 2x 12,5 mm Solid Wet Board, Top og bund profil: MSKP160, Isolering: 45 mm Mineraluld | EI60 Skillevæg, 160 mm Enkelt Stålskelet, (c/c450 mm) Beklædning: 2x 12,5 mm Vådrumsgipsplade, Isolering: 45 mm Mineraluld | VE MR160 450 HH/HH M45 - EI60 Skillevæg, Enkelt Stålskelet, Stolper MR160 (c/c450 mm) Beklædning: 2x 12,5 mm Solid Wet Board, Top og bund profil: MSKP160, Isolering: 45 mm Mineraluld, D= 210 mm, Max højde: 6500 mm, [R´w] = 48 dB | System 450 - Skillevæg, Enkelt Stålskelet, Solid Wet Board (dobbelt lag) | NULL | NULL | 1 | 1 | 0 | m² | EI 60 A2-s1,d0 | 60 | A2-s1,d0 | NULL | NULL | NULL | MR160 (0,46) | NULL | 100 g/m² | NULL | NULL | 9000 | 450 | NULL | NULL | NULL | NULL | NULL | NULL | NULL | NULL | NULL | Solid Wet Board | Vådrumsgipsplade | NULL | NULL | NULL | NULL | NULL | NULL | NULL | NULL | 2 | 4 | 2x 12,5 mm | 25 | NULL | 1 | Ja | L & N | NULL | 210 | 47.17 | 44 | NULL | NULL | Mineraluld | 45 | NULL | NULL | NULL | 48 | NULL | NULL | NULL | NULL | NULL | NULL | NULL | NULL | NULL | NULL | NULL | NULL | NULL | NULL | NULL | NULL | NULL | NULL | NULL | NULL | NULL | NULL | NULL | NULL | NULL | NULL | NULL | NULL | NULL | NULL | NULL | NULL | NULL | NULL | NULL | NULL | NULL | NULL | NULL | NULL | NULL | NULL | NULL | NULL | NULL | NULL | NULL | NULL | NULL | NULL | https://knauf.com/api/download-center/v1/assets/3cbf0332-cc5b-4afa-ae8b-9d0c4454cfe4?download=true | NULL | https://knauf.com/api/download-center/v1/assets/2056c928-7f2f-4b94-8a1d-97c95a883cd2?download=true | https://knauf.com/api/download-center/v1/assets/636354d7-ff25-4297-8178-b606832a86f5?download=true | https://knauf.com/api/download-center/v1/assets/e5223af3-28dd-4071-b74d-78ebb0b6e57b?download=true | https://knauf.com/api/download-center/v1/assets/5447027d-891d-474c-b22c-0d14f380d169?download=true | NULL | Wall | non load-bearing | Interior | New Construction | Teknik-dk@knauf.com | +45 96573020 | Knauf A/S | Denmark | NULL | NULL | NULL | NULL | NULL | NULL | NULL | NULL | NULL | NULL | NULL | NULL | NULL | 10.64 | NULL | NULL | NULL | NULL | NULL | Nej | NULL | Skillevæg | NULL | NULL | Q3 | 3 | NULL | NULL | NULL | NULL | NULL | NULL | NULL | NULL | NULL | 6500 | NULL | NULL | NULL | 210 mm | NULL | 48 | NULL | NULL | NULL | NULL | NULL | Enkelt Stålskelet | 10.8 | 3 | NULL
555 | W112_VE_MR70_450_HH-HH_M70_B.dk | W112.dk | https://knauf.com/api/download-center/v1/assets/41d8ab03-6617-4f8b-af62-88166fee05fe?download=true | dan_DNK | VE MR70 450 HH/HH M70 | W112.dk_System_450 | Vådrumsskillevæg | EI60 Skillevæg, Enkelt Stålskelet, Stolper MR70 (c/c450 mm) Beklædning: 2x 12,5 mm Solid Wet Board, Top og bund profil: MSKP70, Isolering: 70 mm Mineraluld | EI60 Skillevæg, 70 mm Enkelt Stålskelet, (c/c450 mm) Beklædning: 2x 12,5 mm Vådrumsgipsplade, Isolering: 70 mm Mineraluld | VE MR70 450 HH/HH M70 - EI60 Skillevæg, Enkelt Stålskelet, Stolper MR70 (c/c450 mm) Beklædning: 2x 12,5 mm Solid Wet Board, Top og bund profil: MSKP70, Isolering: 70 mm Mineraluld, D= 120 mm, Max højde: 4000 mm, [R´w] = 50 dB | System 450 - Skillevæg, Enkelt Stålskelet, Solid Wet Board (dobbelt lag) | NULL | NULL | 1 | 1 | 0 | m² | EI 60 A2-s1,d0 | 60 | A2-s1,d0 | NULL | NULL | NULL | MR70 (0,46) | NULL | 100 g/m² | NULL | NULL | 4300 | 450 | NULL | NULL | NULL | NULL | NULL | NULL | NULL | NULL | NULL | Solid Wet Board | Vådrumsgipsplade | NULL | NULL | NULL | NULL | NULL | NULL | NULL | NULL | 2 | 4 | 2x 12,5 mm | 25 | NULL | 1 | Ja | L & N | NULL | 120 | 46.62 | 44 | NULL | NULL | Mineraluld | 70 | NULL | NULL | NULL | 50 | NULL | NULL | NULL | NULL | NULL | NULL | NULL | NULL | NULL | NULL | NULL | NULL | NULL | NULL | NULL | NULL | NULL | NULL | NULL | NULL | NULL | NULL | NULL | NULL | NULL | NULL | NULL | NULL | NULL | NULL | NULL | NULL | NULL | NULL | NULL | NULL | NULL | NULL | NULL | NULL | NULL | NULL | NULL | NULL | NULL | NULL | NULL | NULL | NULL | NULL | https://knauf.com/api/download-center/v1/assets/3cbf0332-cc5b-4afa-ae8b-9d0c4454cfe4?download=true | NULL | https://knauf.com/api/download-center/v1/assets/2056c928-7f2f-4b94-8a1d-97c95a883cd2?download=true | https://knauf.com/api/download-center/v1/assets/636354d7-ff25-4297-8178-b606832a86f5?download=true | https://knauf.com/api/download-center/v1/assets/e5223af3-28dd-4071-b74d-78ebb0b6e57b?download=true | https://knauf.com/api/download-center/v1/assets/41420a0f-3303-4348-896b-c3eadf698708?download=true | NULL | Wall | non load-bearing | Interior | New Construction | Teknik-dk@knauf.com | +45 96573020 | Knauf A/S | Denmark | NULL | NULL | NULL | NULL | NULL | NULL | NULL | NULL | NULL | NULL | NULL | NULL | NULL | 8.98 | NULL | NULL | NULL | NULL | NULL | Nej | NULL | Skillevæg | NULL | NULL | Q3 | 3 | NULL | NULL | NULL | NULL | NULL | NULL | NULL | NULL | NULL | 4000 | NULL | NULL | NULL | 120 mm | NULL | 50 | NULL | NULL | NULL | NULL | NULL | Enkelt Stålskelet | 10.8 | 3 | NULL
556 | W112_VE_MR95_450_HH-HH_M70_B.dk | W112.dk | https://knauf.com/api/download-center/v1/assets/5156a0ee-a7a4-4ac7-9994-43c9a0bbb525?download=true | dan_DNK | VE MR95 450 HH/HH M70 | W112.dk_System_450 | Vådrumsskillevæg | EI60 Skillevæg, Enkelt Stålskelet, Stolper MR95 (c/c450 mm) Beklædning: 2x 12,5 mm Solid Wet Board, Top og bund profil: MSKP95, Isolering: 70 mm Mineraluld | EI60 Skillevæg, 95 mm Enkelt Stålskelet, (c/c450 mm) Beklædning: 2x 12,5 mm Vådrumsgipsplade, Isolering: 70 mm Mineraluld | VE MR95 450 HH/HH M70 - EI60 Skillevæg, Enkelt Stålskelet, Stolper MR95 (c/c450 mm) Beklædning: 2x 12,5 mm Solid Wet Board, Top og bund profil: MSKP95, Isolering: 70 mm Mineraluld, D= 145 mm, Max højde: 6300 mm, [R´w] = 50 dB | System 450 - Skillevæg, Enkelt Stålskelet, Solid Wet Board (dobbelt lag) | NULL | NULL | 1 | 1 | 0 | m² | EI 60 A2-s1,d0 | 60 | A2-s1,d0 | NULL | NULL | NULL | MR95 (0,46) | NULL | 100 g/m² | NULL | NULL | 6300 | 450 | NULL | NULL | NULL | NULL | NULL | NULL | NULL | NULL | NULL | Solid Wet Board | Vådrumsgipsplade | NULL | NULL | NULL | NULL | NULL | NULL | NULL | NULL | 2 | 4 | 2x 12,5 mm | 25 | NULL | 1 | Ja | L & N | NULL | 145 | 46.88 | 44 | NULL | NULL | Mineraluld | 70 | NULL | NULL | NULL | 50 | NULL | NULL | NULL | NULL | NULL | NULL | NULL | NULL | NULL | NULL | NULL | NULL | NULL | NULL | NULL | NULL | NULL | NULL | NULL | NULL | NULL | NULL | NULL | NULL | NULL | NULL | NULL | NULL | NULL | NULL | NULL | NULL | NULL | NULL | NULL | NULL | NULL | NULL | NULL | NULL | NULL | NULL | NULL | NULL | NULL | NULL | NULL | NULL | NULL | NULL | https://knauf.com/api/download-center/v1/assets/3cbf0332-cc5b-4afa-ae8b-9d0c4454cfe4?download=true | NULL | https://knauf.com/api/download-center/v1/assets/2056c928-7f2f-4b94-8a1d-97c95a883cd2?download=true | https://knauf.com/api/download-center/v1/assets/636354d7-ff25-4297-8178-b606832a86f5?download=true | https://knauf.com/api/download-center/v1/assets/e5223af3-28dd-4071-b74d-78ebb0b6e57b?download=true | https://knauf.com/api/download-center/v1/assets/89f16c60-26a7-4813-a911-c9a9dc8752c7?download=true | NULL | Wall | non load-bearing | Interior | New Construction | Teknik-dk@knauf.com | +45 96573020 | Knauf A/S | Denmark | NULL | NULL | NULL | NULL | NULL | NULL | NULL | NULL | NULL | NULL | NULL | NULL | NULL | 9.54 | NULL | NULL | NULL | NULL | NULL | Nej | NULL | Skillevæg | NULL | NULL | Q3 | 3 | NULL | NULL | NULL | NULL | NULL | NULL | NULL | NULL | NULL | 6300 | NULL | NULL | NULL | 145 mm | NULL | 50 | NULL | NULL | NULL | NULL | NULL | Enkelt Stålskelet | 10.8 | 3 | NULL
557 | W112_VE_MR120_450_HH-HH_M70_B.dk | W112.dk | https://knauf.com/api/download-center/v1/assets/5156a0ee-a7a4-4ac7-9994-43c9a0bbb525?download=true | dan_DNK | VE MR120 450 HH/HH M70 | W112.dk_System_450 | Vådrumsskillevæg | EI60 Skillevæg, Enkelt Stålskelet, Stolper MR120 (c/c450 mm) Beklædning: 2x 12,5 mm Solid Wet Board, Top og bund profil: MSKP120, Isolering: 70 mm Mineraluld | EI60 Skillevæg, 120 mm Enkelt Stålskelet, (c/c450 mm) Beklædning: 2x 12,5 mm Vådrumsgipsplade, Isolering: 70 mm Mineraluld | VE MR120 450 HH/HH M70 - EI60 Skillevæg, Enkelt Stålskelet, Stolper MR120 (c/c450 mm) Beklædning: 2x 12,5 mm Solid Wet Board, Top og bund profil: MSKP120, Isolering: 70 mm Mineraluld, D= 170 mm, Max højde: 6500 mm, [R´w] = 50 dB | System 450 - Skillevæg, Enkelt Stålskelet, Solid Wet Board (dobbelt lag) | NULL | NULL | 1 | 1 | 0 | m² | EI 60 A2-s1,d0 | 60 | A2-s1,d0 | NULL | NULL | NULL | MR120 (0,46) | NULL | 100 g/m² | NULL | NULL | 7700 | 450 | NULL | NULL | NULL | NULL | NULL | NULL | NULL | NULL | NULL | Solid Wet Board | Vådrumsgipsplade | NULL | NULL | NULL | NULL | NULL | NULL | NULL | NULL | 2 | 4 | 2x 12,5 mm | 25 | NULL | 1 | Ja | L & N | NULL | 170 | 47.13 | 44 | NULL | NULL | Mineraluld | 70 | NULL | NULL | NULL | 50 | NULL | NULL | NULL | NULL | NULL | NULL | NULL | NULL | NULL | NULL | NULL | NULL | NULL | NULL | NULL | NULL | NULL | NULL | NULL | NULL | NULL | NULL | NULL | NULL | NULL | NULL | NULL | NULL | NULL | NULL | NULL | NULL | NULL | NULL | NULL | NULL | NULL | NULL | NULL | NULL | NULL | NULL | NULL | NULL | NULL | NULL | NULL | NULL | NULL | NULL | https://knauf.com/api/download-center/v1/assets/3cbf0332-cc5b-4afa-ae8b-9d0c4454cfe4?download=true | NULL | https://knauf.com/api/download-center/v1/assets/2056c928-7f2f-4b94-8a1d-97c95a883cd2?download=true | https://knauf.com/api/download-center/v1/assets/636354d7-ff25-4297-8178-b606832a86f5?download=true | https://knauf.com/api/download-center/v1/assets/e5223af3-28dd-4071-b74d-78ebb0b6e57b?download=true | https://knauf.com/api/download-center/v1/assets/70fd4e28-3329-43a3-8cb7-b1239ca11c12?download=true | NULL | Wall | non load-bearing | Interior | New Construction | Teknik-dk@knauf.com | +45 96573020 | Knauf A/S | Denmark | NULL | NULL | NULL | NULL | NULL | NULL | NULL | NULL | NULL | NULL | NULL | NULL | NULL | 10.09 | NULL | NULL | NULL | NULL | NULL | Nej | NULL | Skillevæg | NULL | NULL | Q3 | 3 | NULL | NULL | NULL | NULL | NULL | NULL | NULL | NULL | NULL | 6500 | NULL | NULL | NULL | 170 mm | NULL | 50 | NULL | NULL | NULL | NULL | NULL | Enkelt Stålskelet | 10.8 | 3 | NULL
558 | W112_VE_MR145_450_HH-HH_M70_B.dk | W112.dk | https://knauf.com/api/download-center/v1/assets/5156a0ee-a7a4-4ac7-9994-43c9a0bbb525?download=true | dan_DNK | VE MR145 450 HH/HH M70 | W112.dk_System_450 | Vådrumsskillevæg | EI60 Skillevæg, Enkelt Stålskelet, Stolper MR145 (c/c450 mm) Beklædning: 2x 12,5 mm Solid Wet Board, Top og bund profil: MSKP145, Isolering: 70 mm Mineraluld | EI60 Skillevæg, 145 mm Enkelt Stålskelet, (c/c450 mm) Beklædning: 2x 12,5 mm Vådrumsgipsplade, Isolering: 70 mm Mineraluld | VE MR145 450 HH/HH M70 - EI60 Skillevæg, Enkelt Stålskelet, Stolper MR145 (c/c450 mm) Beklædning: 2x 12,5 mm Solid Wet Board, Top og bund profil: MSKP145, Isolering: 70 mm Mineraluld, D= 195 mm, Max højde: 6500 mm, [R´w] = 50 dB | System 450 - Skillevæg, Enkelt Stålskelet, Solid Wet Board (dobbelt lag) | NULL | NULL | 1 | 1 | 0 | m² | EI 60 A2-s1,d0 | 60 | A2-s1,d0 | NULL | NULL | NULL | MR145 (0,46) | NULL | 100 g/m² | NULL | NULL | 8500 | 450 | NULL | NULL | NULL | NULL | NULL | NULL | NULL | NULL | NULL | Solid Wet Board | Vådrumsgipsplade | NULL | NULL | NULL | NULL | NULL | NULL | NULL | NULL | 2 | 4 | 2x 12,5 mm | 25 | NULL | 1 | Ja | L & N | NULL | 195 | 47.41 | 44 | NULL | NULL | Mineraluld | 70 | NULL | NULL | NULL | 50 | NULL | NULL | NULL | NULL | NULL | NULL | NULL | NULL | NULL | NULL | NULL | NULL | NULL | NULL | NULL | NULL | NULL | NULL | NULL | NULL | NULL | NULL | NULL | NULL | NULL | NULL | NULL | NULL | NULL | NULL | NULL | NULL | NULL | NULL | NULL | NULL | NULL | NULL | NULL | NULL | NULL | NULL | NULL | NULL | NULL | NULL | NULL | NULL | NULL | NULL | https://knauf.com/api/download-center/v1/assets/3cbf0332-cc5b-4afa-ae8b-9d0c4454cfe4?download=true | NULL | https://knauf.com/api/download-center/v1/assets/2056c928-7f2f-4b94-8a1d-97c95a883cd2?download=true | https://knauf.com/api/download-center/v1/assets/636354d7-ff25-4297-8178-b606832a86f5?download=true | https://knauf.com/api/download-center/v1/assets/e5223af3-28dd-4071-b74d-78ebb0b6e57b?download=true | https://knauf.com/api/download-center/v1/assets/7e1d681f-e91a-4d1b-8cc5-d3fe0d161b00?download=true | NULL | Wall | non load-bearing | Interior | New Construction | Teknik-dk@knauf.com | +45 96573020 | Knauf A/S | Denmark | NULL | NULL | NULL | NULL | NULL | NULL | NULL | NULL | NULL | NULL | NULL | NULL | NULL | 10.7 | NULL | NULL | NULL | NULL | NULL | Nej | NULL | Skillevæg | NULL | NULL | Q3 | 3 | NULL | NULL | NULL | NULL | NULL | NULL | NULL | NULL | NULL | 6500 | NULL | NULL | NULL | 195 mm | NULL | 50 | NULL | NULL | NULL | NULL | NULL | Enkelt Stålskelet | 10.8 | 3 | NULL
559 | W112_VE_MR160_450_HH-HH_M70_B.dk | W112.dk | https://knauf.com/api/download-center/v1/assets/5156a0ee-a7a4-4ac7-9994-43c9a0bbb525?download=true | dan_DNK | VE MR160 450 HH/HH M70 | W112.dk_System_450 | Vådrumsskillevæg | EI60 Skillevæg, Enkelt Stålskelet, Stolper MR160 (c/c450 mm) Beklædning: 2x 12,5 mm Solid Wet Board, Top og bund profil: MSKP160, Isolering: 70 mm Mineraluld | EI60 Skillevæg, 160 mm Enkelt Stålskelet, (c/c450 mm) Beklædning: 2x 12,5 mm Vådrumsgipsplade, Isolering: 70 mm Mineraluld | VE MR160 450 HH/HH M70 - EI60 Skillevæg, Enkelt Stålskelet, Stolper MR160 (c/c450 mm) Beklædning: 2x 12,5 mm Solid Wet Board, Top og bund profil: MSKP160, Isolering: 70 mm Mineraluld, D= 210 mm, Max højde: 6500 mm, [R´w] = 50 dB | System 450 - Skillevæg, Enkelt Stålskelet, Solid Wet Board (dobbelt lag) | NULL | NULL | 1 | 1 | 0 | m² | EI 60 A2-s1,d0 | 60 | A2-s1,d0 | NULL | NULL | NULL | MR160 (0,46) | NULL | 100 g/m² | NULL | NULL | 9000 | 450 | NULL | NULL | NULL | NULL | NULL | NULL | NULL | NULL | NULL | Solid Wet Board | Vådrumsgipsplade | NULL | NULL | NULL | NULL | NULL | NULL | NULL | NULL | 2 | 4 | 2x 12,5 mm | 25 | NULL | 1 | Ja | L & N | NULL | 210 | 47.54 | 44 | NULL | NULL | Mineraluld | 70 | NULL | NULL | NULL | 50 | NULL | NULL | NULL | NULL | NULL | NULL | NULL | NULL | NULL | NULL | NULL | NULL | NULL | NULL | NULL | NULL | NULL | NULL | NULL | NULL | NULL | NULL | NULL | NULL | NULL | NULL | NULL | NULL | NULL | NULL | NULL | NULL | NULL | NULL | NULL | NULL | NULL | NULL | NULL | NULL | NULL | NULL | NULL | NULL | NULL | NULL | NULL | NULL | NULL | NULL | https://knauf.com/api/download-center/v1/assets/3cbf0332-cc5b-4afa-ae8b-9d0c4454cfe4?download=true | NULL | https://knauf.com/api/download-center/v1/assets/2056c928-7f2f-4b94-8a1d-97c95a883cd2?download=true | https://knauf.com/api/download-center/v1/assets/636354d7-ff25-4297-8178-b606832a86f5?download=true | https://knauf.com/api/download-center/v1/assets/e5223af3-28dd-4071-b74d-78ebb0b6e57b?download=true | https://knauf.com/api/download-center/v1/assets/868b02b8-95d9-48c2-ad4b-7894b50e9ead?download=true | NULL | Wall | non load-bearing | Interior | New Construction | Teknik-dk@knauf.com | +45 96573020 | Knauf A/S | Denmark | NULL | NULL | NULL | NULL | NULL | NULL | NULL | NULL | NULL | NULL | NULL | NULL | NULL | 10.99 | NULL | NULL | NULL | NULL | NULL | Nej | NULL | Skillevæg | NULL | NULL | Q3 | 3 | NULL | NULL | NULL | NULL | NULL | NULL | NULL | NULL | NULL | 6500 | NULL | NULL | NULL | 210 mm | NULL | 50 | NULL | NULL | NULL | NULL | NULL | Enkelt Stålskelet | 10.8 | 3 | NULL
560 | W112_VE_AR95_450_HH-HH_M95_B.dk | W112.dk | https://knauf.com/api/download-center/v1/assets/0f7abb0f-63b2-433b-80f5-4552f667b1fa?download=true | dan_DNK | VE AR95 450 HH/HH M95 | W112.dk_System_450 | Vådrumsskillevæg | EI60 Skillevæg, Enkelt Stålskelet, Stolper AR95 (c/c450 mm) Beklædning: 2x 12,5 mm Solid Wet Board, Top og bund profil: MSKP95, Isolering: 95 mm Mineraluld | EI60 Skillevæg, 95 mm Enkelt Stålskelet, (c/c450 mm) Beklædning: 2x 12,5 mm Vådrumsgipsplade, Isolering: 95 mm Mineraluld | VE AR95 450 HH/HH M95 - EI60 Skillevæg, Enkelt Stålskelet, Stolper AR95 (c/c450 mm) Beklædning: 2x 12,5 mm Solid Wet Board, Top og bund profil: MSKP95, Isolering: 95 mm Mineraluld, D= 145 mm, Max højde: 6500 mm, [R´w] = 54 dB | System 450 - Skillevæg, Enkelt Stålskelet, Solid Wet Board (dobbelt lag) | NULL | NULL | 1 | 1 | 0 | m² | EI 60 A2-s1,d0 | 60 | A2-s1,d0 | NULL | NULL | NULL | AR95 (0,47) | NULL | 140 g/m² | NULL | NULL | 6800 | 450 | NULL | NULL | NULL | NULL | NULL | NULL | NULL | NULL | NULL | Solid Wet Board | Vådrumsgipsplade | NULL | NULL | NULL | NULL | NULL | NULL | NULL | NULL | 2 | 4 | 2x 12,5 mm | 25 | NULL | 1 | Ja | L & N | NULL | 145 | 47.68 | 44 | NULL | NULL | Mineraluld | 95 | NULL | NULL | NULL | 54 | NULL | NULL | NULL | NULL | NULL | NULL | NULL | NULL | NULL | NULL | NULL | NULL | NULL | NULL | NULL | NULL | NULL | NULL | NULL | NULL | NULL | NULL | NULL | NULL | NULL | NULL | NULL | NULL | NULL | NULL | NULL | NULL | NULL | NULL | NULL | NULL | NULL | NULL | NULL | NULL | NULL | NULL | NULL | NULL | NULL | NULL | NULL | NULL | NULL | NULL | https://knauf.com/api/download-center/v1/assets/3cbf0332-cc5b-4afa-ae8b-9d0c4454cfe4?download=true | NULL | https://knauf.com/api/download-center/v1/assets/7e66c2df-4e8d-4bfc-ac2d-9700b8f5c738?download=true | https://knauf.com/api/download-center/v1/assets/636354d7-ff25-4297-8178-b606832a86f5?download=true | https://knauf.com/api/download-center/v1/assets/e5223af3-28dd-4071-b74d-78ebb0b6e57b?download=true | https://knauf.com/api/download-center/v1/assets/ddcb40ea-566d-48c1-be17-8cd6751cc050?download=true | NULL | Wall | non load-bearing | Interior | New Construction | Teknik-dk@knauf.com | +45 96573020 | Knauf A/S | Denmark | NULL | NULL | NULL | NULL | NULL | NULL | NULL | NULL | NULL | NULL | NULL | NULL | NULL | 12.04 | NULL | NULL | NULL | NULL | NULL | Nej | NULL | Skillevæg | NULL | NULL | Q3 | 3 | NULL | NULL | NULL | NULL | NULL | NULL | NULL | NULL | NULL | 6500 | NULL | NULL | NULL | 145 mm | NULL | 54 | NULL | NULL | NULL | NULL | NULL | Enkelt Stålskelet | 10.8 | 3 | NULL
561 | W112_VE_AR120_450_HH-HH_M95_B.dk | W112.dk | https://knauf.com/api/download-center/v1/assets/2220f1c7-94b5-4dda-ae61-8a540e6b4133?download=true | dan_DNK | VE AR120 450 HH/HH M95 | W112.dk_System_450 | Vådrumsskillevæg | EI60 Skillevæg, Enkelt Stålskelet, Stolper AR120 (c/c450 mm) Beklædning: 2x 12,5 mm Solid Wet Board, Top og bund profil: MSKP120, Isolering: 95 mm Mineraluld | EI60 Skillevæg, 120 mm Enkelt Stålskelet, (c/c450 mm) Beklædning: 2x 12,5 mm Vådrumsgipsplade, Isolering: 95 mm Mineraluld | VE AR120 450 HH/HH M95 - EI60 Skillevæg, Enkelt Stålskelet, Stolper AR120 (c/c450 mm) Beklædning: 2x 12,5 mm Solid Wet Board, Top og bund profil: MSKP120, Isolering: 95 mm Mineraluld, D= 170 mm, Max højde: 6500 mm, [R´w] = 54 dB | System 450 - Skillevæg, Enkelt Stålskelet, Solid Wet Board (dobbelt lag) | NULL | NULL | 1 | 1 | 0 | m² | EI 60 A2-s1,d0 | 60 | A2-s1,d0 | NULL | NULL | NULL | AR120 (0,47) | NULL | 140 g/m² | NULL | NULL | 7700 | 450 | NULL | NULL | NULL | NULL | NULL | NULL | NULL | NULL | NULL | Solid Wet Board | Vådrumsgipsplade | NULL | NULL | NULL | NULL | NULL | NULL | NULL | NULL | 2 | 4 | 2x 12,5 mm | 25 | NULL | 1 | Ja | L & N | NULL | 170 | 47.95 | 44 | NULL | NULL | Mineraluld | 95 | NULL | NULL | NULL | 54 | NULL | NULL | NULL | NULL | NULL | NULL | NULL | NULL | NULL | NULL | NULL | NULL | NULL | NULL | NULL | NULL | NULL | NULL | NULL | NULL | NULL | NULL | NULL | NULL | NULL | NULL | NULL | NULL | NULL | NULL | NULL | NULL | NULL | NULL | NULL | NULL | NULL | NULL | NULL | NULL | NULL | NULL | NULL | NULL | NULL | NULL | NULL | NULL | NULL | NULL | https://knauf.com/api/download-center/v1/assets/3cbf0332-cc5b-4afa-ae8b-9d0c4454cfe4?download=true | NULL | https://knauf.com/api/download-center/v1/assets/7e66c2df-4e8d-4bfc-ac2d-9700b8f5c738?download=true | https://knauf.com/api/download-center/v1/assets/636354d7-ff25-4297-8178-b606832a86f5?download=true | https://knauf.com/api/download-center/v1/assets/e5223af3-28dd-4071-b74d-78ebb0b6e57b?download=true | https://knauf.com/api/download-center/v1/assets/26e043e0-bbaf-4703-b33b-7b02812c8c5d?download=true | NULL | Wall | non load-bearing | Interior | New Construction | Teknik-dk@knauf.com | +45 96573020 | Knauf A/S | Denmark | NULL | NULL | NULL | NULL | NULL | NULL | NULL | NULL | NULL | NULL | NULL | NULL | NULL | 12.78 | NULL | NULL | NULL | NULL | NULL | Nej | NULL | Skillevæg | NULL | NULL | Q3 | 3 | NULL | NULL | NULL | NULL | NULL | NULL | NULL | NULL | NULL | 6500 | NULL | NULL | NULL | 170 mm | NULL | 54 | NULL | NULL | NULL | NULL | NULL | Enkelt Stålskelet | 10.8 | 3 | NULL
562 | W115_VD_MR70_450_HH-HH_M90_B.dk | W115.dk | https://knauf.com/api/download-center/v1/assets/f4ce4722-c6b0-45b3-9cce-ed8c359d5edc?download=true | dan_DNK | VD MR70 450 HH/HH M90 | W115.dk_System_450 | Vådrumsskillevæg | EI60 Skillevæg, Dobbelt Stålskelet, Stolper MR70 (c/c450 mm) Beklædning: 2x 12,5 mm Solid Wet Board, Top og bund profil: MSKP70, Isolering: 90 mm Mineraluld | EI60 Skillevæg, 70 mm Dobbelt Stålskelet, (c/c450 mm) Beklædning: 2x 12,5 mm Vådrumsgipsplade, Isolering: 90 mm Mineraluld | VD MR70 450 HH/HH M90 - EI60 Skillevæg, Dobbelt Stålskelet, Stolper MR70 (c/c450 mm) Beklædning: 2x 12,5 mm Solid Wet Board, Top og bund profil: MSKP70, Isolering: 90 mm Mineraluld, D= 230 mm, Max højde: 3400 mm, [R´w] = 60 dB | System 450 - Skillevæg, Dobbelt Stålskelet, Solid Wet Board (dobbelt lag) | NULL | NULL | 1 | 1 | 0 | m² | EI 60 A2-s1,d0 | 60 | A2-s1,d0 | NULL | NULL | NULL | MR70 (0,46) | NULL | 100 g/m² | NULL | NULL | 3400 | 450 | NULL | NULL | NULL | NULL | NULL | NULL | NULL | NULL | NULL | Solid Wet Board | Vådrumsgipsplade | NULL | NULL | NULL | NULL | NULL | NULL | NULL | NULL | 2 | 4 | 2x 12,5 mm | 25 | NULL | 1 | Ja | L & N | NULL | 230 | 48.49 | 44 | NULL | NULL | Mineraluld | 90 | NULL | NULL | NULL | 60 | NULL | NULL | NULL | NULL | NULL | NULL | NULL | NULL | NULL | NULL | NULL | NULL | NULL | NULL | NULL | NULL | NULL | NULL | NULL | NULL | NULL | NULL | NULL | NULL | NULL | NULL | NULL | NULL | NULL | NULL | NULL | NULL | NULL | NULL | NULL | NULL | NULL | NULL | NULL | NULL | NULL | NULL | NULL | NULL | NULL | NULL | NULL | NULL | NULL | NULL | https://knauf.com/api/download-center/v1/assets/3cbf0332-cc5b-4afa-ae8b-9d0c4454cfe4?download=true | NULL | https://knauf.com/api/download-center/v1/assets/2056c928-7f2f-4b94-8a1d-97c95a883cd2?download=true | https://knauf.com/api/download-center/v1/assets/636354d7-ff25-4297-8178-b606832a86f5?download=true | https://knauf.com/api/download-center/v1/assets/e5223af3-28dd-4071-b74d-78ebb0b6e57b?download=true | https://knauf.com/api/download-center/v1/assets/ba68329b-a9da-4e62-b0ba-10ff31ba9f90?download=true | NULL | Wall | non load-bearing | Interior | New Construction | Teknik-dk@knauf.com | +45 96573020 | Knauf A/S | Denmark | NULL | NULL | NULL | NULL | NULL | NULL | NULL | NULL | NULL | NULL | NULL | NULL | NULL | 12.67 | NULL | NULL | NULL | NULL | NULL | Nej | 53 | Skillevæg | NULL | NULL | Q3 | 3 | NULL | NULL | NULL | NULL | NULL | NULL | NULL | NULL | NULL | 3400 | NULL | NULL | NULL | 230 mm | NULL | 60 | NULL | NULL | NULL | NULL | NULL | Dobbelt Stålskelet | 10.8 | 3 | NULL
563 | W115_VD_MR95_450_HH-HH_M90_B.dk | W115.dk | https://knauf.com/api/download-center/v1/assets/f4ce4722-c6b0-45b3-9cce-ed8c359d5edc?download=true | dan_DNK | VD MR95 450 HH/HH M90 | W115.dk_System_450 | Vådrumsskillevæg | EI60 Skillevæg, Dobbelt Stålskelet, Stolper MR95 (c/c450 mm) Beklædning: 2x 12,5 mm Solid Wet Board, Top og bund profil: MSKP95, Isolering: 90 mm Mineraluld | EI60 Skillevæg, 95 mm Dobbelt Stålskelet, (c/c450 mm) Beklædning: 2x 12,5 mm Vådrumsgipsplade, Isolering: 90 mm Mineraluld | VD MR95 450 HH/HH M90 - EI60 Skillevæg, Dobbelt Stålskelet, Stolper MR95 (c/c450 mm) Beklædning: 2x 12,5 mm Solid Wet Board, Top og bund profil: MSKP95, Isolering: 90 mm Mineraluld, D= 250 mm, Max højde: 4600 mm, [R´w] = 60 dB | System 450 - Skillevæg, Dobbelt Stålskelet, Solid Wet Board (dobbelt lag) | NULL | NULL | 1 | 1 | 0 | m² | EI 60 A2-s1,d0 | 60 | A2-s1,d0 | NULL | NULL | NULL | MR95 (0,46) | NULL | 100 g/m² | NULL | NULL | 4600 | 450 | NULL | NULL | NULL | NULL | NULL | NULL | NULL | NULL | NULL | Solid Wet Board | Vådrumsgipsplade | NULL | NULL | NULL | NULL | NULL | NULL | NULL | NULL | 2 | 4 | 2x 12,5 mm | 25 | NULL | 1 | Ja | L & N | NULL | 250 | 49 | 44 | NULL | NULL | Mineraluld | 90 | NULL | NULL | NULL | 60 | NULL | NULL | NULL | NULL | NULL | NULL | NULL | NULL | NULL | NULL | NULL | NULL | NULL | NULL | NULL | NULL | NULL | NULL | NULL | NULL | NULL | NULL | NULL | NULL | NULL | NULL | NULL | NULL | NULL | NULL | NULL | NULL | NULL | NULL | NULL | NULL | NULL | NULL | NULL | NULL | NULL | NULL | NULL | NULL | NULL | NULL | NULL | NULL | NULL | NULL | https://knauf.com/api/download-center/v1/assets/3cbf0332-cc5b-4afa-ae8b-9d0c4454cfe4?download=true | NULL | https://knauf.com/api/download-center/v1/assets/2056c928-7f2f-4b94-8a1d-97c95a883cd2?download=true | https://knauf.com/api/download-center/v1/assets/636354d7-ff25-4297-8178-b606832a86f5?download=true | https://knauf.com/api/download-center/v1/assets/e5223af3-28dd-4071-b74d-78ebb0b6e57b?download=true | https://knauf.com/api/download-center/v1/assets/75d03446-ada0-4049-99fb-c6f8d8c947c3?download=true | NULL | Wall | non load-bearing | Interior | New Construction | Teknik-dk@knauf.com | +45 96573020 | Knauf A/S | Denmark | NULL | NULL | NULL | NULL | NULL | NULL | NULL | NULL | NULL | NULL | NULL | NULL | NULL | 13.8 | NULL | NULL | NULL | NULL | NULL | Nej | 53 | Skillevæg | NULL | NULL | Q3 | 3 | NULL | NULL | NULL | NULL | NULL | NULL | NULL | NULL | NULL | 4600 | NULL | NULL | NULL | 250 mm | NULL | 60 | NULL | NULL | NULL | NULL | NULL | Dobbelt Stålskelet | 10.8 | 3 | NULL
564 | W115_VD_MR120_450_HH-HH_M90_B.dk | W115.dk | https://knauf.com/api/download-center/v1/assets/f4ce4722-c6b0-45b3-9cce-ed8c359d5edc?download=true | dan_DNK | VD MR120 450 HH/HH M90 | W115.dk_System_450 | Vådrumsskillevæg | EI60 Skillevæg, Dobbelt Stålskelet, Stolper MR120 (c/c450 mm) Beklædning: 2x 12,5 mm Solid Wet Board, Top og bund profil: MSKP120, Isolering: 90 mm Mineraluld | EI60 Skillevæg, 120 mm Dobbelt Stålskelet, (c/c450 mm) Beklædning: 2x 12,5 mm Vådrumsgipsplade, Isolering: 90 mm Mineraluld | VD MR120 450 HH/HH M90 - EI60 Skillevæg, Dobbelt Stålskelet, Stolper MR120 (c/c450 mm) Beklædning: 2x 12,5 mm Solid Wet Board, Top og bund profil: MSKP120, Isolering: 90 mm Mineraluld, D= 300 mm, Max højde: 5000 mm, [R´w] = 60 dB | System 450 - Skillevæg, Dobbelt Stålskelet, Solid Wet Board (dobbelt lag) | NULL | NULL | 1 | 1 | 0 | m² | EI 60 A2-s1,d0 | 60 | A2-s1,d0 | NULL | NULL | NULL | MR120 (0,46) | NULL | 100 g/m² | NULL | NULL | 5000 | 450 | NULL | NULL | NULL | NULL | NULL | NULL | NULL | NULL | NULL | Solid Wet Board | Vådrumsgipsplade | NULL | NULL | NULL | NULL | NULL | NULL | NULL | NULL | 2 | 4 | 2x 12,5 mm | 25 | NULL | 1 | Ja | L & N | NULL | 300 | 49.5 | 44 | NULL | NULL | Mineraluld | 90 | NULL | NULL | NULL | 60 | NULL | NULL | NULL | NULL | NULL | NULL | NULL | NULL | NULL | NULL | NULL | NULL | NULL | NULL | NULL | NULL | NULL | NULL | NULL | NULL | NULL | NULL | NULL | NULL | NULL | NULL | NULL | NULL | NULL | NULL | NULL | NULL | NULL | NULL | NULL | NULL | NULL | NULL | NULL | NULL | NULL | NULL | NULL | NULL | NULL | NULL | NULL | NULL | NULL | NULL | https://knauf.com/api/download-center/v1/assets/3cbf0332-cc5b-4afa-ae8b-9d0c4454cfe4?download=true | NULL | https://knauf.com/api/download-center/v1/assets/2056c928-7f2f-4b94-8a1d-97c95a883cd2?download=true | https://knauf.com/api/download-center/v1/assets/636354d7-ff25-4297-8178-b606832a86f5?download=true | https://knauf.com/api/download-center/v1/assets/e5223af3-28dd-4071-b74d-78ebb0b6e57b?download=true | https://knauf.com/api/download-center/v1/assets/d1b1cd15-550f-4acd-9363-bce86c348045?download=true | NULL | Wall | non load-bearing | Interior | New Construction | Teknik-dk@knauf.com | +45 96573020 | Knauf A/S | Denmark | NULL | NULL | NULL | NULL | NULL | NULL | NULL | NULL | NULL | NULL | NULL | NULL | NULL | 14.9 | NULL | NULL | NULL | NULL | NULL | Nej | 53 | Skillevæg | NULL | NULL | Q3 | 3 | NULL | NULL | NULL | NULL | NULL | NULL | NULL | NULL | NULL | 5000 | NULL | NULL | NULL | 300 mm | NULL | 60 | NULL | NULL | NULL | NULL | NULL | Dobbelt Stålskelet | 10.8 | 3 | NULL
565 | W115_VD_MR145_450_HH-HH_M90_B.dk | W115.dk | https://knauf.com/api/download-center/v1/assets/f4ce4722-c6b0-45b3-9cce-ed8c359d5edc?download=true | dan_DNK | VD MR145 450 HH/HH M90 | W115.dk_System_450 | Vådrumsskillevæg | EI60 Skillevæg, Dobbelt Stålskelet, Stolper MR145 (c/c450 mm) Beklædning: 2x 12,5 mm Solid Wet Board, Top og bund profil: MSKP145, Isolering: 90 mm Mineraluld | EI60 Skillevæg, 145 mm Dobbelt Stålskelet, (c/c450 mm) Beklædning: 2x 12,5 mm Vådrumsgipsplade, Isolering: 90 mm Mineraluld | VD MR145 450 HH/HH M90 - EI60 Skillevæg, Dobbelt Stålskelet, Stolper MR145 (c/c450 mm) Beklædning: 2x 12,5 mm Solid Wet Board, Top og bund profil: MSKP145, Isolering: 90 mm Mineraluld, D= 350 mm, Max højde: 5000 mm, [R´w] = 60 dB | System 450 - Skillevæg, Dobbelt Stålskelet, Solid Wet Board (dobbelt lag) | NULL | NULL | 1 | 1 | 0 | m² | EI 60 A2-s1,d0 | 60 | A2-s1,d0 | NULL | NULL | NULL | MR145 (0,46) | NULL | 100 g/m² | NULL | NULL | 5400 | 450 | NULL | NULL | NULL | NULL | NULL | NULL | NULL | NULL | NULL | Solid Wet Board | Vådrumsgipsplade | NULL | NULL | NULL | NULL | NULL | NULL | NULL | NULL | 2 | 4 | 2x 12,5 mm | 25 | NULL | 1 | Ja | L & N | NULL | 350 | 50.06 | 44 | NULL | NULL | Mineraluld | 90 | NULL | NULL | NULL | 60 | NULL | NULL | NULL | NULL | NULL | NULL | NULL | NULL | NULL | NULL | NULL | NULL | NULL | NULL | NULL | NULL | NULL | NULL | NULL | NULL | NULL | NULL | NULL | NULL | NULL | NULL | NULL | NULL | NULL | NULL | NULL | NULL | NULL | NULL | NULL | NULL | NULL | NULL | NULL | NULL | NULL | NULL | NULL | NULL | NULL | NULL | NULL | NULL | NULL | NULL | https://knauf.com/api/download-center/v1/assets/3cbf0332-cc5b-4afa-ae8b-9d0c4454cfe4?download=true | NULL | https://knauf.com/api/download-center/v1/assets/2056c928-7f2f-4b94-8a1d-97c95a883cd2?download=true | https://knauf.com/api/download-center/v1/assets/636354d7-ff25-4297-8178-b606832a86f5?download=true | https://knauf.com/api/download-center/v1/assets/e5223af3-28dd-4071-b74d-78ebb0b6e57b?download=true | https://knauf.com/api/download-center/v1/assets/bcaa52a4-1c3c-478d-afaf-620c8f747ef1?download=true | NULL | Wall | non load-bearing | Interior | New Construction | Teknik-dk@knauf.com | +45 96573020 | Knauf A/S | Denmark | NULL | NULL | NULL | NULL | NULL | NULL | NULL | NULL | NULL | NULL | NULL | NULL | NULL | 16.11 | NULL | NULL | NULL | NULL | NULL | Nej | 53 | Skillevæg | NULL | NULL | Q3 | 3 | NULL | NULL | NULL | NULL | NULL | NULL | NULL | NULL | NULL | 5000 | NULL | NULL | NULL | 350 mm | NULL | 60 | NULL | NULL | NULL | NULL | NULL | Dobbelt Stålskelet | 10.8 | 3 | NULL
566 | W115_VD_MR160_450_HH-HH_M90_B.dk | W115.dk | https://knauf.com/api/download-center/v1/assets/f4ce4722-c6b0-45b3-9cce-ed8c359d5edc?download=true | dan_DNK | VD MR160 450 HH/HH M90 | W115.dk_System_450 | Vådrumsskillevæg | EI60 Skillevæg, Dobbelt Stålskelet, Stolper MR160 (c/c450 mm) Beklædning: 2x 12,5 mm Solid Wet Board, Top og bund profil: MSKP160, Isolering: 90 mm Mineraluld | EI60 Skillevæg, 160 mm Dobbelt Stålskelet, (c/c450 mm) Beklædning: 2x 12,5 mm Vådrumsgipsplade, Isolering: 90 mm Mineraluld | VD MR160 450 HH/HH M90 - EI60 Skillevæg, Dobbelt Stålskelet, Stolper MR160 (c/c450 mm) Beklædning: 2x 12,5 mm Solid Wet Board, Top og bund profil: MSKP160, Isolering: 90 mm Mineraluld, D= 380 mm, Max højde: 5000 mm, [R´w] = 60 dB | System 450 - Skillevæg, Dobbelt Stålskelet, Solid Wet Board (dobbelt lag) | NULL | NULL | 1 | 1 | 0 | m² | EI 60 A2-s1,d0 | 60 | A2-s1,d0 | NULL | NULL | NULL | MR160 (0,46) | NULL | 100 g/m² | NULL | NULL | 5700 | 450 | NULL | NULL | NULL | NULL | NULL | NULL | NULL | NULL | NULL | Solid Wet Board | Vådrumsgipsplade | NULL | NULL | NULL | NULL | NULL | NULL | NULL | NULL | 2 | 4 | 2x 12,5 mm | 25 | NULL | 1 | Ja | L & N | NULL | 380 | 50.33 | 44 | NULL | NULL | Mineraluld | 90 | NULL | NULL | NULL | 60 | NULL | NULL | NULL | NULL | NULL | NULL | NULL | NULL | NULL | NULL | NULL | NULL | NULL | NULL | NULL | NULL | NULL | NULL | NULL | NULL | NULL | NULL | NULL | NULL | NULL | NULL | NULL | NULL | NULL | NULL | NULL | NULL | NULL | NULL | NULL | NULL | NULL | NULL | NULL | NULL | NULL | NULL | NULL | NULL | NULL | NULL | NULL | NULL | NULL | NULL | https://knauf.com/api/download-center/v1/assets/3cbf0332-cc5b-4afa-ae8b-9d0c4454cfe4?download=true | NULL | https://knauf.com/api/download-center/v1/assets/2056c928-7f2f-4b94-8a1d-97c95a883cd2?download=true | https://knauf.com/api/download-center/v1/assets/636354d7-ff25-4297-8178-b606832a86f5?download=true | https://knauf.com/api/download-center/v1/assets/e5223af3-28dd-4071-b74d-78ebb0b6e57b?download=true | https://knauf.com/api/download-center/v1/assets/7d8a3734-f4a8-4bf2-87fb-ca7c9c6f2f87?download=true | NULL | Wall | non load-bearing | Interior | New Construction | Teknik-dk@knauf.com | +45 96573020 | Knauf A/S | Denmark | NULL | NULL | NULL | NULL | NULL | NULL | NULL | NULL | NULL | NULL | NULL | NULL | NULL | 16.68 | NULL | NULL | NULL | NULL | NULL | Nej | 53 | Skillevæg | NULL | NULL | Q3 | 3 | NULL | NULL | NULL | NULL | NULL | NULL | NULL | NULL | NULL | 5000 | NULL | NULL | NULL | 380 mm | NULL | 60 | NULL | NULL | NULL | NULL | NULL | Dobbelt Stålskelet | 10.8 | 3 | NULL
567 | W111_VE_MR70_300_U15-U15_S70_B.dk | W111.dk | https://knauf.com/api/download-center/v1/assets/52bae136-b505-4bfe-99cf-d3c449a40e25?download=true | dan_DNK | VE MR70 300 U15/U15 S70 | W111.dk_System_300 | Vådrumsskillevæg | EI60 Skillevæg, Enkelt Stålskelet, Stolper MR70 (c/c300 mm) Beklædning: 15,5 mm Ultra Board® U15, Top og bund profil: MSKP70, Isolering: 70 mm Stenuld | EI60 Skillevæg, 70 mm Enkelt Stålskelet, (c/c300 mm) Beklædning: 15,5 mm Skruefast Gipsplade, Isolering: 70 mm Stenuld | VE MR70 300 U15/U15 S70 - EI60 Skillevæg, Enkelt Stålskelet, Stolper MR70 (c/c300 mm) Beklædning: 15,5 mm Ultra Board® U15, Top og bund profil: MSKP70, Isolering: 70 mm Stenuld, D= 101 mm, Max højde: 3000 mm, [R´w] = 36 dB | System 300 - Skillevæg, Enkelt Stålskelet, Ultra Board® U15 (enkelt lag) | NULL | NULL | 1 | 1 | 0 | m² | EI 60 A2-s1,d0 | 60 | A2-s1,d0 | NULL | NULL | NULL | MR70 (0,46) | NULL | 100 g/m² | NULL | NULL | 4500 | 300 | NULL | NULL | NULL | NULL | NULL | NULL | NULL | NULL | NULL | Ultra Board® U15 | Skruefast Gipsplade | NULL | NULL | NULL | NULL | NULL | NULL | NULL | NULL | 1 | 2 | 15,5 mm | 15.5 | NULL | 1 | Ja | L & N | NULL | 101 | 34.59 | 30 | NULL | NULL | Stenuld | 70 | NULL | NULL | NULL | 36 | NULL | NULL | NULL | NULL | NULL | NULL | NULL | NULL | NULL | NULL | NULL | NULL | NULL | NULL | NULL | NULL | NULL | NULL | NULL | NULL | NULL | NULL | NULL | NULL | NULL | NULL | NULL | NULL | NULL | NULL | NULL | NULL | NULL | NULL | NULL | NULL | NULL | NULL | NULL | NULL | NULL | NULL | NULL | NULL | NULL | NULL | NULL | NULL | NULL | NULL | https://knauf.com/api/download-center/v1/assets/abfa9e74-58c7-4257-b592-895b15155394?download=true | NULL | https://knauf.com/api/download-center/v1/assets/2056c928-7f2f-4b94-8a1d-97c95a883cd2?download=true | https://knauf.com/api/download-center/v1/assets/636354d7-ff25-4297-8178-b606832a86f5?download=true | https://knauf.com/api/download-center/v1/assets/e5223af3-28dd-4071-b74d-78ebb0b6e57b?download=true | https://knauf.com/api/download-center/v1/assets/20724d00-8547-46c3-ad3c-463f007a4e9e?download=true | NULL | Wall | non load-bearing | Interior | New Construction | Teknik-dk@knauf.com | +45 96573020 | Knauf A/S | Denmark | NULL | NULL | NULL | NULL | NULL | NULL | NULL | NULL | NULL | NULL | NULL | NULL | NULL | 9.82 | NULL | NULL | NULL | NULL | NULL | Nej | NULL | Skillevæg | NULL | NULL | Q1 | 1 | NULL | NULL | NULL | NULL | NULL | NULL | NULL | NULL | NULL | 3000 | NULL | NULL | NULL | 101 mm | NULL | 36 | NULL | NULL | NULL | NULL | NULL | Enkelt Stålskelet | 10.8 | 3 | NULL
568 | W111_VE_MR95_300_U15-U15_S95_B.dk | W111.dk | https://knauf.com/api/download-center/v1/assets/52bae136-b505-4bfe-99cf-d3c449a40e25?download=true | dan_DNK | VE MR95 300 U15/U15 S95 | W111.dk_System_300 | Vådrumsskillevæg | EI60 Skillevæg, Enkelt Stålskelet, Stolper MR95 (c/c300 mm) Beklædning: 15,5 mm Ultra Board® U15, Top og bund profil: MSKP95, Isolering: 95 mm Stenuld | EI60 Skillevæg, 95 mm Enkelt Stålskelet, (c/c300 mm) Beklædning: 15,5 mm Skruefast Gipsplade, Isolering: 95 mm Stenuld | VE MR95 300 U15/U15 S95 - EI60 Skillevæg, Enkelt Stålskelet, Stolper MR95 (c/c300 mm) Beklædning: 15,5 mm Ultra Board® U15, Top og bund profil: MSKP95, Isolering: 95 mm Stenuld, D= 126 mm, Max højde: 4500 mm, [R´w] = 36 dB | System 300 - Skillevæg, Enkelt Stålskelet, Ultra Board® U15 (enkelt lag) | NULL | NULL | 1 | 1 | 0 | m² | EI 60 A2-s1,d0 | 60 | A2-s1,d0 | NULL | NULL | NULL | MR95 (0,46) | NULL | 100 g/m² | NULL | NULL | 5800 | 300 | NULL | NULL | NULL | NULL | NULL | NULL | NULL | NULL | NULL | Ultra Board® U15 | Skruefast Gipsplade | NULL | NULL | NULL | NULL | NULL | NULL | NULL | NULL | 1 | 2 | 15,5 mm | 15.5 | NULL | 1 | Ja | L & N | NULL | 126 | 35.78 | 30 | NULL | NULL | Stenuld | 95 | NULL | NULL | NULL | 36 | NULL | NULL | NULL | NULL | NULL | NULL | NULL | NULL | NULL | NULL | NULL | NULL | NULL | NULL | NULL | NULL | NULL | NULL | NULL | NULL | NULL | NULL | NULL | NULL | NULL | NULL | NULL | NULL | NULL | NULL | NULL | NULL | NULL | NULL | NULL | NULL | NULL | NULL | NULL | NULL | NULL | NULL | NULL | NULL | NULL | NULL | NULL | NULL | NULL | NULL | https://knauf.com/api/download-center/v1/assets/abfa9e74-58c7-4257-b592-895b15155394?download=true | NULL | https://knauf.com/api/download-center/v1/assets/2056c928-7f2f-4b94-8a1d-97c95a883cd2?download=true | https://knauf.com/api/download-center/v1/assets/636354d7-ff25-4297-8178-b606832a86f5?download=true | https://knauf.com/api/download-center/v1/assets/e5223af3-28dd-4071-b74d-78ebb0b6e57b?download=true | https://knauf.com/api/download-center/v1/assets/5c12cc6e-bb6d-4af8-82b5-c62cb190227a?download=true | NULL | Wall | non load-bearing | Interior | New Construction | Teknik-dk@knauf.com | +45 96573020 | Knauf A/S | Denmark | NULL | NULL | NULL | NULL | NULL | NULL | NULL | NULL | NULL | NULL | NULL | NULL | NULL | 10.97 | NULL | NULL | NULL | NULL | NULL | Nej | NULL | Skillevæg | NULL | NULL | Q1 | 1 | NULL | NULL | NULL | NULL | NULL | NULL | NULL | NULL | NULL | 4500 | NULL | NULL | NULL | 126 mm | NULL | 36 | NULL | NULL | NULL | NULL | NULL | Enkelt Stålskelet | 10.8 | 3 | NULL
569 | W111_VE_MR120_300_U15-U15_S95_B.dk | W111.dk | https://knauf.com/api/download-center/v1/assets/8c4de9ac-82c8-4ff0-af8e-16978e9e09bb?download=true | dan_DNK | VE MR120 300 U15/U15 S95 | W111.dk_System_300 | Vådrumsskillevæg | EI60 Skillevæg, Enkelt Stålskelet, Stolper MR120 (c/c300 mm) Beklædning: 15,5 mm Ultra Board® U15, Top og bund profil: MSKP120, Isolering: 95 mm Stenuld | EI60 Skillevæg, 120 mm Enkelt Stålskelet, (c/c300 mm) Beklædning: 15,5 mm Skruefast Gipsplade, Isolering: 95 mm Stenuld | VE MR120 300 U15/U15 S95 - EI60 Skillevæg, Enkelt Stålskelet, Stolper MR120 (c/c300 mm) Beklædning: 15,5 mm Ultra Board® U15, Top og bund profil: MSKP120, Isolering: 95 mm Stenuld, D= 151 mm, Max højde: 4500 mm, [R´w] = 36 dB | System 300 - Skillevæg, Enkelt Stålskelet, Ultra Board® U15 (enkelt lag) | NULL | NULL | 1 | 1 | 0 | m² | EI 60 A2-s1,d0 | 60 | A2-s1,d0 | NULL | NULL | NULL | MR120 (0,46) | NULL | 100 g/m² | NULL | NULL | 6600 | 300 | NULL | NULL | NULL | NULL | NULL | NULL | NULL | NULL | NULL | Ultra Board® U15 | Skruefast Gipsplade | NULL | NULL | NULL | NULL | NULL | NULL | NULL | NULL | 1 | 2 | 15,5 mm | 15.5 | NULL | 1 | Ja | L & N | NULL | 151 | 36.14 | 30 | NULL | NULL | Stenuld | 95 | NULL | NULL | NULL | 36 | NULL | NULL | NULL | NULL | NULL | NULL | NULL | NULL | NULL | NULL | NULL | NULL | NULL | NULL | NULL | NULL | NULL | NULL | NULL | NULL | NULL | NULL | NULL | NULL | NULL | NULL | NULL | NULL | NULL | NULL | NULL | NULL | NULL | NULL | NULL | NULL | NULL | NULL | NULL | NULL | NULL | NULL | NULL | NULL | NULL | NULL | NULL | NULL | NULL | NULL | https://knauf.com/api/download-center/v1/assets/abfa9e74-58c7-4257-b592-895b15155394?download=true | NULL | https://knauf.com/api/download-center/v1/assets/2056c928-7f2f-4b94-8a1d-97c95a883cd2?download=true | https://knauf.com/api/download-center/v1/assets/636354d7-ff25-4297-8178-b606832a86f5?download=true | https://knauf.com/api/download-center/v1/assets/e5223af3-28dd-4071-b74d-78ebb0b6e57b?download=true | https://knauf.com/api/download-center/v1/assets/ccd277dc-8c75-4f76-9818-cc993cb58983?download=true | NULL | Wall | non load-bearing | Interior | New Construction | Teknik-dk@knauf.com | +45 96573020 | Knauf A/S | Denmark | NULL | NULL | NULL | NULL | NULL | NULL | NULL | NULL | NULL | NULL | NULL | NULL | NULL | 11.75 | NULL | NULL | NULL | NULL | NULL | Nej | NULL | Skillevæg | NULL | NULL | Q1 | 1 | NULL | NULL | NULL | NULL | NULL | NULL | NULL | NULL | NULL | 4500 | NULL | NULL | NULL | 151 mm | NULL | 36 | NULL | NULL | NULL | NULL | NULL | Enkelt Stålskelet | 10.8 | 3 | NULL
570 | W112_VE_MR70_300_U15-U15-U15-U15_S70_B.dk | W112.dk | https://knauf.com/api/download-center/v1/assets/a48316cb-5002-4b25-9a09-a60b97b5c380?download=true | dan_DNK | VE MR70 300 U15-U15/U15-U15 S70 | W112.dk_System_300 | Vådrumsskillevæg | EI60 Skillevæg, Enkelt Stålskelet, Stolper MR70 (c/c300 mm) Beklædning: 2x 15,5 mm Ultra Board® U15, Top og bund profil: MSKP70, Isolering: 70 mm Stenuld | EI60 Skillevæg, 70 mm Enkelt Stålskelet, (c/c300 mm) Beklædning: 2x 15,5 mm Skruefast Gipsplade, Isolering: 70 mm Stenuld | VE MR70 300 U15-U15/U15-U15 S70 - EI60 Skillevæg, Enkelt Stålskelet, Stolper MR70 (c/c300 mm) Beklædning: 2x 15,5 mm Ultra Board® U15, Top og bund profil: MSKP70, Isolering: 70 mm Stenuld, D= 132 mm, Max højde: 3600 mm, [R´w] = 50 dB | System 300 - Skillevæg, Enkelt Stålskelet, Ultra Board® U15 (dobbelt lag) | NULL | NULL | 1 | 1 | 0 | m² | EI 60 A2-s1,d0 | 60 | A2-s1,d0 | NULL | NULL | NULL | MR70 (0,46) | NULL | 100 g/m² | NULL | NULL | 4400 | 300 | NULL | NULL | NULL | NULL | NULL | NULL | NULL | NULL | NULL | Ultra Board® U15 | Skruefast Gipsplade | NULL | NULL | NULL | NULL | NULL | NULL | NULL | NULL | 2 | 4 | 2x 15,5 mm | 31 | NULL | 1 | Ja | L & N | NULL | 132 | 64.59 | 60 | NULL | NULL | Stenuld | 70 | NULL | NULL | NULL | 50 | NULL | NULL | NULL | NULL | NULL | NULL | NULL | NULL | NULL | NULL | NULL | NULL | NULL | NULL | NULL | NULL | NULL | NULL | NULL | NULL | NULL | NULL | NULL | NULL | NULL | NULL | NULL | NULL | NULL | NULL | NULL | NULL | NULL | NULL | NULL | NULL | NULL | NULL | NULL | NULL | NULL | NULL | NULL | NULL | NULL | NULL | NULL | NULL | NULL | NULL | https://knauf.com/api/download-center/v1/assets/abfa9e74-58c7-4257-b592-895b15155394?download=true | NULL | https://knauf.com/api/download-center/v1/assets/2056c928-7f2f-4b94-8a1d-97c95a883cd2?download=true | https://knauf.com/api/download-center/v1/assets/636354d7-ff25-4297-8178-b606832a86f5?download=true | https://knauf.com/api/download-center/v1/assets/e5223af3-28dd-4071-b74d-78ebb0b6e57b?download=true | https://knauf.com/api/download-center/v1/assets/b4291b39-44ea-40ad-83a2-357326f4ba3f?download=true | NULL | Wall | non load-bearing | Interior | New Construction | Teknik-dk@knauf.com | +45 96573020 | Knauf A/S | Denmark | NULL | NULL | NULL | NULL | NULL | NULL | NULL | NULL | NULL | NULL | NULL | NULL | NULL | 13.4 | NULL | NULL | NULL | NULL | NULL | Nej | NULL | Skillevæg | NULL | NULL | Q3 | 3 | NULL | NULL | NULL | NULL | NULL | NULL | NULL | NULL | NULL | 3600 | NULL | NULL | NULL | 132 mm | NULL | 50 | NULL | NULL | NULL | NULL | NULL | Enkelt Stålskelet | 10.8 | 3 | NULL
571 | W112_VE_MR95_300_U15-U15-U15-U15_S70_B.dk | W112.dk | https://knauf.com/api/download-center/v1/assets/f213bdb6-6dad-437c-9620-a8bbd429bb54?download=true | dan_DNK | VE MR95 300 U15-U15/U15-U15 S70 | W112.dk_System_300 | Vådrumsskillevæg | EI60 Skillevæg, Enkelt Stålskelet, Stolper MR95 (c/c300 mm) Beklædning: 2x 15,5 mm Ultra Board® U15, Top og bund profil: MSKP95, Isolering: 70 mm Stenuld | EI60 Skillevæg, 95 mm Enkelt Stålskelet, (c/c300 mm) Beklædning: 2x 15,5 mm Skruefast Gipsplade, Isolering: 70 mm Stenuld | VE MR95 300 U15-U15/U15-U15 S70 - EI60 Skillevæg, Enkelt Stålskelet, Stolper MR95 (c/c300 mm) Beklædning: 2x 15,5 mm Ultra Board® U15, Top og bund profil: MSKP95, Isolering: 70 mm Stenuld, D= 157 mm, Max højde: 5400 mm, [R´w] = 51 dB | System 300 - Skillevæg, Enkelt Stålskelet, Ultra Board® U15 (dobbelt lag) | NULL | NULL | 1 | 1 | 0 | m² | EI 60 A2-s1,d0 | 60 | A2-s1,d0 | NULL | NULL | NULL | MR95 (0,46) | NULL | 100 g/m² | NULL | NULL | 6600 | 300 | NULL | NULL | NULL | NULL | NULL | NULL | NULL | NULL | NULL | Ultra Board® U15 | Skruefast Gipsplade | NULL | NULL | NULL | NULL | NULL | NULL | NULL | NULL | 2 | 4 | 2x 15,5 mm | 31 | NULL | 1 | Ja | L & N | NULL | 157 | 64.95 | 60 | NULL | NULL | Stenuld | 70 | NULL | NULL | NULL | 51 | NULL | NULL | NULL | NULL | NULL | NULL | NULL | NULL | NULL | NULL | NULL | NULL | NULL | NULL | NULL | NULL | NULL | NULL | NULL | NULL | NULL | NULL | NULL | NULL | NULL | NULL | NULL | NULL | NULL | NULL | NULL | NULL | NULL | NULL | NULL | NULL | NULL | NULL | NULL | NULL | NULL | NULL | NULL | NULL | NULL | NULL | NULL | NULL | NULL | NULL | https://knauf.com/api/download-center/v1/assets/abfa9e74-58c7-4257-b592-895b15155394?download=true | NULL | https://knauf.com/api/download-center/v1/assets/2056c928-7f2f-4b94-8a1d-97c95a883cd2?download=true | https://knauf.com/api/download-center/v1/assets/636354d7-ff25-4297-8178-b606832a86f5?download=true | https://knauf.com/api/download-center/v1/assets/e5223af3-28dd-4071-b74d-78ebb0b6e57b?download=true | https://knauf.com/api/download-center/v1/assets/e1eb17bf-a3d3-414b-b698-5226726c0a31?download=true | NULL | Wall | non load-bearing | Interior | New Construction | Teknik-dk@knauf.com | +45 96573020 | Knauf A/S | Denmark | NULL | NULL | NULL | NULL | NULL | NULL | NULL | NULL | NULL | NULL | NULL | NULL | NULL | 14.2 | NULL | NULL | NULL | NULL | NULL | Nej | NULL | Skillevæg | NULL | NULL | Q3 | 3 | NULL | NULL | NULL | NULL | NULL | NULL | NULL | NULL | NULL | 5400 | NULL | NULL | NULL | 157 mm | NULL | 51 | NULL | NULL | NULL | NULL | NULL | Enkelt Stålskelet | 10.8 | 3 | NULL
572 | W112_VE_MR120_300_U15-U15-U15-U15_S70_B.dk | W112.dk | https://knauf.com/api/download-center/v1/assets/f213bdb6-6dad-437c-9620-a8bbd429bb54?download=true | dan_DNK | VE MR120 300 U15-U15/U15-U15 S70 | W112.dk_System_300 | Vådrumsskillevæg | EI60 Skillevæg, Enkelt Stålskelet, Stolper MR120 (c/c300 mm) Beklædning: 2x 15,5 mm Ultra Board® U15, Top og bund profil: MSKP120, Isolering: 70 mm Stenuld | EI60 Skillevæg, 120 mm Enkelt Stålskelet, (c/c300 mm) Beklædning: 2x 15,5 mm Skruefast Gipsplade, Isolering: 70 mm Stenuld | VE MR120 300 U15-U15/U15-U15 S70 - EI60 Skillevæg, Enkelt Stålskelet, Stolper MR120 (c/c300 mm) Beklædning: 2x 15,5 mm Ultra Board® U15, Top og bund profil: MSKP120, Isolering: 70 mm Stenuld, D= 182 mm, Max højde: 6500 mm, [R´w] = 52 dB | System 300 - Skillevæg, Enkelt Stålskelet, Ultra Board® U15 (dobbelt lag) | NULL | NULL | 1 | 1 | 0 | m² | EI 60 A2-s1,d0 | 60 | A2-s1,d0 | NULL | NULL | NULL | MR120 (0,46) | NULL | 100 g/m² | NULL | NULL | 8200 | 300 | NULL | NULL | NULL | NULL | NULL | NULL | NULL | NULL | NULL | Ultra Board® U15 | Skruefast Gipsplade | NULL | NULL | NULL | NULL | NULL | NULL | NULL | NULL | 2 | 4 | 2x 15,5 mm | 31 | NULL | 1 | Ja | L & N | NULL | 182 | 65.31 | 60 | NULL | NULL | Stenuld | 70 | NULL | NULL | NULL | 52 | NULL | NULL | NULL | NULL | NULL | NULL | NULL | NULL | NULL | NULL | NULL | NULL | NULL | NULL | NULL | NULL | NULL | NULL | NULL | NULL | NULL | NULL | NULL | NULL | NULL | NULL | NULL | NULL | NULL | NULL | NULL | NULL | NULL | NULL | NULL | NULL | NULL | NULL | NULL | NULL | NULL | NULL | NULL | NULL | NULL | NULL | NULL | NULL | NULL | NULL | https://knauf.com/api/download-center/v1/assets/abfa9e74-58c7-4257-b592-895b15155394?download=true | NULL | https://knauf.com/api/download-center/v1/assets/2056c928-7f2f-4b94-8a1d-97c95a883cd2?download=true | https://knauf.com/api/download-center/v1/assets/636354d7-ff25-4297-8178-b606832a86f5?download=true | https://knauf.com/api/download-center/v1/assets/e5223af3-28dd-4071-b74d-78ebb0b6e57b?download=true | https://knauf.com/api/download-center/v1/assets/866b2232-182a-4a47-aa06-cd3f35d361c7?download=true | NULL | Wall | non load-bearing | Interior | New Construction | Teknik-dk@knauf.com | +45 96573020 | Knauf A/S | Denmark | NULL | NULL | NULL | NULL | NULL | NULL | NULL | NULL | NULL | NULL | NULL | NULL | NULL | 14.98 | NULL | NULL | NULL | NULL | NULL | Nej | NULL | Skillevæg | NULL | NULL | Q3 | 3 | NULL | NULL | NULL | NULL | NULL | NULL | NULL | NULL | NULL | 6500 | NULL | NULL | NULL | 182 mm | NULL | 52 | NULL | NULL | NULL | NULL | NULL | Enkelt Stålskelet | 10.8 | 3 | NULL
573 | W115_VD_MR70_300_U15-U15_S70_B.dk | W115.dk | https://knauf.com/api/download-center/v1/assets/e4235d25-4230-425d-8a1e-c642b2780cc0?download=true | dan_DNK | VD MR70 300 U15/U15 S70 | W115.dk_System_300 | Vådrumsskillevæg | EI60 Skillevæg, Dobbelt Stålskelet, Stolper MR70 (c/c300 mm) Beklædning: 15,5 mm Ultra Board® U15, Top og bund profil: MSKP70, Isolering: 70 mm Stenuld | EI60 Skillevæg, 70 mm Dobbelt Stålskelet, (c/c300 mm) Beklædning: 15,5 mm Skruefast Gipsplade, Isolering: 70 mm Stenuld | VD MR70 300 U15/U15 S70 - EI60 Skillevæg, Dobbelt Stålskelet, Stolper MR70 (c/c300 mm) Beklædning: 15,5 mm Ultra Board® U15, Top og bund profil: MSKP70, Isolering: 70 mm Stenuld, D= 195 mm, Max højde: 3000 mm, [R´w] = 48 dB | System 300 - Skillevæg, Dobbelt Stålskelet, Ultra Board® U15 (enkelt lag) | NULL | NULL | 1 | 1 | 0 | m² | EI 60 A2-s1,d0 | 60 | A2-s1,d0 | NULL | NULL | NULL | MR70 (0,46) | NULL | 100 g/m² | NULL | NULL | 3700 | 300 | NULL | NULL | NULL | NULL | NULL | NULL | NULL | NULL | NULL | Ultra Board® U15 | Skruefast Gipsplade | NULL | NULL | NULL | NULL | NULL | NULL | NULL | NULL | 1 | 2 | 15,5 mm | 15.5 | NULL | 0 | Nej | NULL | NULL | 195 | 36.86 | 30 | NULL | NULL | Stenuld | 70 | NULL | NULL | NULL | 48 | NULL | NULL | NULL | NULL | NULL | NULL | NULL | NULL | NULL | NULL | NULL | NULL | NULL | NULL | NULL | NULL | NULL | NULL | NULL | NULL | NULL | NULL | NULL | NULL | NULL | NULL | NULL | NULL | NULL | NULL | NULL | NULL | NULL | NULL | NULL | NULL | NULL | NULL | NULL | NULL | NULL | NULL | NULL | NULL | NULL | NULL | NULL | NULL | NULL | NULL | https://knauf.com/api/download-center/v1/assets/abfa9e74-58c7-4257-b592-895b15155394?download=true | NULL | https://knauf.com/api/download-center/v1/assets/2056c928-7f2f-4b94-8a1d-97c95a883cd2?download=true | https://knauf.com/api/download-center/v1/assets/636354d7-ff25-4297-8178-b606832a86f5?download=true | https://knauf.com/api/download-center/v1/assets/e5223af3-28dd-4071-b74d-78ebb0b6e57b?download=true | https://knauf.com/api/download-center/v1/assets/c43c0157-c692-4866-98c0-864dce6edf3f?download=true | NULL | Wall | non load-bearing | Interior | New Construction | Teknik-dk@knauf.com | +45 96573020 | Knauf A/S | Denmark | NULL | NULL | NULL | NULL | NULL | NULL | NULL | NULL | NULL | NULL | NULL | NULL | NULL | 14.76 | NULL | NULL | NULL | NULL | NULL | Nej | NULL | Skillevæg | NULL | NULL | Q1 | 1 | NULL | NULL | NULL | NULL | NULL | NULL | NULL | NULL | NULL | 3000 | NULL | NULL | NULL | 195 mm | NULL | 48 | NULL | NULL | NULL | NULL | NULL | Dobbelt Stålskelet | 10.8 | 3 | NULL
574 | W115_VD_MR95_300_U15-U15_S95_B.dk | W115.dk | https://knauf.com/api/download-center/v1/assets/b72cfbae-083d-4a1d-880d-a904109f3961?download=true | dan_DNK | VD MR95 300 U15/U15 S95 | W115.dk_System_300 | Vådrumsskillevæg | EI60 Skillevæg, Dobbelt Stålskelet, Stolper MR95 (c/c300 mm) Beklædning: 15,5 mm Ultra Board® U15, Top og bund profil: MSKP95, Isolering: 95 mm Stenuld | EI60 Skillevæg, 95 mm Dobbelt Stålskelet, (c/c300 mm) Beklædning: 15,5 mm Skruefast Gipsplade, Isolering: 95 mm Stenuld | VD MR95 300 U15/U15 S95 - EI60 Skillevæg, Dobbelt Stålskelet, Stolper MR95 (c/c300 mm) Beklædning: 15,5 mm Ultra Board® U15, Top og bund profil: MSKP95, Isolering: 95 mm Stenuld, D= 230 mm, Max højde: 4500 mm, [R´w] = 49 dB | System 300 - Skillevæg, Dobbelt Stålskelet, Ultra Board® U15 (enkelt lag) | NULL | NULL | 1 | 1 | 0 | m² | EI 60 A2-s1,d0 | 60 | A2-s1,d0 | NULL | NULL | NULL | MR95 (0,46) | NULL | 100 g/m² | NULL | NULL | 5000 | 300 | NULL | NULL | NULL | NULL | NULL | NULL | NULL | NULL | NULL | Ultra Board® U15 | Skruefast Gipsplade | NULL | NULL | NULL | NULL | NULL | NULL | NULL | NULL | 1 | 2 | 15,5 mm | 15.5 | NULL | 0 | Nej | NULL | NULL | 230 | 38.42 | 30 | NULL | NULL | Stenuld | 95 | NULL | NULL | NULL | 49 | NULL | NULL | NULL | NULL | NULL | NULL | NULL | NULL | NULL | NULL | NULL | NULL | NULL | NULL | NULL | NULL | NULL | NULL | NULL | NULL | NULL | NULL | NULL | NULL | NULL | NULL | NULL | NULL | NULL | NULL | NULL | NULL | NULL | NULL | NULL | NULL | NULL | NULL | NULL | NULL | NULL | NULL | NULL | NULL | NULL | NULL | NULL | NULL | NULL | NULL | https://knauf.com/api/download-center/v1/assets/abfa9e74-58c7-4257-b592-895b15155394?download=true | NULL | https://knauf.com/api/download-center/v1/assets/2056c928-7f2f-4b94-8a1d-97c95a883cd2?download=true | https://knauf.com/api/download-center/v1/assets/636354d7-ff25-4297-8178-b606832a86f5?download=true | https://knauf.com/api/download-center/v1/assets/e5223af3-28dd-4071-b74d-78ebb0b6e57b?download=true | https://knauf.com/api/download-center/v1/assets/db646287-38d0-40a1-9c46-f22f3ba74eca?download=true | NULL | Wall | non load-bearing | Interior | New Construction | Teknik-dk@knauf.com | +45 96573020 | Knauf A/S | Denmark | NULL | NULL | NULL | NULL | NULL | NULL | NULL | NULL | NULL | NULL | NULL | NULL | NULL | 15.37 | NULL | NULL | NULL | NULL | NULL | Nej | NULL | Skillevæg | NULL | NULL | Q1 | 1 | NULL | NULL | NULL | NULL | NULL | NULL | NULL | NULL | NULL | 4500 | NULL | NULL | NULL | 230 mm | NULL | 49 | NULL | NULL | NULL | NULL | NULL | Dobbelt Stålskelet | 10.8 | 3 | NULL
575 | W115_VD_MR120_300_U15-U15_S95_B.dk | W115.dk | https://knauf.com/api/download-center/v1/assets/b72cfbae-083d-4a1d-880d-a904109f3961?download=true | dan_DNK | VD MR120 300 U15/U15 S95 | W115.dk_System_300 | Vådrumsskillevæg | EI60 Skillevæg, Dobbelt Stålskelet, Stolper MR120 (c/c300 mm) Beklædning: 15,5 mm Ultra Board® U15, Top og bund profil: MSKP120, Isolering: 95 mm Stenuld | EI60 Skillevæg, 120 mm Dobbelt Stålskelet, (c/c300 mm) Beklædning: 15,5 mm Skruefast Gipsplade, Isolering: 95 mm Stenuld | VD MR120 300 U15/U15 S95 - EI60 Skillevæg, Dobbelt Stålskelet, Stolper MR120 (c/c300 mm) Beklædning: 15,5 mm Ultra Board® U15, Top og bund profil: MSKP120, Isolering: 95 mm Stenuld, D= 280 mm, Max højde: 4500 mm, [R´w] = 49 dB | System 300 - Skillevæg, Dobbelt Stålskelet, Ultra Board® U15 (enkelt lag) | NULL | NULL | 1 | 1 | 0 | m² | EI 60 A2-s1,d0 | 60 | A2-s1,d0 | NULL | NULL | NULL | MR120 (0,46) | NULL | 100 g/m² | NULL | NULL | 5300 | 300 | NULL | NULL | NULL | NULL | NULL | NULL | NULL | NULL | NULL | Ultra Board® U15 | Skruefast Gipsplade | NULL | NULL | NULL | NULL | NULL | NULL | NULL | NULL | 1 | 2 | 15,5 mm | 15.5 | NULL | 0 | Nej | NULL | NULL | 280 | 39.14 | 30 | NULL | NULL | Stenuld | 95 | NULL | NULL | NULL | 49 | NULL | NULL | NULL | NULL | NULL | NULL | NULL | NULL | NULL | NULL | NULL | NULL | NULL | NULL | NULL | NULL | NULL | NULL | NULL | NULL | NULL | NULL | NULL | NULL | NULL | NULL | NULL | NULL | NULL | NULL | NULL | NULL | NULL | NULL | NULL | NULL | NULL | NULL | NULL | NULL | NULL | NULL | NULL | NULL | NULL | NULL | NULL | NULL | NULL | NULL | https://knauf.com/api/download-center/v1/assets/abfa9e74-58c7-4257-b592-895b15155394?download=true | NULL | https://knauf.com/api/download-center/v1/assets/2056c928-7f2f-4b94-8a1d-97c95a883cd2?download=true | https://knauf.com/api/download-center/v1/assets/636354d7-ff25-4297-8178-b606832a86f5?download=true | https://knauf.com/api/download-center/v1/assets/e5223af3-28dd-4071-b74d-78ebb0b6e57b?download=true | https://knauf.com/api/download-center/v1/assets/f01e857e-9dd8-4930-b709-c48ab62c0823?download=true | NULL | Wall | non load-bearing | Interior | New Construction | Teknik-dk@knauf.com | +45 96573020 | Knauf A/S | Denmark | NULL | NULL | NULL | NULL | NULL | NULL | NULL | NULL | NULL | NULL | NULL | NULL | NULL | 16.94 | NULL | NULL | NULL | NULL | NULL | Nej | NULL | Skillevæg | NULL | NULL | Q1 | 1 | NULL | NULL | NULL | NULL | NULL | NULL | NULL | NULL | NULL | 4500 | NULL | NULL | NULL | 280 mm | NULL | 49 | NULL | NULL | NULL | NULL | NULL | Dobbelt Stålskelet | 10.8 | 3 | NULL
576 | W115_VD_MR70_300_U15-U15_S140_B.dk | W115.dk | https://knauf.com/api/download-center/v1/assets/19d9e84e-d35d-46ae-965c-52ed2a6af113?download=true | dan_DNK | VD MR70 300 U15/U15 S140 | W115.dk_System_300 | Vådrumsskillevæg | EI60 Skillevæg, Dobbelt Stålskelet, Stolper MR70 (c/c300 mm) Beklædning: 15,5 mm Ultra Board® U15, Top og bund profil: MSKP70, Isolering: 140 mm Stenuld | EI60 Skillevæg, 70 mm Dobbelt Stålskelet, (c/c300 mm) Beklædning: 15,5 mm Skruefast Gipsplade, Isolering: 140 mm Stenuld | VD MR70 300 U15/U15 S140 - EI60 Skillevæg, Dobbelt Stålskelet, Stolper MR70 (c/c300 mm) Beklædning: 15,5 mm Ultra Board® U15, Top og bund profil: MSKP70, Isolering: 140 mm Stenuld, D= 195 mm, Max højde: 3000 mm, [R´w] = 52 dB | System 300 - Skillevæg, Dobbelt Stålskelet, Ultra Board® U15 (enkelt lag) | NULL | NULL | 1 | 1 | 0 | m² | EI 60 A2-s1,d0 | 60 | A2-s1,d0 | NULL | NULL | NULL | MR70 (0,46) | NULL | 100 g/m² | NULL | NULL | 3700 | 300 | NULL | NULL | NULL | NULL | NULL | NULL | NULL | NULL | NULL | Ultra Board® U15 | Skruefast Gipsplade | NULL | NULL | NULL | NULL | NULL | NULL | NULL | NULL | 1 | 2 | 15,5 mm | 15.5 | NULL | 0 | Nej | NULL | NULL | 195 | 39.17 | 30 | NULL | NULL | Stenuld | 140 | NULL | NULL | NULL | 52 | NULL | NULL | NULL | NULL | NULL | NULL | NULL | NULL | NULL | NULL | NULL | NULL | NULL | NULL | NULL | NULL | NULL | NULL | NULL | NULL | NULL | NULL | NULL | NULL | NULL | NULL | NULL | NULL | NULL | NULL | NULL | NULL | NULL | NULL | NULL | NULL | NULL | NULL | NULL | NULL | NULL | NULL | NULL | NULL | NULL | NULL | NULL | NULL | NULL | NULL | https://knauf.com/api/download-center/v1/assets/abfa9e74-58c7-4257-b592-895b15155394?download=true | NULL | https://knauf.com/api/download-center/v1/assets/2056c928-7f2f-4b94-8a1d-97c95a883cd2?download=true | https://knauf.com/api/download-center/v1/assets/636354d7-ff25-4297-8178-b606832a86f5?download=true | https://knauf.com/api/download-center/v1/assets/e5223af3-28dd-4071-b74d-78ebb0b6e57b?download=true | https://knauf.com/api/download-center/v1/assets/5f817a7e-6be5-4260-85f8-178e960ba1df?download=true | NULL | Wall | non load-bearing | Interior | New Construction | Teknik-dk@knauf.com | +45 96573020 | Knauf A/S | Denmark | NULL | NULL | NULL | NULL | NULL | NULL | NULL | NULL | NULL | NULL | NULL | NULL | NULL | 15.74 | NULL | NULL | NULL | NULL | NULL | Nej | NULL | Skillevæg | NULL | NULL | Q1 | 1 | NULL | NULL | NULL | NULL | NULL | NULL | NULL | NULL | NULL | 3000 | NULL | NULL | NULL | 195 mm | NULL | 52 | NULL | NULL | NULL | NULL | NULL | Dobbelt Stålskelet | 10.8 | 3 | NULL
577 | W115_VD_MR95_300_U15-U15_S140_B.dk | W115.dk | https://knauf.com/api/download-center/v1/assets/b72cfbae-083d-4a1d-880d-a904109f3961?download=true | dan_DNK | VD MR95 300 U15/U15 S140 | W115.dk_System_300 | Vådrumsskillevæg | EI60 Skillevæg, Dobbelt Stålskelet, Stolper MR95 (c/c300 mm) Beklædning: 15,5 mm Ultra Board® U15, Top og bund profil: MSKP95, Isolering: 140 mm Stenuld | EI60 Skillevæg, 95 mm Dobbelt Stålskelet, (c/c300 mm) Beklædning: 15,5 mm Skruefast Gipsplade, Isolering: 140 mm Stenuld | VD MR95 300 U15/U15 S140 - EI60 Skillevæg, Dobbelt Stålskelet, Stolper MR95 (c/c300 mm) Beklædning: 15,5 mm Ultra Board® U15, Top og bund profil: MSKP95, Isolering: 140 mm Stenuld, D= 230 mm, Max højde: 4500 mm, [R´w] = 52 dB | System 300 - Skillevæg, Dobbelt Stålskelet, Ultra Board® U15 (enkelt lag) | NULL | NULL | 1 | 1 | 0 | m² | EI 60 A2-s1,d0 | 60 | A2-s1,d0 | NULL | NULL | NULL | MR95 (0,46) | NULL | 100 g/m² | NULL | NULL | 5000 | 300 | NULL | NULL | NULL | NULL | NULL | NULL | NULL | NULL | NULL | Ultra Board® U15 | Skruefast Gipsplade | NULL | NULL | NULL | NULL | NULL | NULL | NULL | NULL | 1 | 2 | 15,5 mm | 15.5 | NULL | 0 | Nej | NULL | NULL | 230 | 39.9 | 30 | NULL | NULL | Stenuld | 140 | NULL | NULL | NULL | 52 | NULL | NULL | NULL | NULL | NULL | NULL | NULL | NULL | NULL | NULL | NULL | NULL | NULL | NULL | NULL | NULL | NULL | NULL | NULL | NULL | NULL | NULL | NULL | NULL | NULL | NULL | NULL | NULL | NULL | NULL | NULL | NULL | NULL | NULL | NULL | NULL | NULL | NULL | NULL | NULL | NULL | NULL | NULL | NULL | NULL | NULL | NULL | NULL | NULL | NULL | https://knauf.com/api/download-center/v1/assets/abfa9e74-58c7-4257-b592-895b15155394?download=true | NULL | https://knauf.com/api/download-center/v1/assets/2056c928-7f2f-4b94-8a1d-97c95a883cd2?download=true | https://knauf.com/api/download-center/v1/assets/636354d7-ff25-4297-8178-b606832a86f5?download=true | https://knauf.com/api/download-center/v1/assets/e5223af3-28dd-4071-b74d-78ebb0b6e57b?download=true | https://knauf.com/api/download-center/v1/assets/3325e653-e30a-4927-9141-fe8522ba6a0d?download=true | NULL | Wall | non load-bearing | Interior | New Construction | Teknik-dk@knauf.com | +45 96573020 | Knauf A/S | Denmark | NULL | NULL | NULL | NULL | NULL | NULL | NULL | NULL | NULL | NULL | NULL | NULL | NULL | 17.34 | NULL | NULL | NULL | NULL | NULL | Nej | NULL | Skillevæg | NULL | NULL | Q1 | 1 | NULL | NULL | NULL | NULL | NULL | NULL | NULL | NULL | NULL | 4500 | NULL | NULL | NULL | 230 mm | NULL | 52 | NULL | NULL | NULL | NULL | NULL | Dobbelt Stålskelet | 10.8 | 3 | NULL
578 | W115_VD_MR120_300_U15-U15_S140_B.dk | W115.dk | https://knauf.com/api/download-center/v1/assets/b72cfbae-083d-4a1d-880d-a904109f3961?download=true | dan_DNK | VD MR120 300 U15/U15 S140 | W115.dk_System_300 | Vådrumsskillevæg | EI60 Skillevæg, Dobbelt Stålskelet, Stolper MR120 (c/c300 mm) Beklædning: 15,5 mm Ultra Board® U15, Top og bund profil: MSKP120, Isolering: 140 mm Stenuld | EI60 Skillevæg, 120 mm Dobbelt Stålskelet, (c/c300 mm) Beklædning: 15,5 mm Skruefast Gipsplade, Isolering: 140 mm Stenuld | VD MR120 300 U15/U15 S140 - EI60 Skillevæg, Dobbelt Stålskelet, Stolper MR120 (c/c300 mm) Beklædning: 15,5 mm Ultra Board® U15, Top og bund profil: MSKP120, Isolering: 140 mm Stenuld, D= 280 mm, Max højde: 4500 mm, [R´w] = 52 dB | System 300 - Skillevæg, Dobbelt Stålskelet, Ultra Board® U15 (enkelt lag) | NULL | NULL | 1 | 1 | 0 | m² | EI 60 A2-s1,d0 | 60 | A2-s1,d0 | NULL | NULL | NULL | MR120 (0,46) | NULL | 100 g/m² | NULL | NULL | 5300 | 300 | NULL | NULL | NULL | NULL | NULL | NULL | NULL | NULL | NULL | Ultra Board® U15 | Skruefast Gipsplade | NULL | NULL | NULL | NULL | NULL | NULL | NULL | NULL | 1 | 2 | 15,5 mm | 15.5 | NULL | 0 | Nej | NULL | NULL | 280 | 40.62 | 30 | NULL | NULL | Stenuld | 140 | NULL | NULL | NULL | 52 | NULL | NULL | NULL | NULL | NULL | NULL | NULL | NULL | NULL | NULL | NULL | NULL | NULL | NULL | NULL | NULL | NULL | NULL | NULL | NULL | NULL | NULL | NULL | NULL | NULL | NULL | NULL | NULL | NULL | NULL | NULL | NULL | NULL | NULL | NULL | NULL | NULL | NULL | NULL | NULL | NULL | NULL | NULL | NULL | NULL | NULL | NULL | NULL | NULL | NULL | https://knauf.com/api/download-center/v1/assets/abfa9e74-58c7-4257-b592-895b15155394?download=true | NULL | https://knauf.com/api/download-center/v1/assets/2056c928-7f2f-4b94-8a1d-97c95a883cd2?download=true | https://knauf.com/api/download-center/v1/assets/636354d7-ff25-4297-8178-b606832a86f5?download=true | https://knauf.com/api/download-center/v1/assets/e5223af3-28dd-4071-b74d-78ebb0b6e57b?download=true | https://knauf.com/api/download-center/v1/assets/1e46bb79-ed7d-4eb2-aa96-a2e2533f6455?download=true | NULL | Wall | non load-bearing | Interior | New Construction | Teknik-dk@knauf.com | +45 96573020 | Knauf A/S | Denmark | NULL | NULL | NULL | NULL | NULL | NULL | NULL | NULL | NULL | NULL | NULL | NULL | NULL | 18.91 | NULL | NULL | NULL | NULL | NULL | Nej | NULL | Skillevæg | NULL | NULL | Q1 | 1 | NULL | NULL | NULL | NULL | NULL | NULL | NULL | NULL | NULL | 4500 | NULL | NULL | NULL | 280 mm | NULL | 52 | NULL | NULL | NULL | NULL | NULL | Dobbelt Stålskelet | 10.8 | 3 | NULL
579 | W115_VD_MR70_300_U15-U15-U15-U15_M90_B.dk | W115.dk | https://knauf.com/api/download-center/v1/assets/9ca959b5-c88a-47d2-b608-3f8e7e15dfb6?download=true | dan_DNK | VD MR70 300 U15-U15/U15-U15 M90 | W115.dk_System_300 | Vådrumsskillevæg | EI60 Skillevæg, Dobbelt Stålskelet, Stolper MR70 (c/c300 mm) Beklædning: 2x 15,5 mm Ultra Board® U15, Top og bund profil: MSKP70, Isolering: 90 mm Mineraluld | EI60 Skillevæg, 70 mm Dobbelt Stålskelet, (c/c300 mm) Beklædning: 2x 15,5 mm Skruefast Gipsplade, Isolering: 90 mm Mineraluld | VD MR70 300 U15-U15/U15-U15 M90 - EI60 Skillevæg, Dobbelt Stålskelet, Stolper MR70 (c/c300 mm) Beklædning: 2x 15,5 mm Ultra Board® U15, Top og bund profil: MSKP70, Isolering: 90 mm Mineraluld, D= 230 mm, Max højde: 3300 mm, [R´w] = 57 dB | System 300 - Skillevæg, Dobbelt Stålskelet, Ultra Board® U15 (dobbelt lag) | NULL | NULL | 1 | 1 | 0 | m² | EI 60 A2-s1,d0 | 60 | A2-s1,d0 | NULL | NULL | NULL | MR70 (0,46) | NULL | 100 g/m² | NULL | NULL | 4000 | 300 | NULL | NULL | NULL | NULL | NULL | NULL | NULL | NULL | NULL | Ultra Board® U15 | Skruefast Gipsplade | NULL | NULL | NULL | NULL | NULL | NULL | NULL | NULL | 2 | 4 | 2x 15,5 mm | 31 | NULL | 0 | Nej | NULL | NULL | 230 | 65.9 | 60 | NULL | NULL | Mineraluld | 90 | NULL | NULL | NULL | 57 | NULL | NULL | NULL | NULL | NULL | NULL | NULL | NULL | NULL | NULL | NULL | NULL | NULL | NULL | NULL | NULL | NULL | NULL | NULL | NULL | NULL | NULL | NULL | NULL | NULL | NULL | NULL | NULL | NULL | NULL | NULL | NULL | NULL | NULL | NULL | NULL | NULL | NULL | NULL | NULL | NULL | NULL | NULL | NULL | NULL | NULL | NULL | NULL | NULL | NULL | https://knauf.com/api/download-center/v1/assets/abfa9e74-58c7-4257-b592-895b15155394?download=true | NULL | https://knauf.com/api/download-center/v1/assets/2056c928-7f2f-4b94-8a1d-97c95a883cd2?download=true | https://knauf.com/api/download-center/v1/assets/636354d7-ff25-4297-8178-b606832a86f5?download=true | https://knauf.com/api/download-center/v1/assets/e5223af3-28dd-4071-b74d-78ebb0b6e57b?download=true | https://knauf.com/api/download-center/v1/assets/0ddd7837-9c74-46a1-9356-450f682803a7?download=true | NULL | Wall | non load-bearing | Interior | New Construction | Teknik-dk@knauf.com | +45 96573020 | Knauf A/S | Denmark | NULL | NULL | NULL | NULL | NULL | NULL | NULL | NULL | NULL | NULL | NULL | NULL | NULL | 18.61 | NULL | NULL | NULL | NULL | NULL | Nej | NULL | Skillevæg | NULL | NULL | Q3 | 3 | NULL | NULL | NULL | NULL | NULL | NULL | NULL | NULL | NULL | 3300 | NULL | NULL | NULL | 230 mm | NULL | 57 | NULL | NULL | NULL | NULL | NULL | Dobbelt Stålskelet | 10.8 | 3 | NULL
580 | W115_VD_MR95_300_U15-U15-U15-U15_M90_B.dk | W115.dk | https://knauf.com/api/download-center/v1/assets/9ca959b5-c88a-47d2-b608-3f8e7e15dfb6?download=true | dan_DNK | VD MR95 300 U15-U15/U15-U15 M90 | W115.dk_System_300 | Vådrumsskillevæg | EI60 Skillevæg, Dobbelt Stålskelet, Stolper MR95 (c/c300 mm) Beklædning: 2x 15,5 mm Ultra Board® U15, Top og bund profil: MSKP95, Isolering: 90 mm Mineraluld | EI60 Skillevæg, 95 mm Dobbelt Stålskelet, (c/c300 mm) Beklædning: 2x 15,5 mm Skruefast Gipsplade, Isolering: 90 mm Mineraluld | VD MR95 300 U15-U15/U15-U15 M90 - EI60 Skillevæg, Dobbelt Stålskelet, Stolper MR95 (c/c300 mm) Beklædning: 2x 15,5 mm Ultra Board® U15, Top og bund profil: MSKP95, Isolering: 90 mm Mineraluld, D= 260 mm, Max højde: 4400 mm, [R´w] = 57 dB | System 300 - Skillevæg, Dobbelt Stålskelet, Ultra Board® U15 (dobbelt lag) | NULL | NULL | 1 | 1 | 0 | m² | EI 60 A2-s1,d0 | 60 | A2-s1,d0 | NULL | NULL | NULL | MR95 (0,46) | NULL | 100 g/m² | NULL | NULL | 5300 | 300 | NULL | NULL | NULL | NULL | NULL | NULL | NULL | NULL | NULL | Ultra Board® U15 | Skruefast Gipsplade | NULL | NULL | NULL | NULL | NULL | NULL | NULL | NULL | 2 | 4 | 2x 15,5 mm | 31 | NULL | 0 | Nej | NULL | NULL | 260 | 66.63 | 60 | NULL | NULL | Mineraluld | 90 | NULL | NULL | NULL | 57 | NULL | NULL | NULL | NULL | NULL | NULL | NULL | NULL | NULL | NULL | NULL | NULL | NULL | NULL | NULL | NULL | NULL | NULL | NULL | NULL | NULL | NULL | NULL | NULL | NULL | NULL | NULL | NULL | NULL | NULL | NULL | NULL | NULL | NULL | NULL | NULL | NULL | NULL | NULL | NULL | NULL | NULL | NULL | NULL | NULL | NULL | NULL | NULL | NULL | NULL | https://knauf.com/api/download-center/v1/assets/abfa9e74-58c7-4257-b592-895b15155394?download=true | NULL | https://knauf.com/api/download-center/v1/assets/2056c928-7f2f-4b94-8a1d-97c95a883cd2?download=true | https://knauf.com/api/download-center/v1/assets/636354d7-ff25-4297-8178-b606832a86f5?download=true | https://knauf.com/api/download-center/v1/assets/e5223af3-28dd-4071-b74d-78ebb0b6e57b?download=true | https://knauf.com/api/download-center/v1/assets/a88b35f9-eb23-40d1-aeb0-a2ce19c1fde0?download=true | NULL | Wall | non load-bearing | Interior | New Construction | Teknik-dk@knauf.com | +45 96573020 | Knauf A/S | Denmark | NULL | NULL | NULL | NULL | NULL | NULL | NULL | NULL | NULL | NULL | NULL | NULL | NULL | 20.2 | NULL | NULL | NULL | NULL | NULL | Nej | NULL | Skillevæg | NULL | NULL | Q3 | 3 | NULL | NULL | NULL | NULL | NULL | NULL | NULL | NULL | NULL | 4400 | NULL | NULL | NULL | 260 mm | NULL | 57 | NULL | NULL | NULL | NULL | NULL | Dobbelt Stålskelet | 10.8 | 3 | NULL
581 | W115_VD_MR120_300_U15-U15-U15-U15_M90_B.dk | W115.dk | https://knauf.com/api/download-center/v1/assets/9ca959b5-c88a-47d2-b608-3f8e7e15dfb6?download=true | dan_DNK | VD MR120 300 U15-U15/U15-U15 M90 | W115.dk_System_300 | Vådrumsskillevæg | EI60 Skillevæg, Dobbelt Stålskelet, Stolper MR120 (c/c300 mm) Beklædning: 2x 15,5 mm Ultra Board® U15, Top og bund profil: MSKP120, Isolering: 90 mm Mineraluld | EI60 Skillevæg, 120 mm Dobbelt Stålskelet, (c/c300 mm) Beklædning: 2x 15,5 mm Skruefast Gipsplade, Isolering: 90 mm Mineraluld | VD MR120 300 U15-U15/U15-U15 M90 - EI60 Skillevæg, Dobbelt Stålskelet, Stolper MR120 (c/c300 mm) Beklædning: 2x 15,5 mm Ultra Board® U15, Top og bund profil: MSKP120, Isolering: 90 mm Mineraluld, D= 310 mm, Max højde: 4800 mm, [R´w] = 57 dB | System 300 - Skillevæg, Dobbelt Stålskelet, Ultra Board® U15 (dobbelt lag) | NULL | NULL | 1 | 1 | 0 | m² | EI 60 A2-s1,d0 | 60 | A2-s1,d0 | NULL | NULL | NULL | MR120 (0,46) | NULL | 100 g/m² | NULL | NULL | 5800 | 300 | NULL | NULL | NULL | NULL | NULL | NULL | NULL | NULL | NULL | Ultra Board® U15 | Skruefast Gipsplade | NULL | NULL | NULL | NULL | NULL | NULL | NULL | NULL | 2 | 4 | 2x 15,5 mm | 31 | NULL | 0 | Nej | NULL | NULL | 310 | 67.35 | 60 | NULL | NULL | Mineraluld | 90 | NULL | NULL | NULL | 57 | NULL | NULL | NULL | NULL | NULL | NULL | NULL | NULL | NULL | NULL | NULL | NULL | NULL | NULL | NULL | NULL | NULL | NULL | NULL | NULL | NULL | NULL | NULL | NULL | NULL | NULL | NULL | NULL | NULL | NULL | NULL | NULL | NULL | NULL | NULL | NULL | NULL | NULL | NULL | NULL | NULL | NULL | NULL | NULL | NULL | NULL | NULL | NULL | NULL | NULL | https://knauf.com/api/download-center/v1/assets/abfa9e74-58c7-4257-b592-895b15155394?download=true | NULL | https://knauf.com/api/download-center/v1/assets/2056c928-7f2f-4b94-8a1d-97c95a883cd2?download=true | https://knauf.com/api/download-center/v1/assets/636354d7-ff25-4297-8178-b606832a86f5?download=true | https://knauf.com/api/download-center/v1/assets/e5223af3-28dd-4071-b74d-78ebb0b6e57b?download=true | https://knauf.com/api/download-center/v1/assets/99a7ee98-a921-401f-bcd7-43e600ab3339?download=true | NULL | Wall | non load-bearing | Interior | New Construction | Teknik-dk@knauf.com | +45 96573020 | Knauf A/S | Denmark | NULL | NULL | NULL | NULL | NULL | NULL | NULL | NULL | NULL | NULL | NULL | NULL | NULL | 21.77 | NULL | NULL | NULL | NULL | NULL | Nej | NULL | Skillevæg | NULL | NULL | Q3 | 3 | NULL | NULL | NULL | NULL | NULL | NULL | NULL | NULL | NULL | 4800 | NULL | NULL | NULL | 310 mm | NULL | 57 | NULL | NULL | NULL | NULL | NULL | Dobbelt Stålskelet | 10.8 | 3 | NULL
582 | W121_VE_T45-70_300_U15-U15_S70_B.dk | W121.dk | https://knauf.com/api/download-center/v1/assets/8c872a98-0bdc-489a-b9e6-510888cb48c7?download=true | dan_DNK | VE T45/70 300 U15/U15 S70 | W121.dk_System_300 | Vådrumsskillevæg | EI60 Skillevæg, Enkelt Træskelet, Stolper T45/70 (c/c300 mm) Beklædning: 15,5 mm Ultra Board® U15, Top og bund profil: T45/70, Isolering: 70 mm Stenuld | EI60 Skillevæg, 70 mm Enkelt Træskelet, (c/c300 mm) Beklædning: 15,5 mm Skruefast Gipsplade, Isolering: 70 mm Stenuld | VE T45/70 300 U15/U15 S70 - EI60 Skillevæg, Enkelt Træskelet, Stolper T45/70 (c/c300 mm) Beklædning: 15,5 mm Ultra Board® U15, Top og bund profil: T45/70, Isolering: 70 mm Stenuld, D= 101 mm, Max højde: 4000 mm, [R´w] = 29 dB | System 300 - Skillevæg, Enkelt Træskelet, Ultra Board® U15 (enkelt lag) | NULL | NULL | 1 | 1 | 0 | m² | EI 60 | 60 | NULL | NULL | NULL | NULL | T45/70 (45) | NULL | NULL | NULL | NULL | 4100 | 300 | NULL | NULL | NULL | NULL | NULL | NULL | NULL | NULL | NULL | Ultra Board® U15 | Skruefast Gipsplade | NULL | NULL | NULL | NULL | NULL | NULL | NULL | NULL | 1 | 2 | 15,5 mm | 15.5 | NULL | 1 | Ja | L & N | NULL | 101 | 41.45 | 30 | NULL | NULL | Stenuld | 70 | NULL | NULL | NULL | 29 | NULL | NULL | NULL | NULL | NULL | NULL | NULL | NULL | NULL | NULL | NULL | NULL | NULL | NULL | NULL | NULL | NULL | NULL | NULL | NULL | NULL | NULL | NULL | NULL | NULL | NULL | NULL | NULL | NULL | NULL | NULL | NULL | NULL | NULL | NULL | NULL | NULL | NULL | NULL | NULL | NULL | NULL | NULL | NULL | NULL | NULL | NULL | NULL | NULL | NULL | https://knauf.com/api/download-center/v1/assets/abfa9e74-58c7-4257-b592-895b15155394?download=true | NULL | NULL | https://knauf.com/api/download-center/v1/assets/636354d7-ff25-4297-8178-b606832a86f5?download=true | https://knauf.com/api/download-center/v1/assets/e5223af3-28dd-4071-b74d-78ebb0b6e57b?download=true | https://knauf.com/api/download-center/v1/assets/0eeea803-b866-4f44-8087-fcc12652b2a9?download=true | NULL | Wall | non load-bearing | Interior | New Construction | Teknik-dk@knauf.com | +45 96573020 | Knauf A/S | Denmark | NULL | NULL | NULL | NULL | NULL | NULL | NULL | NULL | NULL | NULL | NULL | NULL | NULL | 5.81 | NULL | NULL | NULL | NULL | NULL | Nej | NULL | Skillevæg | NULL | NULL | Q1 | 1 | NULL | NULL | NULL | NULL | NULL | NULL | NULL | NULL | NULL | 4000 | NULL | NULL | NULL | 101 mm | NULL | 29 | NULL | NULL | NULL | NULL | NULL | Enkelt Træskelet | 10.8 | 3 | NULL
583 | W121_VE_T45-95_300_U15-U15_S70_B.dk | W121.dk | https://knauf.com/api/download-center/v1/assets/9e896dfa-de28-4169-b52d-50a237ae14e2?download=true | dan_DNK | VE T45/95 300 U15/U15 S70 | W121.dk_System_300 | Vådrumsskillevæg | EI60 Skillevæg, Enkelt Træskelet, Stolper T45/95 (c/c300 mm) Beklædning: 15,5 mm Ultra Board® U15, Top og bund profil: T45/95, Isolering: 70 mm Stenuld | EI60 Skillevæg, 95 mm Enkelt Træskelet, (c/c300 mm) Beklædning: 15,5 mm Skruefast Gipsplade, Isolering: 70 mm Stenuld | VE T45/95 300 U15/U15 S70 - EI60 Skillevæg, Enkelt Træskelet, Stolper T45/95 (c/c300 mm) Beklædning: 15,5 mm Ultra Board® U15, Top og bund profil: T45/95, Isolering: 70 mm Stenuld, D= 126 mm, Max højde: 4000 mm, [R´w] = 31 dB | System 300 - Skillevæg, Enkelt Træskelet, Ultra Board® U15 (enkelt lag) | NULL | NULL | 1 | 1 | 0 | m² | EI 60 | 60 | NULL | NULL | NULL | NULL | T45/95 (45) | NULL | NULL | NULL | NULL | 5400 | 300 | NULL | NULL | NULL | NULL | NULL | NULL | NULL | NULL | NULL | Ultra Board® U15 | Skruefast Gipsplade | NULL | NULL | NULL | NULL | NULL | NULL | NULL | NULL | 1 | 2 | 15,5 mm | 15.5 | NULL | 1 | Ja | L & N | NULL | 126 | 43.93 | 30 | NULL | NULL | Stenuld | 70 | NULL | NULL | NULL | 31 | NULL | NULL | NULL | NULL | NULL | NULL | NULL | NULL | NULL | NULL | NULL | NULL | NULL | NULL | NULL | NULL | NULL | NULL | NULL | NULL | NULL | NULL | NULL | NULL | NULL | NULL | NULL | NULL | NULL | NULL | NULL | NULL | NULL | NULL | NULL | NULL | NULL | NULL | NULL | NULL | NULL | NULL | NULL | NULL | NULL | NULL | NULL | NULL | NULL | NULL | https://knauf.com/api/download-center/v1/assets/abfa9e74-58c7-4257-b592-895b15155394?download=true | NULL | NULL | https://knauf.com/api/download-center/v1/assets/636354d7-ff25-4297-8178-b606832a86f5?download=true | https://knauf.com/api/download-center/v1/assets/e5223af3-28dd-4071-b74d-78ebb0b6e57b?download=true | https://knauf.com/api/download-center/v1/assets/a28db500-3226-4bdf-9e73-8d386553baf2?download=true | NULL | Wall | non load-bearing | Interior | New Construction | Teknik-dk@knauf.com | +45 96573020 | Knauf A/S | Denmark | NULL | NULL | NULL | NULL | NULL | NULL | NULL | NULL | NULL | NULL | NULL | NULL | NULL | 6.15 | NULL | NULL | NULL | NULL | NULL | Nej | NULL | Skillevæg | NULL | NULL | Q1 | 1 | NULL | NULL | NULL | NULL | NULL | NULL | NULL | NULL | NULL | 4000 | NULL | NULL | NULL | 126 mm | NULL | 31 | NULL | NULL | NULL | NULL | NULL | Enkelt Træskelet | 10.8 | 3 | NULL
584 | W122_VE_T45-70_300_U15-U15-U15-U15_S70_B.dk | W122.dk | https://knauf.com/api/download-center/v1/assets/26251a85-f4fd-4141-88d6-1792afc5ea04?download=true | dan_DNK | VE T45/70 300 U15-U15/U15-U15 S70 | W122.dk_System_300 | Vådrumsskillevæg | EI60 Skillevæg, Enkelt Træskelet, Stolper T45/70 (c/c300 mm) Beklædning: 2x 15,5 mm Ultra Board® U15, Top og bund profil: T45/70, Isolering: 70 mm Stenuld | EI60 Skillevæg, 70 mm Enkelt Træskelet, (c/c300 mm) Beklædning: 2x 15,5 mm Skruefast Gipsplade, Isolering: 70 mm Stenuld | VE T45/70 300 U15-U15/U15-U15 S70 - EI60 Skillevæg, Enkelt Træskelet, Stolper T45/70 (c/c300 mm) Beklædning: 2x 15,5 mm Ultra Board® U15, Top og bund profil: T45/70, Isolering: 70 mm Stenuld, D= 132 mm, Max højde: 4000 mm, [R´w] = 34 dB | System 300 - Skillevæg, Enkelt Træskelet, Ultra Board® U15 (dobbelt lag) | NULL | NULL | 1 | 1 | 0 | m² | EI 60 | 60 | NULL | NULL | NULL | NULL | T45/70 (45) | NULL | NULL | NULL | NULL | 4900 | 300 | NULL | NULL | NULL | NULL | NULL | NULL | NULL | NULL | NULL | Ultra Board® U15 | Skruefast Gipsplade | NULL | NULL | NULL | NULL | NULL | NULL | NULL | NULL | 2 | 4 | 2x 15,5 mm | 31 | NULL | 1 | Ja | L & N | NULL | 132 | 71.45 | 60 | NULL | NULL | Stenuld | 70 | NULL | NULL | NULL | 34 | NULL | NULL | NULL | NULL | NULL | NULL | NULL | NULL | NULL | NULL | NULL | NULL | NULL | NULL | NULL | NULL | NULL | NULL | NULL | NULL | NULL | NULL | NULL | NULL | NULL | NULL | NULL | NULL | NULL | NULL | NULL | NULL | NULL | NULL | NULL | NULL | NULL | NULL | NULL | NULL | NULL | NULL | NULL | NULL | NULL | NULL | NULL | NULL | NULL | NULL | https://knauf.com/api/download-center/v1/assets/abfa9e74-58c7-4257-b592-895b15155394?download=true | NULL | NULL | https://knauf.com/api/download-center/v1/assets/636354d7-ff25-4297-8178-b606832a86f5?download=true | https://knauf.com/api/download-center/v1/assets/e5223af3-28dd-4071-b74d-78ebb0b6e57b?download=true | https://knauf.com/api/download-center/v1/assets/63b6c39e-a572-4f3b-8656-c299acfe4089?download=true | NULL | Wall | non load-bearing | Interior | New Construction | Teknik-dk@knauf.com | +45 96573020 | Knauf A/S | Denmark | NULL | NULL | NULL | NULL | NULL | NULL | NULL | NULL | NULL | NULL | NULL | NULL | NULL | 9.39 | NULL | NULL | NULL | NULL | NULL | Nej | NULL | Skillevæg | NULL | NULL | Q3 | 3 | NULL | NULL | NULL | NULL | NULL | NULL | NULL | NULL | NULL | 4000 | NULL | NULL | NULL | 132 mm | NULL | 34 | NULL | NULL | NULL | NULL | NULL | Enkelt Træskelet | 10.8 | 3 | NULL
585 | W122_VE_T45-95_300_U15-U15-U15-U15_S70_B.dk | W122.dk | https://knauf.com/api/download-center/v1/assets/ae4a2136-ea1a-4365-a818-263268158928?download=true | dan_DNK | VE T45/95 300 U15-U15/U15-U15 S70 | W122.dk_System_300 | Vådrumsskillevæg | EI60 Skillevæg, Enkelt Træskelet, Stolper T45/95 (c/c300 mm) Beklædning: 2x 15,5 mm Ultra Board® U15, Top og bund profil: T45/95, Isolering: 70 mm Stenuld | EI60 Skillevæg, 95 mm Enkelt Træskelet, (c/c300 mm) Beklædning: 2x 15,5 mm Skruefast Gipsplade, Isolering: 70 mm Stenuld | VE T45/95 300 U15-U15/U15-U15 S70 - EI60 Skillevæg, Enkelt Træskelet, Stolper T45/95 (c/c300 mm) Beklædning: 2x 15,5 mm Ultra Board® U15, Top og bund profil: T45/95, Isolering: 70 mm Stenuld, D= 157 mm, Max højde: 4000 mm, [R´w] = 36 dB | System 300 - Skillevæg, Enkelt Træskelet, Ultra Board® U15 (dobbelt lag) | NULL | NULL | 1 | 1 | 0 | m² | EI 60 | 60 | NULL | NULL | NULL | NULL | T45/95 (45) | NULL | NULL | NULL | NULL | 6900 | 300 | NULL | NULL | NULL | NULL | NULL | NULL | NULL | NULL | NULL | Ultra Board® U15 | Skruefast Gipsplade | NULL | NULL | NULL | NULL | NULL | NULL | NULL | NULL | 2 | 4 | 2x 15,5 mm | 31 | NULL | 1 | Ja | L & N | NULL | 157 | 73.93 | 60 | NULL | NULL | Stenuld | 70 | NULL | NULL | NULL | 36 | NULL | NULL | NULL | NULL | NULL | NULL | NULL | NULL | NULL | NULL | NULL | NULL | NULL | NULL | NULL | NULL | NULL | NULL | NULL | NULL | NULL | NULL | NULL | NULL | NULL | NULL | NULL | NULL | NULL | NULL | NULL | NULL | NULL | NULL | NULL | NULL | NULL | NULL | NULL | NULL | NULL | NULL | NULL | NULL | NULL | NULL | NULL | NULL | NULL | NULL | https://knauf.com/api/download-center/v1/assets/abfa9e74-58c7-4257-b592-895b15155394?download=true | NULL | NULL | https://knauf.com/api/download-center/v1/assets/636354d7-ff25-4297-8178-b606832a86f5?download=true | https://knauf.com/api/download-center/v1/assets/e5223af3-28dd-4071-b74d-78ebb0b6e57b?download=true | https://knauf.com/api/download-center/v1/assets/a320d908-3fb3-44e5-a9e8-023b1d4377a4?download=true | NULL | Wall | non load-bearing | Interior | New Construction | Teknik-dk@knauf.com | +45 96573020 | Knauf A/S | Denmark | NULL | NULL | NULL | NULL | NULL | NULL | NULL | NULL | NULL | NULL | NULL | NULL | NULL | 9.73 | NULL | NULL | NULL | NULL | NULL | Nej | NULL | Skillevæg | NULL | NULL | Q3 | 3 | NULL | NULL | NULL | NULL | NULL | NULL | NULL | NULL | NULL | 4000 | NULL | NULL | NULL | 157 mm | NULL | 36 | NULL | NULL | NULL | NULL | NULL | Enkelt Træskelet | 10.8 | 3 | NULL
586 | K132_VE_CW_75_450_AX-XA_M45_B.dk | K132.dk | https://knauf.com/api/download-center/v1/assets/4d5a219b-2cae-4a3a-a432-d3e9eb8b1c03?download=true | dan_DNK | VE CW 75 450 AX/XA M45 | K132.dk_System_450 | Strålebeskyttende skillevæg | EI60 Skillevæg, Enkelt Stålskelet, Stolper CW 75 (c/c450 mm) Beklædning: 2x 12,5 mm Safe Board+Classic 1 Board, Top og bund profil: UW 75, Isolering: 45 mm Mineraluld | EI60 Skillevæg, 75 mm Enkelt Stålskelet, (c/c450 mm) Beklædning: 2x 12,5 mm Strålebeskyttende Gipsplade+Standard gipsplade, Isolering: 45 mm Mineraluld | VE CW 75 450 AX/XA M45 - EI60 Skillevæg, Enkelt Stålskelet, Stolper CW 75 (c/c450 mm) Beklædning: 2x 12,5 mm Safe Board+Classic 1 Board, Top og bund profil: UW 75, Isolering: 45 mm Mineraluld, D= 125 mm, Max højde: 4000 mm, [R´w] = 48 dB | System 450 - Skillevæg, Enkelt Stålskelet, Safe Board+Classic 1 Board (dobbelt lag) | NULL | NULL | 1 | 1 | 0 | m² | EI 60 A2-s1,d0 | 60 | A2-s1,d0 | NULL | NULL | NULL | CW 75 (0,6) | NULL | 100 g/m² | NULL | NULL | 4000 | 450 | NULL | NULL | NULL | NULL | NULL | NULL | NULL | NULL | NULL | Safe Board+Classic 1 Board | Strålebeskyttende Gipsplade+Standard gipsplade | NULL | NULL | NULL | NULL | NULL | NULL | NULL | NULL | 2 | 4 | 2x 12,5 mm | 25 | NULL | 0 | Nej | NULL | NULL | 125 | 55.04 | 52.2 | NULL | NULL | Mineraluld | 45 | NULL | NULL | NULL | 48 | NULL | NULL | NULL | NULL | NULL | NULL | NULL | NULL | NULL | NULL | NULL | NULL | NULL | NULL | NULL | NULL | NULL | NULL | NULL | NULL | NULL | NULL | NULL | NULL | NULL | NULL | NULL | NULL | NULL | NULL | NULL | NULL | NULL | NULL | NULL | NULL | NULL | NULL | NULL | NULL | NULL | NULL | NULL | NULL | NULL | NULL | NULL | NULL | NULL | NULL | https://knauf.com/api/download-center/v1/assets/91996730-91a9-4ab0-aebc-31ae4c1338ee?download=true | https://knauf.com/api/download-center/v1/assets/a88b41c6-a9b7-44a0-b463-b1f774d5c0cb?download=true | https://knauf.com/api/download-center/v1/assets/c9de282b-ddc5-4965-a053-32c2c3b73919?download=true | https://knauf.com/api/download-center/v1/assets/636354d7-ff25-4297-8178-b606832a86f5?download=true | https://knauf.com/api/download-center/v1/assets/e5223af3-28dd-4071-b74d-78ebb0b6e57b?download=true | https://knauf.com/api/download-center/v1/assets/5810c66b-c20d-4634-a739-b7551b5c49b1?download=true | NULL | Wall | non load-bearing | Interior | New Construction | Teknik-dk@knauf.com | +45 96573020 | Knauf A/S | Denmark | NULL | NULL | NULL | NULL | NULL | NULL | NULL | NULL | NULL | NULL | NULL | NULL | NULL | 12.94 | NULL | NULL | NULL | NULL | NULL | Ja | NULL | Skillevæg | NULL | NULL | Q3 | 3 | NULL | NULL | NULL | NULL | NULL | NULL | NULL | NULL | NULL | 4000 | NULL | NULL | NULL | 125 mm | NULL | 48 | NULL | NULL | NULL | NULL | NULL | Enkelt Stålskelet | 10.8 | 3 | NULL
587 | K132_VE_CW_100_450_AX-XA_M45_B.dk | K132.dk | https://knauf.com/api/download-center/v1/assets/4d5a219b-2cae-4a3a-a432-d3e9eb8b1c03?download=true | dan_DNK | VE CW 100 450 AX/XA M45 | K132.dk_System_450 | Strålebeskyttende skillevæg | EI60 Skillevæg, Enkelt Stålskelet, Stolper CW 100 (c/c450 mm) Beklædning: 2x 12,5 mm Safe Board+Classic 1 Board, Top og bund profil: UW 100, Isolering: 45 mm Mineraluld | EI60 Skillevæg, 100 mm Enkelt Stålskelet, (c/c450 mm) Beklædning: 2x 12,5 mm Strålebeskyttende Gipsplade+Standard gipsplade, Isolering: 45 mm Mineraluld | VE CW 100 450 AX/XA M45 - EI60 Skillevæg, Enkelt Stålskelet, Stolper CW 100 (c/c450 mm) Beklædning: 2x 12,5 mm Safe Board+Classic 1 Board, Top og bund profil: UW 100, Isolering: 45 mm Mineraluld, D= 150 mm, Max højde: 6300 mm, [R´w] = 48 dB | System 450 - Skillevæg, Enkelt Stålskelet, Safe Board+Classic 1 Board (dobbelt lag) | NULL | NULL | 1 | 1 | 0 | m² | EI 60 A2-s1,d0 | 60 | A2-s1,d0 | NULL | NULL | NULL | CW 100 (0,6) | NULL | 100 g/m² | NULL | NULL | 6300 | 450 | NULL | NULL | NULL | NULL | NULL | NULL | NULL | NULL | NULL | Safe Board+Classic 1 Board | Strålebeskyttende Gipsplade+Standard gipsplade | NULL | NULL | NULL | NULL | NULL | NULL | NULL | NULL | 2 | 4 | 2x 12,5 mm | 25 | NULL | 0 | Nej | NULL | NULL | 150 | 55.32 | 52.2 | NULL | NULL | Mineraluld | 45 | NULL | NULL | NULL | 48 | NULL | NULL | NULL | NULL | NULL | NULL | NULL | NULL | NULL | NULL | NULL | NULL | NULL | NULL | NULL | NULL | NULL | NULL | NULL | NULL | NULL | NULL | NULL | NULL | NULL | NULL | NULL | NULL | NULL | NULL | NULL | NULL | NULL | NULL | NULL | NULL | NULL | NULL | NULL | NULL | NULL | NULL | NULL | NULL | NULL | NULL | NULL | NULL | NULL | NULL | https://knauf.com/api/download-center/v1/assets/91996730-91a9-4ab0-aebc-31ae4c1338ee?download=true | https://knauf.com/api/download-center/v1/assets/a88b41c6-a9b7-44a0-b463-b1f774d5c0cb?download=true | https://knauf.com/api/download-center/v1/assets/c9de282b-ddc5-4965-a053-32c2c3b73919?download=true | https://knauf.com/api/download-center/v1/assets/636354d7-ff25-4297-8178-b606832a86f5?download=true | https://knauf.com/api/download-center/v1/assets/e5223af3-28dd-4071-b74d-78ebb0b6e57b?download=true | https://knauf.com/api/download-center/v1/assets/578b014d-a411-4f29-8c1d-745b40634a27?download=true | NULL | Wall | non load-bearing | Interior | New Construction | Teknik-dk@knauf.com | +45 96573020 | Knauf A/S | Denmark | NULL | NULL | NULL | NULL | NULL | NULL | NULL | NULL | NULL | NULL | NULL | NULL | NULL | 13.67 | NULL | NULL | NULL | NULL | NULL | Ja | NULL | Skillevæg | NULL | NULL | Q3 | 3 | NULL | NULL | NULL | NULL | NULL | NULL | NULL | NULL | NULL | 6300 | NULL | NULL | NULL | 150 mm | NULL | 48 | NULL | NULL | NULL | NULL | NULL | Enkelt Stålskelet | 10.8 | 3 | NULL
588 | K132_VE_CW_125_450_AX-XA_M45_B.dk | K132.dk | https://knauf.com/api/download-center/v1/assets/4d5a219b-2cae-4a3a-a432-d3e9eb8b1c03?download=true | dan_DNK | VE CW 125 450 AX/XA M45 | K132.dk_System_450 | Strålebeskyttende skillevæg | EI60 Skillevæg, Enkelt Stålskelet, Stolper CW 125 (c/c450 mm) Beklædning: 2x 12,5 mm Safe Board+Classic 1 Board, Top og bund profil: UW 125, Isolering: 45 mm Mineraluld | EI60 Skillevæg, 125 mm Enkelt Stålskelet, (c/c450 mm) Beklædning: 2x 12,5 mm Strålebeskyttende Gipsplade+Standard gipsplade, Isolering: 45 mm Mineraluld | VE CW 125 450 AX/XA M45 - EI60 Skillevæg, Enkelt Stålskelet, Stolper CW 125 (c/c450 mm) Beklædning: 2x 12,5 mm Safe Board+Classic 1 Board, Top og bund profil: UW 125, Isolering: 45 mm Mineraluld, D= 175 mm, Max højde: 6500 mm, [R´w] = 48 dB | System 450 - Skillevæg, Enkelt Stålskelet, Safe Board+Classic 1 Board (dobbelt lag) | NULL | NULL | 1 | 1 | 0 | m² | EI 60 A2-s1,d0 | 60 | A2-s1,d0 | NULL | NULL | NULL | CW 125 (0,6) | NULL | 100 g/m² | NULL | NULL | 6500 | 450 | NULL | NULL | NULL | NULL | NULL | NULL | NULL | NULL | NULL | Safe Board+Classic 1 Board | Strålebeskyttende Gipsplade+Standard gipsplade | NULL | NULL | NULL | NULL | NULL | NULL | NULL | NULL | 2 | 4 | 2x 12,5 mm | 25 | NULL | 0 | Nej | NULL | NULL | 175 | 55.5 | 52.2 | NULL | NULL | Mineraluld | 45 | NULL | NULL | NULL | 48 | NULL | NULL | NULL | NULL | NULL | NULL | NULL | NULL | NULL | NULL | NULL | NULL | NULL | NULL | NULL | NULL | NULL | NULL | NULL | NULL | NULL | NULL | NULL | NULL | NULL | NULL | NULL | NULL | NULL | NULL | NULL | NULL | NULL | NULL | NULL | NULL | NULL | NULL | NULL | NULL | NULL | NULL | NULL | NULL | NULL | NULL | NULL | NULL | NULL | NULL | https://knauf.com/api/download-center/v1/assets/91996730-91a9-4ab0-aebc-31ae4c1338ee?download=true | https://knauf.com/api/download-center/v1/assets/a88b41c6-a9b7-44a0-b463-b1f774d5c0cb?download=true | https://knauf.com/api/download-center/v1/assets/c9de282b-ddc5-4965-a053-32c2c3b73919?download=true | https://knauf.com/api/download-center/v1/assets/636354d7-ff25-4297-8178-b606832a86f5?download=true | https://knauf.com/api/download-center/v1/assets/e5223af3-28dd-4071-b74d-78ebb0b6e57b?download=true | https://knauf.com/api/download-center/v1/assets/3a552a68-04de-459c-85bf-b339ff19c66c?download=true | NULL | Wall | non load-bearing | Interior | New Construction | Teknik-dk@knauf.com | +45 96573020 | Knauf A/S | Denmark | NULL | NULL | NULL | NULL | NULL | NULL | NULL | NULL | NULL | NULL | NULL | NULL | NULL | 14.4 | NULL | NULL | NULL | NULL | NULL | Ja | NULL | Skillevæg | NULL | NULL | Q3 | 3 | NULL | NULL | NULL | NULL | NULL | NULL | NULL | NULL | NULL | 6500 | NULL | NULL | NULL | 175 mm | NULL | 48 | NULL | NULL | NULL | NULL | NULL | Enkelt Stålskelet | 10.8 | 3 | NULL
589 | K132_VE_CW_75_450_AX-XA_M70_B.dk | K132.dk | https://knauf.com/api/download-center/v1/assets/9579950f-0fdf-47a8-b52e-cd9076ae0efb?download=true | dan_DNK | VE CW 75 450 AX/XA M70 | K132.dk_System_450 | Strålebeskyttende skillevæg | EI60 Skillevæg, Enkelt Stålskelet, Stolper CW 75 (c/c450 mm) Beklædning: 2x 12,5 mm Safe Board+Classic 1 Board, Top og bund profil: UW 75, Isolering: 70 mm Mineraluld | EI60 Skillevæg, 75 mm Enkelt Stålskelet, (c/c450 mm) Beklædning: 2x 12,5 mm Strålebeskyttende Gipsplade+Standard gipsplade, Isolering: 70 mm Mineraluld | VE CW 75 450 AX/XA M70 - EI60 Skillevæg, Enkelt Stålskelet, Stolper CW 75 (c/c450 mm) Beklædning: 2x 12,5 mm Safe Board+Classic 1 Board, Top og bund profil: UW 75, Isolering: 70 mm Mineraluld, D= 125 mm, Max højde: 4000 mm, [R´w] = 50 dB | System 450 - Skillevæg, Enkelt Stålskelet, Safe Board+Classic 1 Board (dobbelt lag) | NULL | NULL | 1 | 1 | 0 | m² | EI 60 A2-s1,d0 | 60 | A2-s1,d0 | NULL | NULL | NULL | CW 75 (0,6) | NULL | 100 g/m² | NULL | NULL | 4000 | 450 | NULL | NULL | NULL | NULL | NULL | NULL | NULL | NULL | NULL | Safe Board+Classic 1 Board | Strålebeskyttende Gipsplade+Standard gipsplade | NULL | NULL | NULL | NULL | NULL | NULL | NULL | NULL | 2 | 4 | 2x 12,5 mm | 25 | NULL | 0 | Nej | NULL | NULL | 125 | 55.42 | 52.2 | NULL | NULL | Mineraluld | 70 | NULL | NULL | NULL | 50 | NULL | NULL | NULL | NULL | NULL | NULL | NULL | NULL | NULL | NULL | NULL | NULL | NULL | NULL | NULL | NULL | NULL | NULL | NULL | NULL | NULL | NULL | NULL | NULL | NULL | NULL | NULL | NULL | NULL | NULL | NULL | NULL | NULL | NULL | NULL | NULL | NULL | NULL | NULL | NULL | NULL | NULL | NULL | NULL | NULL | NULL | NULL | NULL | NULL | NULL | https://knauf.com/api/download-center/v1/assets/91996730-91a9-4ab0-aebc-31ae4c1338ee?download=true | https://knauf.com/api/download-center/v1/assets/a88b41c6-a9b7-44a0-b463-b1f774d5c0cb?download=true | https://knauf.com/api/download-center/v1/assets/c9de282b-ddc5-4965-a053-32c2c3b73919?download=true | https://knauf.com/api/download-center/v1/assets/636354d7-ff25-4297-8178-b606832a86f5?download=true | https://knauf.com/api/download-center/v1/assets/e5223af3-28dd-4071-b74d-78ebb0b6e57b?download=true | https://knauf.com/api/download-center/v1/assets/7cc4a0e7-60bb-4b94-a5b1-f3b91b9e1492?download=true | NULL | Wall | non load-bearing | Interior | New Construction | Teknik-dk@knauf.com | +45 96573020 | Knauf A/S | Denmark | NULL | NULL | NULL | NULL | NULL | NULL | NULL | NULL | NULL | NULL | NULL | NULL | NULL | 13.29 | NULL | NULL | NULL | NULL | NULL | Ja | NULL | Skillevæg | NULL | NULL | Q3 | 3 | NULL | NULL | NULL | NULL | NULL | NULL | NULL | NULL | NULL | 4000 | NULL | NULL | NULL | 125 mm | NULL | 50 | NULL | NULL | NULL | NULL | NULL | Enkelt Stålskelet | 10.8 | 3 | NULL
590 | K132_VE_CW_100_450_AX-XA_M70_B.dk | K132.dk | https://knauf.com/api/download-center/v1/assets/4d5a219b-2cae-4a3a-a432-d3e9eb8b1c03?download=true | dan_DNK | VE CW 100 450 AX/XA M70 | K132.dk_System_450 | Strålebeskyttende skillevæg | EI60 Skillevæg, Enkelt Stålskelet, Stolper CW 100 (c/c450 mm) Beklædning: 2x 12,5 mm Safe Board+Classic 1 Board, Top og bund profil: UW 100, Isolering: 70 mm Mineraluld | EI60 Skillevæg, 100 mm Enkelt Stålskelet, (c/c450 mm) Beklædning: 2x 12,5 mm Strålebeskyttende Gipsplade+Standard gipsplade, Isolering: 70 mm Mineraluld | VE CW 100 450 AX/XA M70 - EI60 Skillevæg, Enkelt Stålskelet, Stolper CW 100 (c/c450 mm) Beklædning: 2x 12,5 mm Safe Board+Classic 1 Board, Top og bund profil: UW 100, Isolering: 70 mm Mineraluld, D= 150 mm, Max højde: 6300 mm, [R´w] = 50 dB | System 450 - Skillevæg, Enkelt Stålskelet, Safe Board+Classic 1 Board (dobbelt lag) | NULL | NULL | 1 | 1 | 0 | m² | EI 60 A2-s1,d0 | 60 | A2-s1,d0 | NULL | NULL | NULL | CW 100 (0,6) | NULL | 100 g/m² | NULL | NULL | 6300 | 450 | NULL | NULL | NULL | NULL | NULL | NULL | NULL | NULL | NULL | Safe Board+Classic 1 Board | Strålebeskyttende Gipsplade+Standard gipsplade | NULL | NULL | NULL | NULL | NULL | NULL | NULL | NULL | 2 | 4 | 2x 12,5 mm | 25 | NULL | 0 | Nej | NULL | NULL | 150 | 55.7 | 52.2 | NULL | NULL | Mineraluld | 70 | NULL | NULL | NULL | 50 | NULL | NULL | NULL | NULL | NULL | NULL | NULL | NULL | NULL | NULL | NULL | NULL | NULL | NULL | NULL | NULL | NULL | NULL | NULL | NULL | NULL | NULL | NULL | NULL | NULL | NULL | NULL | NULL | NULL | NULL | NULL | NULL | NULL | NULL | NULL | NULL | NULL | NULL | NULL | NULL | NULL | NULL | NULL | NULL | NULL | NULL | NULL | NULL | NULL | NULL | https://knauf.com/api/download-center/v1/assets/91996730-91a9-4ab0-aebc-31ae4c1338ee?download=true | https://knauf.com/api/download-center/v1/assets/a88b41c6-a9b7-44a0-b463-b1f774d5c0cb?download=true | https://knauf.com/api/download-center/v1/assets/c9de282b-ddc5-4965-a053-32c2c3b73919?download=true | https://knauf.com/api/download-center/v1/assets/636354d7-ff25-4297-8178-b606832a86f5?download=true | https://knauf.com/api/download-center/v1/assets/e5223af3-28dd-4071-b74d-78ebb0b6e57b?download=true | https://knauf.com/api/download-center/v1/assets/1744a959-0220-46f9-ab1c-da2065e79302?download=true | NULL | Wall | non load-bearing | Interior | New Construction | Teknik-dk@knauf.com | +45 96573020 | Knauf A/S | Denmark | NULL | NULL | NULL | NULL | NULL | NULL | NULL | NULL | NULL | NULL | NULL | NULL | NULL | 14.01 | NULL | NULL | NULL | NULL | NULL | Ja | NULL | Skillevæg | NULL | NULL | Q3 | 3 | NULL | NULL | NULL | NULL | NULL | NULL | NULL | NULL | NULL | 6300 | NULL | NULL | NULL | 150 mm | NULL | 50 | NULL | NULL | NULL | NULL | NULL | Enkelt Stålskelet | 10.8 | 3 | NULL
591 | K132_VE_CW_125_450_AX-XA_M70_B.dk | K132.dk | https://knauf.com/api/download-center/v1/assets/4d5a219b-2cae-4a3a-a432-d3e9eb8b1c03?download=true | dan_DNK | VE CW 125 450 AX/XA M70 | K132.dk_System_450 | Strålebeskyttende skillevæg | EI60 Skillevæg, Enkelt Stålskelet, Stolper CW 125 (c/c450 mm) Beklædning: 2x 12,5 mm Safe Board+Classic 1 Board, Top og bund profil: UW 125, Isolering: 70 mm Mineraluld | EI60 Skillevæg, 125 mm Enkelt Stålskelet, (c/c450 mm) Beklædning: 2x 12,5 mm Strålebeskyttende Gipsplade+Standard gipsplade, Isolering: 70 mm Mineraluld | VE CW 125 450 AX/XA M70 - EI60 Skillevæg, Enkelt Stålskelet, Stolper CW 125 (c/c450 mm) Beklædning: 2x 12,5 mm Safe Board+Classic 1 Board, Top og bund profil: UW 125, Isolering: 70 mm Mineraluld, D= 175 mm, Max højde: 6500 mm, [R´w] = 50 dB | System 450 - Skillevæg, Enkelt Stålskelet, Safe Board+Classic 1 Board (dobbelt lag) | NULL | NULL | 1 | 1 | 0 | m² | EI 60 A2-s1,d0 | 60 | A2-s1,d0 | NULL | NULL | NULL | CW 125 (0,6) | NULL | 100 g/m² | NULL | NULL | 6500 | 450 | NULL | NULL | NULL | NULL | NULL | NULL | NULL | NULL | NULL | Safe Board+Classic 1 Board | Strålebeskyttende Gipsplade+Standard gipsplade | NULL | NULL | NULL | NULL | NULL | NULL | NULL | NULL | 2 | 4 | 2x 12,5 mm | 25 | NULL | 0 | Nej | NULL | NULL | 175 | 55.87 | 52.2 | NULL | NULL | Mineraluld | 70 | NULL | NULL | NULL | 50 | NULL | NULL | NULL | NULL | NULL | NULL | NULL | NULL | NULL | NULL | NULL | NULL | NULL | NULL | NULL | NULL | NULL | NULL | NULL | NULL | NULL | NULL | NULL | NULL | NULL | NULL | NULL | NULL | NULL | NULL | NULL | NULL | NULL | NULL | NULL | NULL | NULL | NULL | NULL | NULL | NULL | NULL | NULL | NULL | NULL | NULL | NULL | NULL | NULL | NULL | https://knauf.com/api/download-center/v1/assets/91996730-91a9-4ab0-aebc-31ae4c1338ee?download=true | https://knauf.com/api/download-center/v1/assets/a88b41c6-a9b7-44a0-b463-b1f774d5c0cb?download=true | https://knauf.com/api/download-center/v1/assets/c9de282b-ddc5-4965-a053-32c2c3b73919?download=true | https://knauf.com/api/download-center/v1/assets/636354d7-ff25-4297-8178-b606832a86f5?download=true | https://knauf.com/api/download-center/v1/assets/e5223af3-28dd-4071-b74d-78ebb0b6e57b?download=true | https://knauf.com/api/download-center/v1/assets/6d8e8254-67ce-4719-a74b-ed056043c178?download=true | NULL | Wall | non load-bearing | Interior | New Construction | Teknik-dk@knauf.com | +45 96573020 | Knauf A/S | Denmark | NULL | NULL | NULL | NULL | NULL | NULL | NULL | NULL | NULL | NULL | NULL | NULL | NULL | 14.75 | NULL | NULL | NULL | NULL | NULL | Ja | NULL | Skillevæg | NULL | NULL | Q3 | 3 | NULL | NULL | NULL | NULL | NULL | NULL | NULL | NULL | NULL | 6500 | NULL | NULL | NULL | 175 mm | NULL | 50 | NULL | NULL | NULL | NULL | NULL | Enkelt Stålskelet | 10.8 | 3 | NULL
592 | K133_VE_CW_75_450_AXX-XXA_M70_B.dk | K133.dk | https://knauf.com/api/download-center/v1/assets/1eac4762-d18d-4ac1-8676-77c3a8decd55?download=true | dan_DNK | VE CW 75 450 AXX/XXA M70 | K133.dk_System_450 | Strålebeskyttende skillevæg | EI60 Skillevæg, Enkelt Stålskelet, Stolper CW 75 (c/c450 mm) Beklædning: 3x 12,5 mm Safe Board+Classic 1 Board, Top og bund profil: UW 75, Isolering: 70 mm Mineraluld | EI60 Skillevæg, 75 mm Enkelt Stålskelet, (c/c450 mm) Beklædning: 3x 12,5 mm Strålebeskyttende Gipsplade+Standard gipsplade, Isolering: 70 mm Mineraluld | VE CW 75 450 AXX/XXA M70 - EI60 Skillevæg, Enkelt Stålskelet, Stolper CW 75 (c/c450 mm) Beklædning: 3x 12,5 mm Safe Board+Classic 1 Board, Top og bund profil: UW 75, Isolering: 70 mm Mineraluld, D= 150 mm, Max højde: 4000 mm, [R´w] = 50 dB | System 450 - Skillevæg, Enkelt Stålskelet, Safe Board+Classic 1 Board (tredobbelt lag) | NULL | NULL | 1 | 1 | 0 | m² | EI 60 A2-s1,d0 | 60 | A2-s1,d0 | NULL | NULL | NULL | CW 75 (0,6) | NULL | 100 g/m² | NULL | NULL | 4000 | 450 | NULL | NULL | NULL | NULL | NULL | NULL | NULL | NULL | NULL | Safe Board+Classic 1 Board | Strålebeskyttende Gipsplade+Standard gipsplade | NULL | NULL | NULL | NULL | NULL | NULL | NULL | NULL | 3 | 6 | 3x 12,5 mm | 37.5 | NULL | 0 | Nej | NULL | NULL | 150 | 91.02 | 87.8 | NULL | NULL | Mineraluld | 70 | NULL | NULL | NULL | 50 | NULL | NULL | NULL | NULL | NULL | NULL | NULL | NULL | NULL | NULL | NULL | NULL | NULL | NULL | NULL | NULL | NULL | NULL | NULL | NULL | NULL | NULL | NULL | NULL | NULL | NULL | NULL | NULL | NULL | NULL | NULL | NULL | NULL | NULL | NULL | NULL | NULL | NULL | NULL | NULL | NULL | NULL | NULL | NULL | NULL | NULL | NULL | NULL | NULL | NULL | https://knauf.com/api/download-center/v1/assets/91996730-91a9-4ab0-aebc-31ae4c1338ee?download=true | https://knauf.com/api/download-center/v1/assets/a88b41c6-a9b7-44a0-b463-b1f774d5c0cb?download=true | https://knauf.com/api/download-center/v1/assets/c9de282b-ddc5-4965-a053-32c2c3b73919?download=true | https://knauf.com/api/download-center/v1/assets/636354d7-ff25-4297-8178-b606832a86f5?download=true | https://knauf.com/api/download-center/v1/assets/e5223af3-28dd-4071-b74d-78ebb0b6e57b?download=true | https://knauf.com/api/download-center/v1/assets/33e29a20-837f-4cce-aaff-b502ff6d301c?download=true | NULL | Wall | non load-bearing | Interior | New Construction | Teknik-dk@knauf.com | +45 96573020 | Knauf A/S | Denmark | NULL | NULL | NULL | NULL | NULL | NULL | NULL | NULL | NULL | NULL | NULL | NULL | NULL | 18.35 | NULL | NULL | NULL | NULL | NULL | Ja | NULL | Skillevæg | NULL | NULL | Q3 | 3 | NULL | NULL | NULL | NULL | NULL | NULL | NULL | NULL | NULL | 4000 | NULL | NULL | NULL | 150 mm | NULL | 50 | NULL | NULL | NULL | NULL | NULL | Enkelt Stålskelet | 10.8 | 3 | NULL
593 | K133_VE_CW_100_450_AXX-XXA_M70_B.dk | K133.dk | https://knauf.com/api/download-center/v1/assets/f5667b59-a304-44cd-acf1-df609f64d4ba?download=true | dan_DNK | VE CW 100 450 AXX/XXA M70 | K133.dk_System_450 | Strålebeskyttende skillevæg | EI60 Skillevæg, Enkelt Stålskelet, Stolper CW 100 (c/c450 mm) Beklædning: 3x 12,5 mm Safe Board+Classic 1 Board, Top og bund profil: UW 100, Isolering: 70 mm Mineraluld | EI60 Skillevæg, 100 mm Enkelt Stålskelet, (c/c450 mm) Beklædning: 3x 12,5 mm Strålebeskyttende Gipsplade+Standard gipsplade, Isolering: 70 mm Mineraluld | VE CW 100 450 AXX/XXA M70 - EI60 Skillevæg, Enkelt Stålskelet, Stolper CW 100 (c/c450 mm) Beklædning: 3x 12,5 mm Safe Board+Classic 1 Board, Top og bund profil: UW 100, Isolering: 70 mm Mineraluld, D= 175 mm, Max højde: 6300 mm, [R´w] = 50 dB | System 450 - Skillevæg, Enkelt Stålskelet, Safe Board+Classic 1 Board (tredobbelt lag) | NULL | NULL | 1 | 1 | 0 | m² | EI 60 A2-s1,d0 | 60 | A2-s1,d0 | NULL | NULL | NULL | CW 100 (0,6) | NULL | 100 g/m² | NULL | NULL | 6300 | 450 | NULL | NULL | NULL | NULL | NULL | NULL | NULL | NULL | NULL | Safe Board+Classic 1 Board | Strålebeskyttende Gipsplade+Standard gipsplade | NULL | NULL | NULL | NULL | NULL | NULL | NULL | NULL | 3 | 6 | 3x 12,5 mm | 37.5 | NULL | 0 | Nej | NULL | NULL | 175 | 91.3 | 87.8 | NULL | NULL | Mineraluld | 70 | NULL | NULL | NULL | 50 | NULL | NULL | NULL | NULL | NULL | NULL | NULL | NULL | NULL | NULL | NULL | NULL | NULL | NULL | NULL | NULL | NULL | NULL | NULL | NULL | NULL | NULL | NULL | NULL | NULL | NULL | NULL | NULL | NULL | NULL | NULL | NULL | NULL | NULL | NULL | NULL | NULL | NULL | NULL | NULL | NULL | NULL | NULL | NULL | NULL | NULL | NULL | NULL | NULL | NULL | https://knauf.com/api/download-center/v1/assets/91996730-91a9-4ab0-aebc-31ae4c1338ee?download=true | https://knauf.com/api/download-center/v1/assets/a88b41c6-a9b7-44a0-b463-b1f774d5c0cb?download=true | https://knauf.com/api/download-center/v1/assets/c9de282b-ddc5-4965-a053-32c2c3b73919?download=true | https://knauf.com/api/download-center/v1/assets/636354d7-ff25-4297-8178-b606832a86f5?download=true | https://knauf.com/api/download-center/v1/assets/e5223af3-28dd-4071-b74d-78ebb0b6e57b?download=true | https://knauf.com/api/download-center/v1/assets/b1569ef8-8523-4512-85af-9233ba6540b7?download=true | NULL | Wall | non load-bearing | Interior | New Construction | Teknik-dk@knauf.com | +45 96573020 | Knauf A/S | Denmark | NULL | NULL | NULL | NULL | NULL | NULL | NULL | NULL | NULL | NULL | NULL | NULL | NULL | 19.07 | NULL | NULL | NULL | NULL | NULL | Ja | NULL | Skillevæg | NULL | NULL | Q3 | 3 | NULL | NULL | NULL | NULL | NULL | NULL | NULL | NULL | NULL | 6300 | NULL | NULL | NULL | 175 mm | NULL | 50 | NULL | NULL | NULL | NULL | NULL | Enkelt Stålskelet | 10.8 | 3 | NULL
594 | K133_VE_CW_125_450_AXX-XXA_M70_B.dk | K133.dk | https://knauf.com/api/download-center/v1/assets/f5667b59-a304-44cd-acf1-df609f64d4ba?download=true | dan_DNK | VE CW 125 450 AXX/XXA M70 | K133.dk_System_450 | Strålebeskyttende skillevæg | EI60 Skillevæg, Enkelt Stålskelet, Stolper CW 125 (c/c450 mm) Beklædning: 3x 12,5 mm Safe Board+Classic 1 Board, Top og bund profil: UW 125, Isolering: 70 mm Mineraluld | EI60 Skillevæg, 125 mm Enkelt Stålskelet, (c/c450 mm) Beklædning: 3x 12,5 mm Strålebeskyttende Gipsplade+Standard gipsplade, Isolering: 70 mm Mineraluld | VE CW 125 450 AXX/XXA M70 - EI60 Skillevæg, Enkelt Stålskelet, Stolper CW 125 (c/c450 mm) Beklædning: 3x 12,5 mm Safe Board+Classic 1 Board, Top og bund profil: UW 125, Isolering: 70 mm Mineraluld, D= 200 mm, Max højde: 6500 mm, [R´w] = 50 dB | System 450 - Skillevæg, Enkelt Stålskelet, Safe Board+Classic 1 Board (tredobbelt lag) | NULL | NULL | 1 | 1 | 0 | m² | EI 60 A2-s1,d0 | 60 | A2-s1,d0 | NULL | NULL | NULL | CW 125 (0,6) | NULL | 100 g/m² | NULL | NULL | 6500 | 450 | NULL | NULL | NULL | NULL | NULL | NULL | NULL | NULL | NULL | Safe Board+Classic 1 Board | Strålebeskyttende Gipsplade+Standard gipsplade | NULL | NULL | NULL | NULL | NULL | NULL | NULL | NULL | 3 | 6 | 3x 12,5 mm | 37.5 | NULL | 0 | Nej | NULL | NULL | 200 | 91.47 | 87.8 | NULL | NULL | Mineraluld | 70 | NULL | NULL | NULL | 50 | NULL | NULL | NULL | NULL | NULL | NULL | NULL | NULL | NULL | NULL | NULL | NULL | NULL | NULL | NULL | NULL | NULL | NULL | NULL | NULL | NULL | NULL | NULL | NULL | NULL | NULL | NULL | NULL | NULL | NULL | NULL | NULL | NULL | NULL | NULL | NULL | NULL | NULL | NULL | NULL | NULL | NULL | NULL | NULL | NULL | NULL | NULL | NULL | NULL | NULL | https://knauf.com/api/download-center/v1/assets/91996730-91a9-4ab0-aebc-31ae4c1338ee?download=true | https://knauf.com/api/download-center/v1/assets/a88b41c6-a9b7-44a0-b463-b1f774d5c0cb?download=true | https://knauf.com/api/download-center/v1/assets/c9de282b-ddc5-4965-a053-32c2c3b73919?download=true | https://knauf.com/api/download-center/v1/assets/636354d7-ff25-4297-8178-b606832a86f5?download=true | https://knauf.com/api/download-center/v1/assets/e5223af3-28dd-4071-b74d-78ebb0b6e57b?download=true | https://knauf.com/api/download-center/v1/assets/53fb8ba0-2c57-46d4-a432-6b0a2e0b942c?download=true | NULL | Wall | non load-bearing | Interior | New Construction | Teknik-dk@knauf.com | +45 96573020 | Knauf A/S | Denmark | NULL | NULL | NULL | NULL | NULL | NULL | NULL | NULL | NULL | NULL | NULL | NULL | NULL | 19.81 | NULL | NULL | NULL | NULL | NULL | Ja | NULL | Skillevæg | NULL | NULL | Q3 | 3 | NULL | NULL | NULL | NULL | NULL | NULL | NULL | NULL | NULL | 6500 | NULL | NULL | NULL | 200 mm | NULL | 50 | NULL | NULL | NULL | NULL | NULL | Enkelt Stålskelet | 10.8 | 3 | NULL
595 | K132_VE_CW_75_600_AX-XA_M45_B.dk | K132.dk | https://knauf.com/api/download-center/v1/assets/4d5a219b-2cae-4a3a-a432-d3e9eb8b1c03?download=true | dan_DNK | VE CW 75 600 AX/XA M45 | K132.dk_System_600 | Strålebeskyttende skillevæg | EI60 Skillevæg, Enkelt Stålskelet, Stolper CW 75 (c/c600 mm) Beklædning: 2x 12,5 mm Safe Board+Classic 1 Board, Top og bund profil: UW 75, Isolering: 45 mm Mineraluld | EI60 Skillevæg, 75 mm Enkelt Stålskelet, (c/c600 mm) Beklædning: 2x 12,5 mm Strålebeskyttende Gipsplade+Standard gipsplade, Isolering: 45 mm Mineraluld | VE CW 75 600 AX/XA M45 - EI60 Skillevæg, Enkelt Stålskelet, Stolper CW 75 (c/c600 mm) Beklædning: 2x 12,5 mm Safe Board+Classic 1 Board, Top og bund profil: UW 75, Isolering: 45 mm Mineraluld, D= 125 mm, Max højde: 3600 mm, [R´w] = 48 dB | System 600 - Skillevæg, Enkelt Stålskelet, Safe Board+Classic 1 Board (dobbelt lag) | NULL | NULL | 1 | 1 | 0 | m² | EI 60 A2-s1,d0 | 60 | A2-s1,d0 | NULL | NULL | NULL | CW 75 (0,6) | NULL | 100 g/m² | NULL | NULL | 3600 | 600 | NULL | NULL | NULL | NULL | NULL | NULL | NULL | NULL | NULL | Safe Board+Classic 1 Board | Strålebeskyttende Gipsplade+Standard gipsplade | NULL | NULL | NULL | NULL | NULL | NULL | NULL | NULL | 2 | 4 | 2x 12,5 mm | 25 | NULL | 0 | Nej | NULL | NULL | 125 | 54.68 | 52.2 | NULL | NULL | Mineraluld | 45 | NULL | NULL | NULL | 48 | NULL | NULL | NULL | NULL | NULL | NULL | NULL | NULL | NULL | NULL | NULL | NULL | NULL | NULL | NULL | NULL | NULL | NULL | NULL | NULL | NULL | NULL | NULL | NULL | NULL | NULL | NULL | NULL | NULL | NULL | NULL | NULL | NULL | NULL | NULL | NULL | NULL | NULL | NULL | NULL | NULL | NULL | NULL | NULL | NULL | NULL | NULL | NULL | NULL | NULL | https://knauf.com/api/download-center/v1/assets/91996730-91a9-4ab0-aebc-31ae4c1338ee?download=true | https://knauf.com/api/download-center/v1/assets/a88b41c6-a9b7-44a0-b463-b1f774d5c0cb?download=true | https://knauf.com/api/download-center/v1/assets/c9de282b-ddc5-4965-a053-32c2c3b73919?download=true | https://knauf.com/api/download-center/v1/assets/636354d7-ff25-4297-8178-b606832a86f5?download=true | https://knauf.com/api/download-center/v1/assets/e5223af3-28dd-4071-b74d-78ebb0b6e57b?download=true | https://knauf.com/api/download-center/v1/assets/9a358b3a-e64b-4e41-a5c3-95c1a643ec2a?download=true | NULL | Wall | non load-bearing | Interior | New Construction | Teknik-dk@knauf.com | +45 96573020 | Knauf A/S | Denmark | NULL | NULL | NULL | NULL | NULL | NULL | NULL | NULL | NULL | NULL | NULL | NULL | NULL | 12.02 | NULL | NULL | NULL | NULL | NULL | Ja | NULL | Skillevæg | NULL | NULL | Q3 | 3 | NULL | NULL | NULL | NULL | NULL | NULL | NULL | NULL | NULL | 3600 | NULL | NULL | NULL | 125 mm | NULL | 48 | NULL | NULL | NULL | NULL | NULL | Enkelt Stålskelet | 10.8 | 3 | NULL
596 | K132_VE_CW_100_600_AX-XA_M45_B.dk | K132.dk | https://knauf.com/api/download-center/v1/assets/4d5a219b-2cae-4a3a-a432-d3e9eb8b1c03?download=true | dan_DNK | VE CW 100 600 AX/XA M45 | K132.dk_System_600 | Strålebeskyttende skillevæg | EI60 Skillevæg, Enkelt Stålskelet, Stolper CW 100 (c/c600 mm) Beklædning: 2x 12,5 mm Safe Board+Classic 1 Board, Top og bund profil: UW 100, Isolering: 45 mm Mineraluld | EI60 Skillevæg, 100 mm Enkelt Stålskelet, (c/c600 mm) Beklædning: 2x 12,5 mm Strålebeskyttende Gipsplade+Standard gipsplade, Isolering: 45 mm Mineraluld | VE CW 100 600 AX/XA M45 - EI60 Skillevæg, Enkelt Stålskelet, Stolper CW 100 (c/c600 mm) Beklædning: 2x 12,5 mm Safe Board+Classic 1 Board, Top og bund profil: UW 100, Isolering: 45 mm Mineraluld, D= 150 mm, Max højde: 4000 mm, [R´w] = 48 dB | System 600 - Skillevæg, Enkelt Stålskelet, Safe Board+Classic 1 Board (dobbelt lag) | NULL | NULL | 1 | 1 | 0 | m² | EI 60 A2-s1,d0 | 60 | A2-s1,d0 | NULL | NULL | NULL | CW 100 (0,6) | NULL | 100 g/m² | NULL | NULL | 4000 | 600 | NULL | NULL | NULL | NULL | NULL | NULL | NULL | NULL | NULL | Safe Board+Classic 1 Board | Strålebeskyttende Gipsplade+Standard gipsplade | NULL | NULL | NULL | NULL | NULL | NULL | NULL | NULL | 2 | 4 | 2x 12,5 mm | 25 | NULL | 0 | Nej | NULL | NULL | 150 | 54.91 | 52.2 | NULL | NULL | Mineraluld | 45 | NULL | NULL | NULL | 48 | NULL | NULL | NULL | NULL | NULL | NULL | NULL | NULL | NULL | NULL | NULL | NULL | NULL | NULL | NULL | NULL | NULL | NULL | NULL | NULL | NULL | NULL | NULL | NULL | NULL | NULL | NULL | NULL | NULL | NULL | NULL | NULL | NULL | NULL | NULL | NULL | NULL | NULL | NULL | NULL | NULL | NULL | NULL | NULL | NULL | NULL | NULL | NULL | NULL | NULL | https://knauf.com/api/download-center/v1/assets/91996730-91a9-4ab0-aebc-31ae4c1338ee?download=true | https://knauf.com/api/download-center/v1/assets/a88b41c6-a9b7-44a0-b463-b1f774d5c0cb?download=true | https://knauf.com/api/download-center/v1/assets/c9de282b-ddc5-4965-a053-32c2c3b73919?download=true | https://knauf.com/api/download-center/v1/assets/636354d7-ff25-4297-8178-b606832a86f5?download=true | https://knauf.com/api/download-center/v1/assets/e5223af3-28dd-4071-b74d-78ebb0b6e57b?download=true | https://knauf.com/api/download-center/v1/assets/6f7a7b7d-be62-430b-8f4c-25ae2644514e?download=true | NULL | Wall | non load-bearing | Interior | New Construction | Teknik-dk@knauf.com | +45 96573020 | Knauf A/S | Denmark | NULL | NULL | NULL | NULL | NULL | NULL | NULL | NULL | NULL | NULL | NULL | NULL | NULL | 12.63 | NULL | NULL | NULL | NULL | NULL | Ja | NULL | Skillevæg | NULL | NULL | Q3 | 3 | NULL | NULL | NULL | NULL | NULL | NULL | NULL | NULL | NULL | 4000 | NULL | NULL | NULL | 150 mm | NULL | 48 | NULL | NULL | NULL | NULL | NULL | Enkelt Stålskelet | 10.8 | 3 | NULL
597 | K132_VE_CW_125_600_AX-XA_M45_B.dk | K132.dk | https://knauf.com/api/download-center/v1/assets/4d5a219b-2cae-4a3a-a432-d3e9eb8b1c03?download=true | dan_DNK | VE CW 125 600 AX/XA M45 | K132.dk_System_600 | Strålebeskyttende skillevæg | EI60 Skillevæg, Enkelt Stålskelet, Stolper CW 125 (c/c600 mm) Beklædning: 2x 12,5 mm Safe Board+Classic 1 Board, Top og bund profil: UW 125, Isolering: 45 mm Mineraluld | EI60 Skillevæg, 125 mm Enkelt Stålskelet, (c/c600 mm) Beklædning: 2x 12,5 mm Strålebeskyttende Gipsplade+Standard gipsplade, Isolering: 45 mm Mineraluld | VE CW 125 600 AX/XA M45 - EI60 Skillevæg, Enkelt Stålskelet, Stolper CW 125 (c/c600 mm) Beklædning: 2x 12,5 mm Safe Board+Classic 1 Board, Top og bund profil: UW 125, Isolering: 45 mm Mineraluld, D= 175 mm, Max højde: 4000 mm, [R´w] = 48 dB | System 600 - Skillevæg, Enkelt Stålskelet, Safe Board+Classic 1 Board (dobbelt lag) | NULL | NULL | 1 | 1 | 0 | m² | EI 60 A2-s1,d0 | 60 | A2-s1,d0 | NULL | NULL | NULL | CW 125 (0,6) | NULL | 100 g/m² | NULL | NULL | 4000 | 600 | NULL | NULL | NULL | NULL | NULL | NULL | NULL | NULL | NULL | Safe Board+Classic 1 Board | Strålebeskyttende Gipsplade+Standard gipsplade | NULL | NULL | NULL | NULL | NULL | NULL | NULL | NULL | 2 | 4 | 2x 12,5 mm | 25 | NULL | 0 | Nej | NULL | NULL | 175 | 55.06 | 52.2 | NULL | NULL | Mineraluld | 45 | NULL | NULL | NULL | 48 | NULL | NULL | NULL | NULL | NULL | NULL | NULL | NULL | NULL | NULL | NULL | NULL | NULL | NULL | NULL | NULL | NULL | NULL | NULL | NULL | NULL | NULL | NULL | NULL | NULL | NULL | NULL | NULL | NULL | NULL | NULL | NULL | NULL | NULL | NULL | NULL | NULL | NULL | NULL | NULL | NULL | NULL | NULL | NULL | NULL | NULL | NULL | NULL | NULL | NULL | https://knauf.com/api/download-center/v1/assets/91996730-91a9-4ab0-aebc-31ae4c1338ee?download=true | https://knauf.com/api/download-center/v1/assets/a88b41c6-a9b7-44a0-b463-b1f774d5c0cb?download=true | https://knauf.com/api/download-center/v1/assets/c9de282b-ddc5-4965-a053-32c2c3b73919?download=true | https://knauf.com/api/download-center/v1/assets/636354d7-ff25-4297-8178-b606832a86f5?download=true | https://knauf.com/api/download-center/v1/assets/e5223af3-28dd-4071-b74d-78ebb0b6e57b?download=true | https://knauf.com/api/download-center/v1/assets/2a00df88-4253-443a-bd51-c5d1c630be86?download=true | NULL | Wall | non load-bearing | Interior | New Construction | Teknik-dk@knauf.com | +45 96573020 | Knauf A/S | Denmark | NULL | NULL | NULL | NULL | NULL | NULL | NULL | NULL | NULL | NULL | NULL | NULL | NULL | 13.24 | NULL | NULL | NULL | NULL | NULL | Ja | NULL | Skillevæg | NULL | NULL | Q3 | 3 | NULL | NULL | NULL | NULL | NULL | NULL | NULL | NULL | NULL | 4000 | NULL | NULL | NULL | 175 mm | NULL | 48 | NULL | NULL | NULL | NULL | NULL | Enkelt Stålskelet | 10.8 | 3 | NULL
598 | K132_VE_CW_75_600_AX-XA_M70_B.dk | K132.dk | https://knauf.com/api/download-center/v1/assets/9579950f-0fdf-47a8-b52e-cd9076ae0efb?download=true | dan_DNK | VE CW 75 600 AX/XA M70 | K132.dk_System_600 | Strålebeskyttende skillevæg | EI60 Skillevæg, Enkelt Stålskelet, Stolper CW 75 (c/c600 mm) Beklædning: 2x 12,5 mm Safe Board+Classic 1 Board, Top og bund profil: UW 75, Isolering: 70 mm Mineraluld | EI60 Skillevæg, 75 mm Enkelt Stålskelet, (c/c600 mm) Beklædning: 2x 12,5 mm Strålebeskyttende Gipsplade+Standard gipsplade, Isolering: 70 mm Mineraluld | VE CW 75 600 AX/XA M70 - EI60 Skillevæg, Enkelt Stålskelet, Stolper CW 75 (c/c600 mm) Beklædning: 2x 12,5 mm Safe Board+Classic 1 Board, Top og bund profil: UW 75, Isolering: 70 mm Mineraluld, D= 125 mm, Max højde: 3600 mm, [R´w] = 50 dB | System 600 - Skillevæg, Enkelt Stålskelet, Safe Board+Classic 1 Board (dobbelt lag) | NULL | NULL | 1 | 1 | 0 | m² | EI 60 A2-s1,d0 | 60 | A2-s1,d0 | NULL | NULL | NULL | CW 75 (0,6) | NULL | 100 g/m² | NULL | NULL | 3600 | 600 | NULL | NULL | NULL | NULL | NULL | NULL | NULL | NULL | NULL | Safe Board+Classic 1 Board | Strålebeskyttende Gipsplade+Standard gipsplade | NULL | NULL | NULL | NULL | NULL | NULL | NULL | NULL | 2 | 4 | 2x 12,5 mm | 25 | NULL | 0 | Nej | NULL | NULL | 125 | 55.05 | 52.2 | NULL | NULL | Mineraluld | 70 | NULL | NULL | NULL | 50 | NULL | NULL | NULL | NULL | NULL | NULL | NULL | NULL | NULL | NULL | NULL | NULL | NULL | NULL | NULL | NULL | NULL | NULL | NULL | NULL | NULL | NULL | NULL | NULL | NULL | NULL | NULL | NULL | NULL | NULL | NULL | NULL | NULL | NULL | NULL | NULL | NULL | NULL | NULL | NULL | NULL | NULL | NULL | NULL | NULL | NULL | NULL | NULL | NULL | NULL | https://knauf.com/api/download-center/v1/assets/91996730-91a9-4ab0-aebc-31ae4c1338ee?download=true | https://knauf.com/api/download-center/v1/assets/a88b41c6-a9b7-44a0-b463-b1f774d5c0cb?download=true | https://knauf.com/api/download-center/v1/assets/c9de282b-ddc5-4965-a053-32c2c3b73919?download=true | https://knauf.com/api/download-center/v1/assets/636354d7-ff25-4297-8178-b606832a86f5?download=true | https://knauf.com/api/download-center/v1/assets/e5223af3-28dd-4071-b74d-78ebb0b6e57b?download=true | https://knauf.com/api/download-center/v1/assets/175b3a73-b9f0-4a22-b3cd-68de52d0a74a?download=true | NULL | Wall | non load-bearing | Interior | New Construction | Teknik-dk@knauf.com | +45 96573020 | Knauf A/S | Denmark | NULL | NULL | NULL | NULL | NULL | NULL | NULL | NULL | NULL | NULL | NULL | NULL | NULL | 12.37 | NULL | NULL | NULL | NULL | NULL | Ja | NULL | Skillevæg | NULL | NULL | Q3 | 3 | NULL | NULL | NULL | NULL | NULL | NULL | NULL | NULL | NULL | 3600 | NULL | NULL | NULL | 125 mm | NULL | 50 | NULL | NULL | NULL | NULL | NULL | Enkelt Stålskelet | 10.8 | 3 | NULL
599 | K132_VE_CW_100_600_AX-XA_M70_B.dk | K132.dk | https://knauf.com/api/download-center/v1/assets/4d5a219b-2cae-4a3a-a432-d3e9eb8b1c03?download=true | dan_DNK | VE CW 100 600 AX/XA M70 | K132.dk_System_600 | Strålebeskyttende skillevæg | EI60 Skillevæg, Enkelt Stålskelet, Stolper CW 100 (c/c600 mm) Beklædning: 2x 12,5 mm Safe Board+Classic 1 Board, Top og bund profil: UW 100, Isolering: 70 mm Mineraluld | EI60 Skillevæg, 100 mm Enkelt Stålskelet, (c/c600 mm) Beklædning: 2x 12,5 mm Strålebeskyttende Gipsplade+Standard gipsplade, Isolering: 70 mm Mineraluld | VE CW 100 600 AX/XA M70 - EI60 Skillevæg, Enkelt Stålskelet, Stolper CW 100 (c/c600 mm) Beklædning: 2x 12,5 mm Safe Board+Classic 1 Board, Top og bund profil: UW 100, Isolering: 70 mm Mineraluld, D= 150 mm, Max højde: 4000 mm, [R´w] = 50 dB | System 600 - Skillevæg, Enkelt Stålskelet, Safe Board+Classic 1 Board (dobbelt lag) | NULL | NULL | 1 | 1 | 0 | m² | EI 60 A2-s1,d0 | 60 | A2-s1,d0 | NULL | NULL | NULL | CW 100 (0,6) | NULL | 100 g/m² | NULL | NULL | 4000 | 600 | NULL | NULL | NULL | NULL | NULL | NULL | NULL | NULL | NULL | Safe Board+Classic 1 Board | Strålebeskyttende Gipsplade+Standard gipsplade | NULL | NULL | NULL | NULL | NULL | NULL | NULL | NULL | 2 | 4 | 2x 12,5 mm | 25 | NULL | 0 | Nej | NULL | NULL | 150 | 55.28 | 52.2 | NULL | NULL | Mineraluld | 70 | NULL | NULL | NULL | 50 | NULL | NULL | NULL | NULL | NULL | NULL | NULL | NULL | NULL | NULL | NULL | NULL | NULL | NULL | NULL | NULL | NULL | NULL | NULL | NULL | NULL | NULL | NULL | NULL | NULL | NULL | NULL | NULL | NULL | NULL | NULL | NULL | NULL | NULL | NULL | NULL | NULL | NULL | NULL | NULL | NULL | NULL | NULL | NULL | NULL | NULL | NULL | NULL | NULL | NULL | https://knauf.com/api/download-center/v1/assets/91996730-91a9-4ab0-aebc-31ae4c1338ee?download=true | https://knauf.com/api/download-center/v1/assets/a88b41c6-a9b7-44a0-b463-b1f774d5c0cb?download=true | https://knauf.com/api/download-center/v1/assets/c9de282b-ddc5-4965-a053-32c2c3b73919?download=true | https://knauf.com/api/download-center/v1/assets/636354d7-ff25-4297-8178-b606832a86f5?download=true | https://knauf.com/api/download-center/v1/assets/e5223af3-28dd-4071-b74d-78ebb0b6e57b?download=true | https://knauf.com/api/download-center/v1/assets/ab726f15-cd83-459b-b2cb-06d387242511?download=true | NULL | Wall | non load-bearing | Interior | New Construction | Teknik-dk@knauf.com | +45 96573020 | Knauf A/S | Denmark | NULL | NULL | NULL | NULL | NULL | NULL | NULL | NULL | NULL | NULL | NULL | NULL | NULL | 12.97 | NULL | NULL | NULL | NULL | NULL | Ja | NULL | Skillevæg | NULL | NULL | Q3 | 3 | NULL | NULL | NULL | NULL | NULL | NULL | NULL | NULL | NULL | 4000 | NULL | NULL | NULL | 150 mm | NULL | 50 | NULL | NULL | NULL | NULL | NULL | Enkelt Stålskelet | 10.8 | 3 | NULL
600 | K132_VE_CW_125_600_AX-XA_M70_B.dk | K132.dk | https://knauf.com/api/download-center/v1/assets/4d5a219b-2cae-4a3a-a432-d3e9eb8b1c03?download=true | dan_DNK | VE CW 125 600 AX/XA M70 | K132.dk_System_600 | Strålebeskyttende skillevæg | EI60 Skillevæg, Enkelt Stålskelet, Stolper CW 125 (c/c600 mm) Beklædning: 2x 12,5 mm Safe Board+Classic 1 Board, Top og bund profil: UW 125, Isolering: 70 mm Mineraluld | EI60 Skillevæg, 125 mm Enkelt Stålskelet, (c/c600 mm) Beklædning: 2x 12,5 mm Strålebeskyttende Gipsplade+Standard gipsplade, Isolering: 70 mm Mineraluld | VE CW 125 600 AX/XA M70 - EI60 Skillevæg, Enkelt Stålskelet, Stolper CW 125 (c/c600 mm) Beklædning: 2x 12,5 mm Safe Board+Classic 1 Board, Top og bund profil: UW 125, Isolering: 70 mm Mineraluld, D= 175 mm, Max højde: 4000 mm, [R´w] = 50 dB | System 600 - Skillevæg, Enkelt Stålskelet, Safe Board+Classic 1 Board (dobbelt lag) | NULL | NULL | 1 | 1 | 0 | m² | EI 60 A2-s1,d0 | 60 | A2-s1,d0 | NULL | NULL | NULL | CW 125 (0,6) | NULL | 100 g/m² | NULL | NULL | 4000 | 600 | NULL | NULL | NULL | NULL | NULL | NULL | NULL | NULL | NULL | Safe Board+Classic 1 Board | Strålebeskyttende Gipsplade+Standard gipsplade | NULL | NULL | NULL | NULL | NULL | NULL | NULL | NULL | 2 | 4 | 2x 12,5 mm | 25 | NULL | 0 | Nej | NULL | NULL | 175 | 55.43 | 52.2 | NULL | NULL | Mineraluld | 70 | NULL | NULL | NULL | 50 | NULL | NULL | NULL | NULL | NULL | NULL | NULL | NULL | NULL | NULL | NULL | NULL | NULL | NULL | NULL | NULL | NULL | NULL | NULL | NULL | NULL | NULL | NULL | NULL | NULL | NULL | NULL | NULL | NULL | NULL | NULL | NULL | NULL | NULL | NULL | NULL | NULL | NULL | NULL | NULL | NULL | NULL | NULL | NULL | NULL | NULL | NULL | NULL | NULL | NULL | https://knauf.com/api/download-center/v1/assets/91996730-91a9-4ab0-aebc-31ae4c1338ee?download=true | https://knauf.com/api/download-center/v1/assets/a88b41c6-a9b7-44a0-b463-b1f774d5c0cb?download=true | https://knauf.com/api/download-center/v1/assets/c9de282b-ddc5-4965-a053-32c2c3b73919?download=true | https://knauf.com/api/download-center/v1/assets/636354d7-ff25-4297-8178-b606832a86f5?download=true | https://knauf.com/api/download-center/v1/assets/e5223af3-28dd-4071-b74d-78ebb0b6e57b?download=true | https://knauf.com/api/download-center/v1/assets/16294434-a870-4e6d-89df-52bf3079f3d4?download=true | NULL | Wall | non load-bearing | Interior | New Construction | Teknik-dk@knauf.com | +45 96573020 | Knauf A/S | Denmark | NULL | NULL | NULL | NULL | NULL | NULL | NULL | NULL | NULL | NULL | NULL | NULL | NULL | 13.58 | NULL | NULL | NULL | NULL | NULL | Ja | NULL | Skillevæg | NULL | NULL | Q3 | 3 | NULL | NULL | NULL | NULL | NULL | NULL | NULL | NULL | NULL | 4000 | NULL | NULL | NULL | 175 mm | NULL | 50 | NULL | NULL | NULL | NULL | NULL | Enkelt Stålskelet | 10.8 | 3 | NULL
601 | K133_VE_CW_75_600_AXX-XXA_M70_B.dk | K133.dk | https://knauf.com/api/download-center/v1/assets/1eac4762-d18d-4ac1-8676-77c3a8decd55?download=true | dan_DNK | VE CW 75 600 AXX/XXA M70 | K133.dk_System_600 | Strålebeskyttende skillevæg | EI60 Skillevæg, Enkelt Stålskelet, Stolper CW 75 (c/c600 mm) Beklædning: 3x 12,5 mm Safe Board+Classic 1 Board, Top og bund profil: UW 75, Isolering: 70 mm Mineraluld | EI60 Skillevæg, 75 mm Enkelt Stålskelet, (c/c600 mm) Beklædning: 3x 12,5 mm Strålebeskyttende Gipsplade+Standard gipsplade, Isolering: 70 mm Mineraluld | VE CW 75 600 AXX/XXA M70 - EI60 Skillevæg, Enkelt Stålskelet, Stolper CW 75 (c/c600 mm) Beklædning: 3x 12,5 mm Safe Board+Classic 1 Board, Top og bund profil: UW 75, Isolering: 70 mm Mineraluld, D= 150 mm, Max højde: 3600 mm, [R´w] = 50 dB | System 600 - Skillevæg, Enkelt Stålskelet, Safe Board+Classic 1 Board (tredobbelt lag) | NULL | NULL | 1 | 1 | 0 | m² | EI 60 A2-s1,d0 | 60 | A2-s1,d0 | NULL | NULL | NULL | CW 75 (0,6) | NULL | 100 g/m² | NULL | NULL | 3600 | 600 | NULL | NULL | NULL | NULL | NULL | NULL | NULL | NULL | NULL | Safe Board+Classic 1 Board | Strålebeskyttende Gipsplade+Standard gipsplade | NULL | NULL | NULL | NULL | NULL | NULL | NULL | NULL | 3 | 6 | 3x 12,5 mm | 37.5 | NULL | 0 | Nej | NULL | NULL | 150 | 90.65 | 87.8 | NULL | NULL | Mineraluld | 70 | NULL | NULL | NULL | 50 | NULL | NULL | NULL | NULL | NULL | NULL | NULL | NULL | NULL | NULL | NULL | NULL | NULL | NULL | NULL | NULL | NULL | NULL | NULL | NULL | NULL | NULL | NULL | NULL | NULL | NULL | NULL | NULL | NULL | NULL | NULL | NULL | NULL | NULL | NULL | NULL | NULL | NULL | NULL | NULL | NULL | NULL | NULL | NULL | NULL | NULL | NULL | NULL | NULL | NULL | https://knauf.com/api/download-center/v1/assets/91996730-91a9-4ab0-aebc-31ae4c1338ee?download=true | https://knauf.com/api/download-center/v1/assets/a88b41c6-a9b7-44a0-b463-b1f774d5c0cb?download=true | https://knauf.com/api/download-center/v1/assets/c9de282b-ddc5-4965-a053-32c2c3b73919?download=true | https://knauf.com/api/download-center/v1/assets/636354d7-ff25-4297-8178-b606832a86f5?download=true | https://knauf.com/api/download-center/v1/assets/e5223af3-28dd-4071-b74d-78ebb0b6e57b?download=true | https://knauf.com/api/download-center/v1/assets/0f9d6bc5-708d-42c8-9acd-1ecf772132a9?download=true | NULL | Wall | non load-bearing | Interior | New Construction | Teknik-dk@knauf.com | +45 96573020 | Knauf A/S | Denmark | NULL | NULL | NULL | NULL | NULL | NULL | NULL | NULL | NULL | NULL | NULL | NULL | NULL | 17.43 | NULL | NULL | NULL | NULL | NULL | Ja | NULL | Skillevæg | NULL | NULL | Q3 | 3 | NULL | NULL | NULL | NULL | NULL | NULL | NULL | NULL | NULL | 3600 | NULL | NULL | NULL | 150 mm | NULL | 50 | NULL | NULL | NULL | NULL | NULL | Enkelt Stålskelet | 10.8 | 3 | NULL
602 | K133_VE_CW_100_600_AXX-XXA_M70_B.dk | K133.dk | https://knauf.com/api/download-center/v1/assets/f5667b59-a304-44cd-acf1-df609f64d4ba?download=true | dan_DNK | VE CW 100 600 AXX/XXA M70 | K133.dk_System_600 | Strålebeskyttende skillevæg | EI60 Skillevæg, Enkelt Stålskelet, Stolper CW 100 (c/c600 mm) Beklædning: 3x 12,5 mm Safe Board+Classic 1 Board, Top og bund profil: UW 100, Isolering: 70 mm Mineraluld | EI60 Skillevæg, 100 mm Enkelt Stålskelet, (c/c600 mm) Beklædning: 3x 12,5 mm Strålebeskyttende Gipsplade+Standard gipsplade, Isolering: 70 mm Mineraluld | VE CW 100 600 AXX/XXA M70 - EI60 Skillevæg, Enkelt Stålskelet, Stolper CW 100 (c/c600 mm) Beklædning: 3x 12,5 mm Safe Board+Classic 1 Board, Top og bund profil: UW 100, Isolering: 70 mm Mineraluld, D= 175 mm, Max højde: 4000 mm, [R´w] = 50 dB | System 600 - Skillevæg, Enkelt Stålskelet, Safe Board+Classic 1 Board (tredobbelt lag) | NULL | NULL | 1 | 1 | 0 | m² | EI 60 A2-s1,d0 | 60 | A2-s1,d0 | NULL | NULL | NULL | CW 100 (0,6) | NULL | 100 g/m² | NULL | NULL | 4000 | 600 | NULL | NULL | NULL | NULL | NULL | NULL | NULL | NULL | NULL | Safe Board+Classic 1 Board | Strålebeskyttende Gipsplade+Standard gipsplade | NULL | NULL | NULL | NULL | NULL | NULL | NULL | NULL | 3 | 6 | 3x 12,5 mm | 37.5 | NULL | 0 | Nej | NULL | NULL | 175 | 90.88 | 87.8 | NULL | NULL | Mineraluld | 70 | NULL | NULL | NULL | 50 | NULL | NULL | NULL | NULL | NULL | NULL | NULL | NULL | NULL | NULL | NULL | NULL | NULL | NULL | NULL | NULL | NULL | NULL | NULL | NULL | NULL | NULL | NULL | NULL | NULL | NULL | NULL | NULL | NULL | NULL | NULL | NULL | NULL | NULL | NULL | NULL | NULL | NULL | NULL | NULL | NULL | NULL | NULL | NULL | NULL | NULL | NULL | NULL | NULL | NULL | https://knauf.com/api/download-center/v1/assets/91996730-91a9-4ab0-aebc-31ae4c1338ee?download=true | https://knauf.com/api/download-center/v1/assets/a88b41c6-a9b7-44a0-b463-b1f774d5c0cb?download=true | https://knauf.com/api/download-center/v1/assets/c9de282b-ddc5-4965-a053-32c2c3b73919?download=true | https://knauf.com/api/download-center/v1/assets/636354d7-ff25-4297-8178-b606832a86f5?download=true | https://knauf.com/api/download-center/v1/assets/e5223af3-28dd-4071-b74d-78ebb0b6e57b?download=true | https://knauf.com/api/download-center/v1/assets/627f1039-3aac-4b79-a46f-f425cddb258f?download=true | NULL | Wall | non load-bearing | Interior | New Construction | Teknik-dk@knauf.com | +45 96573020 | Knauf A/S | Denmark | NULL | NULL | NULL | NULL | NULL | NULL | NULL | NULL | NULL | NULL | NULL | NULL | NULL | 18.03 | NULL | NULL | NULL | NULL | NULL | Ja | NULL | Skillevæg | NULL | NULL | Q3 | 3 | NULL | NULL | NULL | NULL | NULL | NULL | NULL | NULL | NULL | 4000 | NULL | NULL | NULL | 175 mm | NULL | 50 | NULL | NULL | NULL | NULL | NULL | Enkelt Stålskelet | 10.8 | 3 | NULL
603 | K133_VE_CW_125_600_AXX-XXA_M70_B.dk | K133.dk | https://knauf.com/api/download-center/v1/assets/f5667b59-a304-44cd-acf1-df609f64d4ba?download=true | dan_DNK | VE CW 125 600 AXX/XXA M70 | K133.dk_System_600 | Strålebeskyttende skillevæg | EI60 Skillevæg, Enkelt Stålskelet, Stolper CW 125 (c/c600 mm) Beklædning: 3x 12,5 mm Safe Board+Classic 1 Board, Top og bund profil: UW 125, Isolering: 70 mm Mineraluld | EI60 Skillevæg, 125 mm Enkelt Stålskelet, (c/c600 mm) Beklædning: 3x 12,5 mm Strålebeskyttende Gipsplade+Standard gipsplade, Isolering: 70 mm Mineraluld | VE CW 125 600 AXX/XXA M70 - EI60 Skillevæg, Enkelt Stålskelet, Stolper CW 125 (c/c600 mm) Beklædning: 3x 12,5 mm Safe Board+Classic 1 Board, Top og bund profil: UW 125, Isolering: 70 mm Mineraluld, D= 200 mm, Max højde: 4000 mm, [R´w] = 50 dB | System 600 - Skillevæg, Enkelt Stålskelet, Safe Board+Classic 1 Board (tredobbelt lag) | NULL | NULL | 1 | 1 | 0 | m² | EI 60 A2-s1,d0 | 60 | A2-s1,d0 | NULL | NULL | NULL | CW 125 (0,6) | NULL | 100 g/m² | NULL | NULL | 4000 | 600 | NULL | NULL | NULL | NULL | NULL | NULL | NULL | NULL | NULL | Safe Board+Classic 1 Board | Strålebeskyttende Gipsplade+Standard gipsplade | NULL | NULL | NULL | NULL | NULL | NULL | NULL | NULL | 3 | 6 | 3x 12,5 mm | 37.5 | NULL | 0 | Nej | NULL | NULL | 200 | 91.03 | 87.8 | NULL | NULL | Mineraluld | 70 | NULL | NULL | NULL | 50 | NULL | NULL | NULL | NULL | NULL | NULL | NULL | NULL | NULL | NULL | NULL | NULL | NULL | NULL | NULL | NULL | NULL | NULL | NULL | NULL | NULL | NULL | NULL | NULL | NULL | NULL | NULL | NULL | NULL | NULL | NULL | NULL | NULL | NULL | NULL | NULL | NULL | NULL | NULL | NULL | NULL | NULL | NULL | NULL | NULL | NULL | NULL | NULL | NULL | NULL | https://knauf.com/api/download-center/v1/assets/91996730-91a9-4ab0-aebc-31ae4c1338ee?download=true | https://knauf.com/api/download-center/v1/assets/a88b41c6-a9b7-44a0-b463-b1f774d5c0cb?download=true | https://knauf.com/api/download-center/v1/assets/c9de282b-ddc5-4965-a053-32c2c3b73919?download=true | https://knauf.com/api/download-center/v1/assets/636354d7-ff25-4297-8178-b606832a86f5?download=true | https://knauf.com/api/download-center/v1/assets/e5223af3-28dd-4071-b74d-78ebb0b6e57b?download=true | https://knauf.com/api/download-center/v1/assets/236600be-2167-4d3c-a2fd-25086fa4cfce?download=true | NULL | Wall | non load-bearing | Interior | New Construction | Teknik-dk@knauf.com | +45 96573020 | Knauf A/S | Denmark | NULL | NULL | NULL | NULL | NULL | NULL | NULL | NULL | NULL | NULL | NULL | NULL | NULL | 18.64 | NULL | NULL | NULL | NULL | NULL | Ja | NULL | Skillevæg | NULL | NULL | Q3 | 3 | NULL | NULL | NULL | NULL | NULL | NULL | NULL | NULL | NULL | 4000 | NULL | NULL | NULL | 200 mm | NULL | 50 | NULL | NULL | NULL | NULL | NULL | Enkelt Stålskelet | 10.8 | 3 | NULL
604 | K132_VE_KR70_450_AX-XA_M45_B.dk | K132.dk | https://knauf.com/api/download-center/v1/assets/6c286ff5-5bc4-4715-88c0-55b5803829ba?download=true | dan_DNK | VE KR70 450 AX/XA M45 | K132.dk_System_450 | Strålebeskyttende skillevæg | EI60 Skillevæg, Enkelt Stålskelet, Stolper KR70 (c/c450 mm) Beklædning: 2x 12,5 mm Safe Board+Classic 1 Board, Top og bund profil: KSK70, Isolering: 45 mm Mineraluld | EI60 Skillevæg, 70 mm Enkelt Stålskelet, (c/c450 mm) Beklædning: 2x 12,5 mm Strålebeskyttende Gipsplade+Standard gipsplade, Isolering: 45 mm Mineraluld | VE KR70 450 AX/XA M45 - EI60 Skillevæg, Enkelt Stålskelet, Stolper KR70 (c/c450 mm) Beklædning: 2x 12,5 mm Safe Board+Classic 1 Board, Top og bund profil: KSK70, Isolering: 45 mm Mineraluld, D= 120 mm, Max højde: 4000 mm, [R´w] = 40 dB | System 450 - Skillevæg, Enkelt Stålskelet, Safe Board+Classic 1 Board (dobbelt lag) | NULL | NULL | 1 | 1 | 0 | m² | EI 60 A2-s1,d0 | 60 | A2-s1,d0 | NULL | NULL | NULL | KR70 (1) | NULL | 275 g/m² | NULL | NULL | 6000 | 450 | NULL | NULL | NULL | NULL | NULL | NULL | NULL | NULL | NULL | Safe Board+Classic 1 Board | Strålebeskyttende Gipsplade+Standard gipsplade | NULL | NULL | NULL | NULL | NULL | NULL | NULL | NULL | 2 | 4 | 2x 12,5 mm | 25 | NULL | 0 | Nej | NULL | NULL | 120 | 56.26 | 52.2 | NULL | NULL | Mineraluld | 45 | NULL | NULL | NULL | 40 | NULL | NULL | NULL | NULL | NULL | NULL | NULL | NULL | NULL | NULL | NULL | NULL | NULL | NULL | NULL | NULL | NULL | NULL | NULL | NULL | NULL | NULL | NULL | NULL | NULL | NULL | NULL | NULL | NULL | NULL | NULL | NULL | NULL | NULL | NULL | NULL | NULL | NULL | NULL | NULL | NULL | NULL | NULL | NULL | NULL | NULL | NULL | NULL | NULL | NULL | https://knauf.com/api/download-center/v1/assets/91996730-91a9-4ab0-aebc-31ae4c1338ee?download=true | https://knauf.com/api/download-center/v1/assets/a88b41c6-a9b7-44a0-b463-b1f774d5c0cb?download=true | https://knauf.com/api/download-center/v1/assets/69d79a69-153a-40f8-b54a-9ca5169f3789?download=true | https://knauf.com/api/download-center/v1/assets/636354d7-ff25-4297-8178-b606832a86f5?download=true | https://knauf.com/api/download-center/v1/assets/e5223af3-28dd-4071-b74d-78ebb0b6e57b?download=true | https://knauf.com/api/download-center/v1/assets/a03ba8ae-82b8-4334-bfba-e796fb3efc69?download=true | NULL | Wall | non load-bearing | Interior | New Construction | Teknik-dk@knauf.com | +45 96573020 | Knauf A/S | Denmark | NULL | NULL | NULL | NULL | NULL | NULL | NULL | NULL | NULL | NULL | NULL | NULL | NULL | 14.63 | NULL | NULL | NULL | NULL | NULL | Ja | NULL | Skillevæg | NULL | NULL | Q3 | 3 | NULL | NULL | NULL | NULL | NULL | NULL | NULL | NULL | NULL | 4000 | NULL | NULL | NULL | 120 mm | NULL | 40 | NULL | NULL | NULL | NULL | NULL | Enkelt Stålskelet | 10.8 | 3 | NULL
605 | K132_VE_KR95_450_AX-XA_M45_B.dk | K132.dk | https://knauf.com/api/download-center/v1/assets/6c286ff5-5bc4-4715-88c0-55b5803829ba?download=true | dan_DNK | VE KR95 450 AX/XA M45 | K132.dk_System_450 | Strålebeskyttende skillevæg | EI60 Skillevæg, Enkelt Stålskelet, Stolper KR95 (c/c450 mm) Beklædning: 2x 12,5 mm Safe Board+Classic 1 Board, Top og bund profil: KSK95, Isolering: 45 mm Mineraluld | EI60 Skillevæg, 95 mm Enkelt Stålskelet, (c/c450 mm) Beklædning: 2x 12,5 mm Strålebeskyttende Gipsplade+Standard gipsplade, Isolering: 45 mm Mineraluld | VE KR95 450 AX/XA M45 - EI60 Skillevæg, Enkelt Stålskelet, Stolper KR95 (c/c450 mm) Beklædning: 2x 12,5 mm Safe Board+Classic 1 Board, Top og bund profil: KSK95, Isolering: 45 mm Mineraluld, D= 145 mm, Max højde: 6500 mm, [R´w] = 40 dB | System 450 - Skillevæg, Enkelt Stålskelet, Safe Board+Classic 1 Board (dobbelt lag) | NULL | NULL | 1 | 1 | 0 | m² | EI 60 A2-s1,d0 | 60 | A2-s1,d0 | NULL | NULL | NULL | KR95 (1) | NULL | 275 g/m² | NULL | NULL | 7300 | 450 | NULL | NULL | NULL | NULL | NULL | NULL | NULL | NULL | NULL | Safe Board+Classic 1 Board | Strålebeskyttende Gipsplade+Standard gipsplade | NULL | NULL | NULL | NULL | NULL | NULL | NULL | NULL | 2 | 4 | 2x 12,5 mm | 25 | NULL | 0 | Nej | NULL | NULL | 145 | 56.76 | 52.2 | NULL | NULL | Mineraluld | 45 | NULL | NULL | NULL | 40 | NULL | NULL | NULL | NULL | NULL | NULL | NULL | NULL | NULL | NULL | NULL | NULL | NULL | NULL | NULL | NULL | NULL | NULL | NULL | NULL | NULL | NULL | NULL | NULL | NULL | NULL | NULL | NULL | NULL | NULL | NULL | NULL | NULL | NULL | NULL | NULL | NULL | NULL | NULL | NULL | NULL | NULL | NULL | NULL | NULL | NULL | NULL | NULL | NULL | NULL | https://knauf.com/api/download-center/v1/assets/91996730-91a9-4ab0-aebc-31ae4c1338ee?download=true | https://knauf.com/api/download-center/v1/assets/a88b41c6-a9b7-44a0-b463-b1f774d5c0cb?download=true | https://knauf.com/api/download-center/v1/assets/69d79a69-153a-40f8-b54a-9ca5169f3789?download=true | https://knauf.com/api/download-center/v1/assets/636354d7-ff25-4297-8178-b606832a86f5?download=true | https://knauf.com/api/download-center/v1/assets/e5223af3-28dd-4071-b74d-78ebb0b6e57b?download=true | https://knauf.com/api/download-center/v1/assets/8cc2c877-c995-4151-b47a-50fe14a5c09e?download=true | NULL | Wall | non load-bearing | Interior | New Construction | Teknik-dk@knauf.com | +45 96573020 | Knauf A/S | Denmark | NULL | NULL | NULL | NULL | NULL | NULL | NULL | NULL | NULL | NULL | NULL | NULL | NULL | 15.68 | NULL | NULL | NULL | NULL | NULL | Ja | NULL | Skillevæg | NULL | NULL | Q3 | 3 | NULL | NULL | NULL | NULL | NULL | NULL | NULL | NULL | NULL | 6500 | NULL | NULL | NULL | 145 mm | NULL | 40 | NULL | NULL | NULL | NULL | NULL | Enkelt Stålskelet | 10.8 | 3 | NULL
606 | K132_VE_KR120_450_AX-XA_M45_B.dk | K132.dk | https://knauf.com/api/download-center/v1/assets/6c286ff5-5bc4-4715-88c0-55b5803829ba?download=true | dan_DNK | VE KR120 450 AX/XA M45 | K132.dk_System_450 | Strålebeskyttende skillevæg | EI60 Skillevæg, Enkelt Stålskelet, Stolper KR120 (c/c450 mm) Beklædning: 2x 12,5 mm Safe Board+Classic 1 Board, Top og bund profil: KSK120, Isolering: 45 mm Mineraluld | EI60 Skillevæg, 120 mm Enkelt Stålskelet, (c/c450 mm) Beklædning: 2x 12,5 mm Strålebeskyttende Gipsplade+Standard gipsplade, Isolering: 45 mm Mineraluld | VE KR120 450 AX/XA M45 - EI60 Skillevæg, Enkelt Stålskelet, Stolper KR120 (c/c450 mm) Beklædning: 2x 12,5 mm Safe Board+Classic 1 Board, Top og bund profil: KSK120, Isolering: 45 mm Mineraluld, D= 170 mm, Max højde: 6500 mm, [R´w] = 40 dB | System 450 - Skillevæg, Enkelt Stålskelet, Safe Board+Classic 1 Board (dobbelt lag) | NULL | NULL | 1 | 1 | 0 | m² | EI 60 A2-s1,d0 | 60 | A2-s1,d0 | NULL | NULL | NULL | KR120 (1) | NULL | 275 g/m² | NULL | NULL | 8000 | 450 | NULL | NULL | NULL | NULL | NULL | NULL | NULL | NULL | NULL | Safe Board+Classic 1 Board | Strålebeskyttende Gipsplade+Standard gipsplade | NULL | NULL | NULL | NULL | NULL | NULL | NULL | NULL | 2 | 4 | 2x 12,5 mm | 25 | NULL | 0 | Nej | NULL | NULL | 170 | 57.29 | 52.2 | NULL | NULL | Mineraluld | 45 | NULL | NULL | NULL | 40 | NULL | NULL | NULL | NULL | NULL | NULL | NULL | NULL | NULL | NULL | NULL | NULL | NULL | NULL | NULL | NULL | NULL | NULL | NULL | NULL | NULL | NULL | NULL | NULL | NULL | NULL | NULL | NULL | NULL | NULL | NULL | NULL | NULL | NULL | NULL | NULL | NULL | NULL | NULL | NULL | NULL | NULL | NULL | NULL | NULL | NULL | NULL | NULL | NULL | NULL | https://knauf.com/api/download-center/v1/assets/91996730-91a9-4ab0-aebc-31ae4c1338ee?download=true | https://knauf.com/api/download-center/v1/assets/a88b41c6-a9b7-44a0-b463-b1f774d5c0cb?download=true | https://knauf.com/api/download-center/v1/assets/69d79a69-153a-40f8-b54a-9ca5169f3789?download=true | https://knauf.com/api/download-center/v1/assets/636354d7-ff25-4297-8178-b606832a86f5?download=true | https://knauf.com/api/download-center/v1/assets/e5223af3-28dd-4071-b74d-78ebb0b6e57b?download=true | https://knauf.com/api/download-center/v1/assets/8fcad967-5136-46bf-8949-77bf2bbf4f43?download=true | NULL | Wall | non load-bearing | Interior | New Construction | Teknik-dk@knauf.com | +45 96573020 | Knauf A/S | Denmark | NULL | NULL | NULL | NULL | NULL | NULL | NULL | NULL | NULL | NULL | NULL | NULL | NULL | 16.81 | NULL | NULL | NULL | NULL | NULL | Ja | NULL | Skillevæg | NULL | NULL | Q3 | 3 | NULL | NULL | NULL | NULL | NULL | NULL | NULL | NULL | NULL | 6500 | NULL | NULL | NULL | 170 mm | NULL | 40 | NULL | NULL | NULL | NULL | NULL | Enkelt Stålskelet | 10.8 | 3 | NULL
607 | K132_VE_KR145_450_AX-XA_M45_B.dk | K132.dk | https://knauf.com/api/download-center/v1/assets/6c286ff5-5bc4-4715-88c0-55b5803829ba?download=true | dan_DNK | VE KR145 450 AX/XA M45 | K132.dk_System_450 | Strålebeskyttende skillevæg | EI60 Skillevæg, Enkelt Stålskelet, Stolper KR145 (c/c450 mm) Beklædning: 2x 12,5 mm Safe Board+Classic 1 Board, Top og bund profil: KSK145, Isolering: 45 mm Mineraluld | EI60 Skillevæg, 145 mm Enkelt Stålskelet, (c/c450 mm) Beklædning: 2x 12,5 mm Strålebeskyttende Gipsplade+Standard gipsplade, Isolering: 45 mm Mineraluld | VE KR145 450 AX/XA M45 - EI60 Skillevæg, Enkelt Stålskelet, Stolper KR145 (c/c450 mm) Beklædning: 2x 12,5 mm Safe Board+Classic 1 Board, Top og bund profil: KSK145, Isolering: 45 mm Mineraluld, D= 195 mm, Max højde: 6500 mm, [R´w] = 40 dB | System 450 - Skillevæg, Enkelt Stålskelet, Safe Board+Classic 1 Board (dobbelt lag) | NULL | NULL | 1 | 1 | 0 | m² | EI 60 A2-s1,d0 | 60 | A2-s1,d0 | NULL | NULL | NULL | KR145 (1) | NULL | 275 g/m² | NULL | NULL | 9000 | 450 | NULL | NULL | NULL | NULL | NULL | NULL | NULL | NULL | NULL | Safe Board+Classic 1 Board | Strålebeskyttende Gipsplade+Standard gipsplade | NULL | NULL | NULL | NULL | NULL | NULL | NULL | NULL | 2 | 4 | 2x 12,5 mm | 25 | NULL | 0 | Nej | NULL | NULL | 195 | 57.85 | 52.2 | NULL | NULL | Mineraluld | 45 | NULL | NULL | NULL | 40 | NULL | NULL | NULL | NULL | NULL | NULL | NULL | NULL | NULL | NULL | NULL | NULL | NULL | NULL | NULL | NULL | NULL | NULL | NULL | NULL | NULL | NULL | NULL | NULL | NULL | NULL | NULL | NULL | NULL | NULL | NULL | NULL | NULL | NULL | NULL | NULL | NULL | NULL | NULL | NULL | NULL | NULL | NULL | NULL | NULL | NULL | NULL | NULL | NULL | NULL | https://knauf.com/api/download-center/v1/assets/91996730-91a9-4ab0-aebc-31ae4c1338ee?download=true | https://knauf.com/api/download-center/v1/assets/a88b41c6-a9b7-44a0-b463-b1f774d5c0cb?download=true | https://knauf.com/api/download-center/v1/assets/69d79a69-153a-40f8-b54a-9ca5169f3789?download=true | https://knauf.com/api/download-center/v1/assets/636354d7-ff25-4297-8178-b606832a86f5?download=true | https://knauf.com/api/download-center/v1/assets/e5223af3-28dd-4071-b74d-78ebb0b6e57b?download=true | https://knauf.com/api/download-center/v1/assets/b84fc052-92c8-46ea-b265-fa35d466be86?download=true | NULL | Wall | non load-bearing | Interior | New Construction | Teknik-dk@knauf.com | +45 96573020 | Knauf A/S | Denmark | NULL | NULL | NULL | NULL | NULL | NULL | NULL | NULL | NULL | NULL | NULL | NULL | NULL | 17.97 | NULL | NULL | NULL | NULL | NULL | Ja | NULL | Skillevæg | NULL | NULL | Q3 | 3 | NULL | NULL | NULL | NULL | NULL | NULL | NULL | NULL | NULL | 6500 | NULL | NULL | NULL | 195 mm | NULL | 40 | NULL | NULL | NULL | NULL | NULL | Enkelt Stålskelet | 10.8 | 3 | NULL
608 | K133_VE_KR70_450_AXX-XXA_M45_B.dk | K133.dk | https://knauf.com/api/download-center/v1/assets/5a065887-4e75-4a89-b93f-07b02c293591?download=true | dan_DNK | VE KR70 450 AXX/XXA M45 | K133.dk_System_450 | Strålebeskyttende skillevæg | EI60 Skillevæg, Enkelt Stålskelet, Stolper KR70 (c/c450 mm) Beklædning: 3x 12,5 mm Safe Board+Classic 1 Board, Top og bund profil: KSK70, Isolering: 45 mm Mineraluld | EI60 Skillevæg, 70 mm Enkelt Stålskelet, (c/c450 mm) Beklædning: 3x 12,5 mm Strålebeskyttende Gipsplade+Standard gipsplade, Isolering: 45 mm Mineraluld | VE KR70 450 AXX/XXA M45 - EI60 Skillevæg, Enkelt Stålskelet, Stolper KR70 (c/c450 mm) Beklædning: 3x 12,5 mm Safe Board+Classic 1 Board, Top og bund profil: KSK70, Isolering: 45 mm Mineraluld, D= 145 mm, Max højde: 4000 mm, [R´w] = 40 dB | System 450 - Skillevæg, Enkelt Stålskelet, Safe Board+Classic 1 Board (tredobbelt lag) | NULL | NULL | 1 | 1 | 0 | m² | EI 60 A2-s1,d0 | 60 | A2-s1,d0 | NULL | NULL | NULL | KR70 (1) | NULL | 275 g/m² | NULL | NULL | 6000 | 450 | NULL | NULL | NULL | NULL | NULL | NULL | NULL | NULL | NULL | Safe Board+Classic 1 Board | Strålebeskyttende Gipsplade+Standard gipsplade | NULL | NULL | NULL | NULL | NULL | NULL | NULL | NULL | 3 | 6 | 3x 12,5 mm | 37.5 | NULL | 0 | Nej | NULL | NULL | 145 | 91.86 | 87.8 | NULL | NULL | Mineraluld | 45 | NULL | NULL | NULL | 40 | NULL | NULL | NULL | NULL | NULL | NULL | NULL | NULL | NULL | NULL | NULL | NULL | NULL | NULL | NULL | NULL | NULL | NULL | NULL | NULL | NULL | NULL | NULL | NULL | NULL | NULL | NULL | NULL | NULL | NULL | NULL | NULL | NULL | NULL | NULL | NULL | NULL | NULL | NULL | NULL | NULL | NULL | NULL | NULL | NULL | NULL | NULL | NULL | NULL | NULL | https://knauf.com/api/download-center/v1/assets/91996730-91a9-4ab0-aebc-31ae4c1338ee?download=true | https://knauf.com/api/download-center/v1/assets/a88b41c6-a9b7-44a0-b463-b1f774d5c0cb?download=true | https://knauf.com/api/download-center/v1/assets/69d79a69-153a-40f8-b54a-9ca5169f3789?download=true | https://knauf.com/api/download-center/v1/assets/636354d7-ff25-4297-8178-b606832a86f5?download=true | https://knauf.com/api/download-center/v1/assets/e5223af3-28dd-4071-b74d-78ebb0b6e57b?download=true | https://knauf.com/api/download-center/v1/assets/84a3511f-a77d-42fc-8add-df2099c42859?download=true | NULL | Wall | non load-bearing | Interior | New Construction | Teknik-dk@knauf.com | +45 96573020 | Knauf A/S | Denmark | NULL | NULL | NULL | NULL | NULL | NULL | NULL | NULL | NULL | NULL | NULL | NULL | NULL | 19.69 | NULL | NULL | NULL | NULL | NULL | Ja | NULL | Skillevæg | NULL | NULL | Q3 | 3 | NULL | NULL | NULL | NULL | NULL | NULL | NULL | NULL | NULL | 4000 | NULL | NULL | NULL | 145 mm | NULL | 40 | NULL | NULL | NULL | NULL | NULL | Enkelt Stålskelet | 10.8 | 3 | NULL
609 | K133_VE_KR95_450_AXX-XXA_M45_B.dk | K133.dk | https://knauf.com/api/download-center/v1/assets/5a065887-4e75-4a89-b93f-07b02c293591?download=true | dan_DNK | VE KR95 450 AXX/XXA M45 | K133.dk_System_450 | Strålebeskyttende skillevæg | EI60 Skillevæg, Enkelt Stålskelet, Stolper KR95 (c/c450 mm) Beklædning: 3x 12,5 mm Safe Board+Classic 1 Board, Top og bund profil: KSK95, Isolering: 45 mm Mineraluld | EI60 Skillevæg, 95 mm Enkelt Stålskelet, (c/c450 mm) Beklædning: 3x 12,5 mm Strålebeskyttende Gipsplade+Standard gipsplade, Isolering: 45 mm Mineraluld | VE KR95 450 AXX/XXA M45 - EI60 Skillevæg, Enkelt Stålskelet, Stolper KR95 (c/c450 mm) Beklædning: 3x 12,5 mm Safe Board+Classic 1 Board, Top og bund profil: KSK95, Isolering: 45 mm Mineraluld, D= 170 mm, Max højde: 6500 mm, [R´w] = 40 dB | System 450 - Skillevæg, Enkelt Stålskelet, Safe Board+Classic 1 Board (tredobbelt lag) | NULL | NULL | 1 | 1 | 0 | m² | EI 60 A2-s1,d0 | 60 | A2-s1,d0 | NULL | NULL | NULL | KR95 (1) | NULL | 275 g/m² | NULL | NULL | 7300 | 450 | NULL | NULL | NULL | NULL | NULL | NULL | NULL | NULL | NULL | Safe Board+Classic 1 Board | Strålebeskyttende Gipsplade+Standard gipsplade | NULL | NULL | NULL | NULL | NULL | NULL | NULL | NULL | 3 | 6 | 3x 12,5 mm | 37.5 | NULL | 0 | Nej | NULL | NULL | 170 | 92.36 | 87.8 | NULL | NULL | Mineraluld | 45 | NULL | NULL | NULL | 40 | NULL | NULL | NULL | NULL | NULL | NULL | NULL | NULL | NULL | NULL | NULL | NULL | NULL | NULL | NULL | NULL | NULL | NULL | NULL | NULL | NULL | NULL | NULL | NULL | NULL | NULL | NULL | NULL | NULL | NULL | NULL | NULL | NULL | NULL | NULL | NULL | NULL | NULL | NULL | NULL | NULL | NULL | NULL | NULL | NULL | NULL | NULL | NULL | NULL | NULL | https://knauf.com/api/download-center/v1/assets/91996730-91a9-4ab0-aebc-31ae4c1338ee?download=true | https://knauf.com/api/download-center/v1/assets/a88b41c6-a9b7-44a0-b463-b1f774d5c0cb?download=true | https://knauf.com/api/download-center/v1/assets/69d79a69-153a-40f8-b54a-9ca5169f3789?download=true | https://knauf.com/api/download-center/v1/assets/636354d7-ff25-4297-8178-b606832a86f5?download=true | https://knauf.com/api/download-center/v1/assets/e5223af3-28dd-4071-b74d-78ebb0b6e57b?download=true | https://knauf.com/api/download-center/v1/assets/72dcdf96-b016-4d62-ba9b-f86d77314a2f?download=true | NULL | Wall | non load-bearing | Interior | New Construction | Teknik-dk@knauf.com | +45 96573020 | Knauf A/S | Denmark | NULL | NULL | NULL | NULL | NULL | NULL | NULL | NULL | NULL | NULL | NULL | NULL | NULL | 20.74 | NULL | NULL | NULL | NULL | NULL | Ja | NULL | Skillevæg | NULL | NULL | Q3 | 3 | NULL | NULL | NULL | NULL | NULL | NULL | NULL | NULL | NULL | 6500 | NULL | NULL | NULL | 170 mm | NULL | 40 | NULL | NULL | NULL | NULL | NULL | Enkelt Stålskelet | 10.8 | 3 | NULL
610 | K133_VE_KR120_450_AXX-XXA_M45_B.dk | K133.dk | https://knauf.com/api/download-center/v1/assets/5a065887-4e75-4a89-b93f-07b02c293591?download=true | dan_DNK | VE KR120 450 AXX/XXA M45 | K133.dk_System_450 | Strålebeskyttende skillevæg | EI60 Skillevæg, Enkelt Stålskelet, Stolper KR120 (c/c450 mm) Beklædning: 3x 12,5 mm Safe Board+Classic 1 Board, Top og bund profil: KSK120, Isolering: 45 mm Mineraluld | EI60 Skillevæg, 120 mm Enkelt Stålskelet, (c/c450 mm) Beklædning: 3x 12,5 mm Strålebeskyttende Gipsplade+Standard gipsplade, Isolering: 45 mm Mineraluld | VE KR120 450 AXX/XXA M45 - EI60 Skillevæg, Enkelt Stålskelet, Stolper KR120 (c/c450 mm) Beklædning: 3x 12,5 mm Safe Board+Classic 1 Board, Top og bund profil: KSK120, Isolering: 45 mm Mineraluld, D= 195 mm, Max højde: 6500 mm, [R´w] = 40 dB | System 450 - Skillevæg, Enkelt Stålskelet, Safe Board+Classic 1 Board (tredobbelt lag) | NULL | NULL | 1 | 1 | 0 | m² | EI 60 A2-s1,d0 | 60 | A2-s1,d0 | NULL | NULL | NULL | KR120 (1) | NULL | 275 g/m² | NULL | NULL | 8000 | 450 | NULL | NULL | NULL | NULL | NULL | NULL | NULL | NULL | NULL | Safe Board+Classic 1 Board | Strålebeskyttende Gipsplade+Standard gipsplade | NULL | NULL | NULL | NULL | NULL | NULL | NULL | NULL | 3 | 6 | 3x 12,5 mm | 37.5 | NULL | 0 | Nej | NULL | NULL | 195 | 92.89 | 87.8 | NULL | NULL | Mineraluld | 45 | NULL | NULL | NULL | 40 | NULL | NULL | NULL | NULL | NULL | NULL | NULL | NULL | NULL | NULL | NULL | NULL | NULL | NULL | NULL | NULL | NULL | NULL | NULL | NULL | NULL | NULL | NULL | NULL | NULL | NULL | NULL | NULL | NULL | NULL | NULL | NULL | NULL | NULL | NULL | NULL | NULL | NULL | NULL | NULL | NULL | NULL | NULL | NULL | NULL | NULL | NULL | NULL | NULL | NULL | https://knauf.com/api/download-center/v1/assets/91996730-91a9-4ab0-aebc-31ae4c1338ee?download=true | https://knauf.com/api/download-center/v1/assets/a88b41c6-a9b7-44a0-b463-b1f774d5c0cb?download=true | https://knauf.com/api/download-center/v1/assets/69d79a69-153a-40f8-b54a-9ca5169f3789?download=true | https://knauf.com/api/download-center/v1/assets/636354d7-ff25-4297-8178-b606832a86f5?download=true | https://knauf.com/api/download-center/v1/assets/e5223af3-28dd-4071-b74d-78ebb0b6e57b?download=true | https://knauf.com/api/download-center/v1/assets/aefc1e3d-ab3b-4242-91f1-bbb7c32f0a5f?download=true | NULL | Wall | non load-bearing | Interior | New Construction | Teknik-dk@knauf.com | +45 96573020 | Knauf A/S | Denmark | NULL | NULL | NULL | NULL | NULL | NULL | NULL | NULL | NULL | NULL | NULL | NULL | NULL | 21.87 | NULL | NULL | NULL | NULL | NULL | Ja | NULL | Skillevæg | NULL | NULL | Q3 | 3 | NULL | NULL | NULL | NULL | NULL | NULL | NULL | NULL | NULL | 6500 | NULL | NULL | NULL | 195 mm | NULL | 40 | NULL | NULL | NULL | NULL | NULL | Enkelt Stålskelet | 10.8 | 3 | NULL
611 | K133_VE_KR145_450_AXX-XXA_M45_B.dk | K133.dk | https://knauf.com/api/download-center/v1/assets/5a065887-4e75-4a89-b93f-07b02c293591?download=true | dan_DNK | VE KR145 450 AXX/XXA M45 | K133.dk_System_450 | Strålebeskyttende skillevæg | EI60 Skillevæg, Enkelt Stålskelet, Stolper KR145 (c/c450 mm) Beklædning: 3x 12,5 mm Safe Board+Classic 1 Board, Top og bund profil: KSK145, Isolering: 45 mm Mineraluld | EI60 Skillevæg, 145 mm Enkelt Stålskelet, (c/c450 mm) Beklædning: 3x 12,5 mm Strålebeskyttende Gipsplade+Standard gipsplade, Isolering: 45 mm Mineraluld | VE KR145 450 AXX/XXA M45 - EI60 Skillevæg, Enkelt Stålskelet, Stolper KR145 (c/c450 mm) Beklædning: 3x 12,5 mm Safe Board+Classic 1 Board, Top og bund profil: KSK145, Isolering: 45 mm Mineraluld, D= 220 mm, Max højde: 7500 mm, [R´w] = 40 dB | System 450 - Skillevæg, Enkelt Stålskelet, Safe Board+Classic 1 Board (tredobbelt lag) | NULL | NULL | 1 | 1 | 0 | m² | EI 60 A2-s1,d0 | 60 | A2-s1,d0 | NULL | NULL | NULL | KR145 (1) | NULL | 275 g/m² | NULL | NULL | 9000 | 450 | NULL | NULL | NULL | NULL | NULL | NULL | NULL | NULL | NULL | Safe Board+Classic 1 Board | Strålebeskyttende Gipsplade+Standard gipsplade | NULL | NULL | NULL | NULL | NULL | NULL | NULL | NULL | 3 | 6 | 3x 12,5 mm | 37.5 | NULL | 0 | Nej | NULL | NULL | 220 | 93.45 | 87.8 | NULL | NULL | Mineraluld | 45 | NULL | NULL | NULL | 40 | NULL | NULL | NULL | NULL | NULL | NULL | NULL | NULL | NULL | NULL | NULL | NULL | NULL | NULL | NULL | NULL | NULL | NULL | NULL | NULL | NULL | NULL | NULL | NULL | NULL | NULL | NULL | NULL | NULL | NULL | NULL | NULL | NULL | NULL | NULL | NULL | NULL | NULL | NULL | NULL | NULL | NULL | NULL | NULL | NULL | NULL | NULL | NULL | NULL | NULL | https://knauf.com/api/download-center/v1/assets/91996730-91a9-4ab0-aebc-31ae4c1338ee?download=true | https://knauf.com/api/download-center/v1/assets/a88b41c6-a9b7-44a0-b463-b1f774d5c0cb?download=true | https://knauf.com/api/download-center/v1/assets/69d79a69-153a-40f8-b54a-9ca5169f3789?download=true | https://knauf.com/api/download-center/v1/assets/636354d7-ff25-4297-8178-b606832a86f5?download=true | https://knauf.com/api/download-center/v1/assets/e5223af3-28dd-4071-b74d-78ebb0b6e57b?download=true | https://knauf.com/api/download-center/v1/assets/7eea7c9b-37b3-406a-862c-74b71ded5c10?download=true | NULL | Wall | non load-bearing | Interior | New Construction | Teknik-dk@knauf.com | +45 96573020 | Knauf A/S | Denmark | NULL | NULL | NULL | NULL | NULL | NULL | NULL | NULL | NULL | NULL | NULL | NULL | NULL | 23.03 | NULL | NULL | NULL | NULL | NULL | Ja | NULL | Skillevæg | NULL | NULL | Q3 | 3 | NULL | NULL | NULL | NULL | NULL | NULL | NULL | NULL | NULL | 7500 | NULL | NULL | NULL | 220 mm | NULL | 40 | NULL | NULL | NULL | NULL | NULL | Enkelt Stålskelet | 10.8 | 3 | NULL
612 | K132_VE_FR70_450_AX-XA_M45_B.dk | K132.dk | https://knauf.com/api/download-center/v1/assets/fd3afc64-b2b7-4306-93a6-cab7afacf1ba?download=true | dan_DNK | VE FR70 450 AX/XA M45 | K132.dk_System_450 | Strålebeskyttende skillevæg | EI60 Skillevæg, Enkelt Stålskelet, Stolper FR70 (c/c450 mm) Beklædning: 2x 12,5 mm Safe Board+Classic 1 Board, Top og bund profil: FSK70, Isolering: 45 mm Mineraluld | EI60 Skillevæg, 70 mm Enkelt Stålskelet, (c/c450 mm) Beklædning: 2x 12,5 mm Strålebeskyttende Gipsplade+Standard gipsplade, Isolering: 45 mm Mineraluld | VE FR70 450 AX/XA M45 - EI60 Skillevæg, Enkelt Stålskelet, Stolper FR70 (c/c450 mm) Beklædning: 2x 12,5 mm Safe Board+Classic 1 Board, Top og bund profil: FSK70, Isolering: 45 mm Mineraluld, D= 120 mm, Max højde: 4000 mm, [R´w] = 36 dB | System 450 - Skillevæg, Enkelt Stålskelet, Safe Board+Classic 1 Board (dobbelt lag) | NULL | NULL | 1 | 1 | 0 | m² | EI 60 A2-s1,d0 | 60 | A2-s1,d0 | NULL | NULL | NULL | FR70 (1,5) | NULL | 275 g/m² | NULL | NULL | 7500 | 450 | NULL | NULL | NULL | NULL | NULL | NULL | NULL | NULL | NULL | Safe Board+Classic 1 Board | Strålebeskyttende Gipsplade+Standard gipsplade | NULL | NULL | NULL | NULL | NULL | NULL | NULL | NULL | 2 | 4 | 2x 12,5 mm | 25 | NULL | 0 | Nej | NULL | NULL | 120 | 58.5 | 52.2 | NULL | NULL | Mineraluld | 45 | NULL | NULL | NULL | 36 | NULL | NULL | NULL | NULL | NULL | NULL | NULL | NULL | NULL | NULL | NULL | NULL | NULL | NULL | NULL | NULL | NULL | NULL | NULL | NULL | NULL | NULL | NULL | NULL | NULL | NULL | NULL | NULL | NULL | NULL | NULL | NULL | NULL | NULL | NULL | NULL | NULL | NULL | NULL | NULL | NULL | NULL | NULL | NULL | NULL | NULL | NULL | NULL | NULL | NULL | https://knauf.com/api/download-center/v1/assets/91996730-91a9-4ab0-aebc-31ae4c1338ee?download=true | https://knauf.com/api/download-center/v1/assets/a88b41c6-a9b7-44a0-b463-b1f774d5c0cb?download=true | https://knauf.com/api/download-center/v1/assets/f3fac09b-4544-448b-bbed-1797d99c7eaa?download=true | https://knauf.com/api/download-center/v1/assets/636354d7-ff25-4297-8178-b606832a86f5?download=true | https://knauf.com/api/download-center/v1/assets/e5223af3-28dd-4071-b74d-78ebb0b6e57b?download=true | https://knauf.com/api/download-center/v1/assets/689f9706-f3da-4eaa-b482-625e2d6fd286?download=true | NULL | Wall | non load-bearing | Interior | New Construction | Teknik-dk@knauf.com | +45 96573020 | Knauf A/S | Denmark | NULL | NULL | NULL | NULL | NULL | NULL | NULL | NULL | NULL | NULL | NULL | NULL | NULL | 19.66 | NULL | NULL | NULL | NULL | NULL | Ja | NULL | Skillevæg | NULL | NULL | Q3 | 3 | NULL | NULL | NULL | NULL | NULL | NULL | NULL | NULL | NULL | 4000 | NULL | NULL | NULL | 120 mm | NULL | 36 | NULL | NULL | NULL | NULL | NULL | Enkelt Stålskelet | 10.8 | 3 | NULL
613 | K132_VE_FR95_450_AX-XA_M45_B.dk | K132.dk | https://knauf.com/api/download-center/v1/assets/fd3afc64-b2b7-4306-93a6-cab7afacf1ba?download=true | dan_DNK | VE FR95 450 AX/XA M45 | K132.dk_System_450 | Strålebeskyttende skillevæg | EI60 Skillevæg, Enkelt Stålskelet, Stolper FR95 (c/c450 mm) Beklædning: 2x 12,5 mm Safe Board+Classic 1 Board, Top og bund profil: FSK95, Isolering: 45 mm Mineraluld | EI60 Skillevæg, 95 mm Enkelt Stålskelet, (c/c450 mm) Beklædning: 2x 12,5 mm Strålebeskyttende Gipsplade+Standard gipsplade, Isolering: 45 mm Mineraluld | VE FR95 450 AX/XA M45 - EI60 Skillevæg, Enkelt Stålskelet, Stolper FR95 (c/c450 mm) Beklædning: 2x 12,5 mm Safe Board+Classic 1 Board, Top og bund profil: FSK95, Isolering: 45 mm Mineraluld, D= 145 mm, Max højde: 6500 mm, [R´w] = 36 dB | System 450 - Skillevæg, Enkelt Stålskelet, Safe Board+Classic 1 Board (dobbelt lag) | NULL | NULL | 1 | 1 | 0 | m² | EI 60 A2-s1,d0 | 60 | A2-s1,d0 | NULL | NULL | NULL | FR95 (1,5) | NULL | 275 g/m² | NULL | NULL | 8500 | 450 | NULL | NULL | NULL | NULL | NULL | NULL | NULL | NULL | NULL | Safe Board+Classic 1 Board | Strålebeskyttende Gipsplade+Standard gipsplade | NULL | NULL | NULL | NULL | NULL | NULL | NULL | NULL | 2 | 4 | 2x 12,5 mm | 25 | NULL | 0 | Nej | NULL | NULL | 145 | 59.27 | 52.2 | NULL | NULL | Mineraluld | 45 | NULL | NULL | NULL | 36 | NULL | NULL | NULL | NULL | NULL | NULL | NULL | NULL | NULL | NULL | NULL | NULL | NULL | NULL | NULL | NULL | NULL | NULL | NULL | NULL | NULL | NULL | NULL | NULL | NULL | NULL | NULL | NULL | NULL | NULL | NULL | NULL | NULL | NULL | NULL | NULL | NULL | NULL | NULL | NULL | NULL | NULL | NULL | NULL | NULL | NULL | NULL | NULL | NULL | NULL | https://knauf.com/api/download-center/v1/assets/91996730-91a9-4ab0-aebc-31ae4c1338ee?download=true | https://knauf.com/api/download-center/v1/assets/a88b41c6-a9b7-44a0-b463-b1f774d5c0cb?download=true | https://knauf.com/api/download-center/v1/assets/f3fac09b-4544-448b-bbed-1797d99c7eaa?download=true | https://knauf.com/api/download-center/v1/assets/636354d7-ff25-4297-8178-b606832a86f5?download=true | https://knauf.com/api/download-center/v1/assets/e5223af3-28dd-4071-b74d-78ebb0b6e57b?download=true | https://knauf.com/api/download-center/v1/assets/e667091d-5ed7-407d-8d6f-0d1cac6168f2?download=true | NULL | Wall | non load-bearing | Interior | New Construction | Teknik-dk@knauf.com | +45 96573020 | Knauf A/S | Denmark | NULL | NULL | NULL | NULL | NULL | NULL | NULL | NULL | NULL | NULL | NULL | NULL | NULL | 21.46 | NULL | NULL | NULL | NULL | NULL | Ja | NULL | Skillevæg | NULL | NULL | Q3 | 3 | NULL | NULL | NULL | NULL | NULL | NULL | NULL | NULL | NULL | 6500 | NULL | NULL | NULL | 145 mm | NULL | 36 | NULL | NULL | NULL | NULL | NULL | Enkelt Stålskelet | 10.8 | 3 | NULL
614 | K132_VE_FR120_450_AX-XA_M45_B.dk | K132.dk | https://knauf.com/api/download-center/v1/assets/fd3afc64-b2b7-4306-93a6-cab7afacf1ba?download=true | dan_DNK | VE FR120 450 AX/XA M45 | K132.dk_System_450 | Strålebeskyttende skillevæg | EI60 Skillevæg, Enkelt Stålskelet, Stolper FR120 (c/c450 mm) Beklædning: 2x 12,5 mm Safe Board+Classic 1 Board, Top og bund profil: FSK120, Isolering: 45 mm Mineraluld | EI60 Skillevæg, 120 mm Enkelt Stålskelet, (c/c450 mm) Beklædning: 2x 12,5 mm Strålebeskyttende Gipsplade+Standard gipsplade, Isolering: 45 mm Mineraluld | VE FR120 450 AX/XA M45 - EI60 Skillevæg, Enkelt Stålskelet, Stolper FR120 (c/c450 mm) Beklædning: 2x 12,5 mm Safe Board+Classic 1 Board, Top og bund profil: FSK120, Isolering: 45 mm Mineraluld, D= 170 mm, Max højde: 6500 mm, [R´w] = 36 dB | System 450 - Skillevæg, Enkelt Stålskelet, Safe Board+Classic 1 Board (dobbelt lag) | NULL | NULL | 1 | 1 | 0 | m² | EI 60 A2-s1,d0 | 60 | A2-s1,d0 | NULL | NULL | NULL | FR120 (1,5) | NULL | 275 g/m² | NULL | NULL | 9000 | 450 | NULL | NULL | NULL | NULL | NULL | NULL | NULL | NULL | NULL | Safe Board+Classic 1 Board | Strålebeskyttende Gipsplade+Standard gipsplade | NULL | NULL | NULL | NULL | NULL | NULL | NULL | NULL | 2 | 4 | 2x 12,5 mm | 25 | NULL | 0 | Nej | NULL | NULL | 170 | 60.16 | 52.2 | NULL | NULL | Mineraluld | 45 | NULL | NULL | NULL | 36 | NULL | NULL | NULL | NULL | NULL | NULL | NULL | NULL | NULL | NULL | NULL | NULL | NULL | NULL | NULL | NULL | NULL | NULL | NULL | NULL | NULL | NULL | NULL | NULL | NULL | NULL | NULL | NULL | NULL | NULL | NULL | NULL | NULL | NULL | NULL | NULL | NULL | NULL | NULL | NULL | NULL | NULL | NULL | NULL | NULL | NULL | NULL | NULL | NULL | NULL | https://knauf.com/api/download-center/v1/assets/91996730-91a9-4ab0-aebc-31ae4c1338ee?download=true | https://knauf.com/api/download-center/v1/assets/a88b41c6-a9b7-44a0-b463-b1f774d5c0cb?download=true | https://knauf.com/api/download-center/v1/assets/f3fac09b-4544-448b-bbed-1797d99c7eaa?download=true | https://knauf.com/api/download-center/v1/assets/636354d7-ff25-4297-8178-b606832a86f5?download=true | https://knauf.com/api/download-center/v1/assets/e5223af3-28dd-4071-b74d-78ebb0b6e57b?download=true | https://knauf.com/api/download-center/v1/assets/b284a163-0960-497f-b1b0-17c4dd324208?download=true | NULL | Wall | non load-bearing | Interior | New Construction | Teknik-dk@knauf.com | +45 96573020 | Knauf A/S | Denmark | NULL | NULL | NULL | NULL | NULL | NULL | NULL | NULL | NULL | NULL | NULL | NULL | NULL | 23.24 | NULL | NULL | NULL | NULL | NULL | Ja | NULL | Skillevæg | NULL | NULL | Q3 | 3 | NULL | NULL | NULL | NULL | NULL | NULL | NULL | NULL | NULL | 6500 | NULL | NULL | NULL | 170 mm | NULL | 36 | NULL | NULL | NULL | NULL | NULL | Enkelt Stålskelet | 10.8 | 3 | NULL
615 | K132_VE_FR145_450_AX-XA_M45_B.dk | K132.dk | https://knauf.com/api/download-center/v1/assets/fd3afc64-b2b7-4306-93a6-cab7afacf1ba?download=true | dan_DNK | VE FR145 450 AX/XA M45 | K132.dk_System_450 | Strålebeskyttende skillevæg | EI60 Skillevæg, Enkelt Stålskelet, Stolper FR145 (c/c450 mm) Beklædning: 2x 12,5 mm Safe Board+Classic 1 Board, Top og bund profil: FSK145, Isolering: 45 mm Mineraluld | EI60 Skillevæg, 145 mm Enkelt Stålskelet, (c/c450 mm) Beklædning: 2x 12,5 mm Strålebeskyttende Gipsplade+Standard gipsplade, Isolering: 45 mm Mineraluld | VE FR145 450 AX/XA M45 - EI60 Skillevæg, Enkelt Stålskelet, Stolper FR145 (c/c450 mm) Beklædning: 2x 12,5 mm Safe Board+Classic 1 Board, Top og bund profil: FSK145, Isolering: 45 mm Mineraluld, D= 195 mm, Max højde: 6500 mm, [R´w] = 36 dB | System 450 - Skillevæg, Enkelt Stålskelet, Safe Board+Classic 1 Board (dobbelt lag) | NULL | NULL | 1 | 1 | 0 | m² | EI 60 A2-s1,d0 | 60 | A2-s1,d0 | NULL | NULL | NULL | FR145 (1,5) | NULL | 275 g/m² | NULL | NULL | 9500 | 450 | NULL | NULL | NULL | NULL | NULL | NULL | NULL | NULL | NULL | Safe Board+Classic 1 Board | Strålebeskyttende Gipsplade+Standard gipsplade | NULL | NULL | NULL | NULL | NULL | NULL | NULL | NULL | 2 | 4 | 2x 12,5 mm | 25 | NULL | 0 | Nej | NULL | NULL | 195 | 61.08 | 52.2 | NULL | NULL | Mineraluld | 45 | NULL | NULL | NULL | 36 | NULL | NULL | NULL | NULL | NULL | NULL | NULL | NULL | NULL | NULL | NULL | NULL | NULL | NULL | NULL | NULL | NULL | NULL | NULL | NULL | NULL | NULL | NULL | NULL | NULL | NULL | NULL | NULL | NULL | NULL | NULL | NULL | NULL | NULL | NULL | NULL | NULL | NULL | NULL | NULL | NULL | NULL | NULL | NULL | NULL | NULL | NULL | NULL | NULL | NULL | https://knauf.com/api/download-center/v1/assets/91996730-91a9-4ab0-aebc-31ae4c1338ee?download=true | https://knauf.com/api/download-center/v1/assets/a88b41c6-a9b7-44a0-b463-b1f774d5c0cb?download=true | https://knauf.com/api/download-center/v1/assets/f3fac09b-4544-448b-bbed-1797d99c7eaa?download=true | https://knauf.com/api/download-center/v1/assets/636354d7-ff25-4297-8178-b606832a86f5?download=true | https://knauf.com/api/download-center/v1/assets/e5223af3-28dd-4071-b74d-78ebb0b6e57b?download=true | https://knauf.com/api/download-center/v1/assets/8d06558a-23e4-49b3-bcd0-cecd673463b1?download=true | NULL | Wall | non load-bearing | Interior | New Construction | Teknik-dk@knauf.com | +45 96573020 | Knauf A/S | Denmark | NULL | NULL | NULL | NULL | NULL | NULL | NULL | NULL | NULL | NULL | NULL | NULL | NULL | 25.22 | NULL | NULL | NULL | NULL | NULL | Ja | NULL | Skillevæg | NULL | NULL | Q3 | 3 | NULL | NULL | NULL | NULL | NULL | NULL | NULL | NULL | NULL | 6500 | NULL | NULL | NULL | 195 mm | NULL | 36 | NULL | NULL | NULL | NULL | NULL | Enkelt Stålskelet | 10.8 | 3 | NULL
616 | K132_VE_FR160_450_AX-XA_M45_B.dk | K132.dk | https://knauf.com/api/download-center/v1/assets/fd3afc64-b2b7-4306-93a6-cab7afacf1ba?download=true | dan_DNK | VE FR160 450 AX/XA M45 | K132.dk_System_450 | Strålebeskyttende skillevæg | EI60 Skillevæg, Enkelt Stålskelet, Stolper FR160 (c/c450 mm) Beklædning: 2x 12,5 mm Safe Board+Classic 1 Board, Top og bund profil: FSK160, Isolering: 45 mm Mineraluld | EI60 Skillevæg, 160 mm Enkelt Stålskelet, (c/c450 mm) Beklædning: 2x 12,5 mm Strålebeskyttende Gipsplade+Standard gipsplade, Isolering: 45 mm Mineraluld | VE FR160 450 AX/XA M45 - EI60 Skillevæg, Enkelt Stålskelet, Stolper FR160 (c/c450 mm) Beklædning: 2x 12,5 mm Safe Board+Classic 1 Board, Top og bund profil: FSK160, Isolering: 45 mm Mineraluld, D= 210 mm, Max højde: 6500 mm, [R´w] = 36 dB | System 450 - Skillevæg, Enkelt Stålskelet, Safe Board+Classic 1 Board (dobbelt lag) | NULL | NULL | 1 | 1 | 0 | m² | EI 60 A2-s1,d0 | 60 | A2-s1,d0 | NULL | NULL | NULL | FR160 (1,5) | NULL | 275 g/m² | NULL | NULL | 9500 | 450 | NULL | NULL | NULL | NULL | NULL | NULL | NULL | NULL | NULL | Safe Board+Classic 1 Board | Strålebeskyttende Gipsplade+Standard gipsplade | NULL | NULL | NULL | NULL | NULL | NULL | NULL | NULL | 2 | 4 | 2x 12,5 mm | 25 | NULL | 0 | Nej | NULL | NULL | 210 | 61.53 | 52.2 | NULL | NULL | Mineraluld | 45 | NULL | NULL | NULL | 36 | NULL | NULL | NULL | NULL | NULL | NULL | NULL | NULL | NULL | NULL | NULL | NULL | NULL | NULL | NULL | NULL | NULL | NULL | NULL | NULL | NULL | NULL | NULL | NULL | NULL | NULL | NULL | NULL | NULL | NULL | NULL | NULL | NULL | NULL | NULL | NULL | NULL | NULL | NULL | NULL | NULL | NULL | NULL | NULL | NULL | NULL | NULL | NULL | NULL | NULL | https://knauf.com/api/download-center/v1/assets/91996730-91a9-4ab0-aebc-31ae4c1338ee?download=true | https://knauf.com/api/download-center/v1/assets/a88b41c6-a9b7-44a0-b463-b1f774d5c0cb?download=true | https://knauf.com/api/download-center/v1/assets/f3fac09b-4544-448b-bbed-1797d99c7eaa?download=true | https://knauf.com/api/download-center/v1/assets/636354d7-ff25-4297-8178-b606832a86f5?download=true | https://knauf.com/api/download-center/v1/assets/e5223af3-28dd-4071-b74d-78ebb0b6e57b?download=true | https://knauf.com/api/download-center/v1/assets/26e90e5b-d416-4d59-816d-b4403f56a2a3?download=true | NULL | Wall | non load-bearing | Interior | New Construction | Teknik-dk@knauf.com | +45 96573020 | Knauf A/S | Denmark | NULL | NULL | NULL | NULL | NULL | NULL | NULL | NULL | NULL | NULL | NULL | NULL | NULL | 26.18 | NULL | NULL | NULL | NULL | NULL | Ja | NULL | Skillevæg | NULL | NULL | Q3 | 3 | NULL | NULL | NULL | NULL | NULL | NULL | NULL | NULL | NULL | 6500 | NULL | NULL | NULL | 210 mm | NULL | 36 | NULL | NULL | NULL | NULL | NULL | Enkelt Stålskelet | 10.8 | 3 | NULL
617 | K133_VE_FR70_450_AXX-XXA_M45_B.dk | K133.dk | https://knauf.com/api/download-center/v1/assets/8fe2b690-c699-422f-b6a2-9f21f2e5a67d?download=true | dan_DNK | VE FR70 450 AXX/XXA M45 | K133.dk_System_450 | Strålebeskyttende skillevæg | EI60 Skillevæg, Enkelt Stålskelet, Stolper FR70 (c/c450 mm) Beklædning: 3x 12,5 mm Safe Board+Classic 1 Board, Top og bund profil: FSK70, Isolering: 45 mm Mineraluld | EI60 Skillevæg, 70 mm Enkelt Stålskelet, (c/c450 mm) Beklædning: 3x 12,5 mm Strålebeskyttende Gipsplade+Standard gipsplade, Isolering: 45 mm Mineraluld | VE FR70 450 AXX/XXA M45 - EI60 Skillevæg, Enkelt Stålskelet, Stolper FR70 (c/c450 mm) Beklædning: 3x 12,5 mm Safe Board+Classic 1 Board, Top og bund profil: FSK70, Isolering: 45 mm Mineraluld, D= 145 mm, Max højde: 4000 mm, [R´w] = 36 dB | System 450 - Skillevæg, Enkelt Stålskelet, Safe Board+Classic 1 Board (tredobbelt lag) | NULL | NULL | 1 | 1 | 0 | m² | EI 60 A2-s1,d0 | 60 | A2-s1,d0 | NULL | NULL | NULL | FR70 (1,5) | NULL | 275 g/m² | NULL | NULL | 7500 | 450 | NULL | NULL | NULL | NULL | NULL | NULL | NULL | NULL | NULL | Safe Board+Classic 1 Board | Strålebeskyttende Gipsplade+Standard gipsplade | NULL | NULL | NULL | NULL | NULL | NULL | NULL | NULL | 3 | 6 | 3x 12,5 mm | 37.5 | NULL | 0 | Nej | NULL | NULL | 145 | 94.1 | 87.8 | NULL | NULL | Mineraluld | 45 | NULL | NULL | NULL | 36 | NULL | NULL | NULL | NULL | NULL | NULL | NULL | NULL | NULL | NULL | NULL | NULL | NULL | NULL | NULL | NULL | NULL | NULL | NULL | NULL | NULL | NULL | NULL | NULL | NULL | NULL | NULL | NULL | NULL | NULL | NULL | NULL | NULL | NULL | NULL | NULL | NULL | NULL | NULL | NULL | NULL | NULL | NULL | NULL | NULL | NULL | NULL | NULL | NULL | NULL | https://knauf.com/api/download-center/v1/assets/91996730-91a9-4ab0-aebc-31ae4c1338ee?download=true | https://knauf.com/api/download-center/v1/assets/a88b41c6-a9b7-44a0-b463-b1f774d5c0cb?download=true | https://knauf.com/api/download-center/v1/assets/f3fac09b-4544-448b-bbed-1797d99c7eaa?download=true | https://knauf.com/api/download-center/v1/assets/636354d7-ff25-4297-8178-b606832a86f5?download=true | https://knauf.com/api/download-center/v1/assets/e5223af3-28dd-4071-b74d-78ebb0b6e57b?download=true | https://knauf.com/api/download-center/v1/assets/7f87319b-45bf-4752-8617-0301aa1d9df9?download=true | NULL | Wall | non load-bearing | Interior | New Construction | Teknik-dk@knauf.com | +45 96573020 | Knauf A/S | Denmark | NULL | NULL | NULL | NULL | NULL | NULL | NULL | NULL | NULL | NULL | NULL | NULL | NULL | 24.72 | NULL | NULL | NULL | NULL | NULL | Ja | NULL | Skillevæg | NULL | NULL | Q3 | 3 | NULL | NULL | NULL | NULL | NULL | NULL | NULL | NULL | NULL | 4000 | NULL | NULL | NULL | 145 mm | NULL | 36 | NULL | NULL | NULL | NULL | NULL | Enkelt Stålskelet | 10.8 | 3 | NULL
618 | K133_VE_FR95_450_AXX-XXA_M45_B.dk | K133.dk | https://knauf.com/api/download-center/v1/assets/8fe2b690-c699-422f-b6a2-9f21f2e5a67d?download=true | dan_DNK | VE FR95 450 AXX/XXA M45 | K133.dk_System_450 | Strålebeskyttende skillevæg | EI60 Skillevæg, Enkelt Stålskelet, Stolper FR95 (c/c450 mm) Beklædning: 3x 12,5 mm Safe Board+Classic 1 Board, Top og bund profil: FSK95, Isolering: 45 mm Mineraluld | EI60 Skillevæg, 95 mm Enkelt Stålskelet, (c/c450 mm) Beklædning: 3x 12,5 mm Strålebeskyttende Gipsplade+Standard gipsplade, Isolering: 45 mm Mineraluld | VE FR95 450 AXX/XXA M45 - EI60 Skillevæg, Enkelt Stålskelet, Stolper FR95 (c/c450 mm) Beklædning: 3x 12,5 mm Safe Board+Classic 1 Board, Top og bund profil: FSK95, Isolering: 45 mm Mineraluld, D= 170 mm, Max højde: 6500 mm, [R´w] = 36 dB | System 450 - Skillevæg, Enkelt Stålskelet, Safe Board+Classic 1 Board (tredobbelt lag) | NULL | NULL | 1 | 1 | 0 | m² | EI 60 A2-s1,d0 | 60 | A2-s1,d0 | NULL | NULL | NULL | FR95 (1,5) | NULL | 275 g/m² | NULL | NULL | 8500 | 450 | NULL | NULL | NULL | NULL | NULL | NULL | NULL | NULL | NULL | Safe Board+Classic 1 Board | Strålebeskyttende Gipsplade+Standard gipsplade | NULL | NULL | NULL | NULL | NULL | NULL | NULL | NULL | 3 | 6 | 3x 12,5 mm | 37.5 | NULL | 0 | Nej | NULL | NULL | 170 | 94.87 | 87.8 | NULL | NULL | Mineraluld | 45 | NULL | NULL | NULL | 36 | NULL | NULL | NULL | NULL | NULL | NULL | NULL | NULL | NULL | NULL | NULL | NULL | NULL | NULL | NULL | NULL | NULL | NULL | NULL | NULL | NULL | NULL | NULL | NULL | NULL | NULL | NULL | NULL | NULL | NULL | NULL | NULL | NULL | NULL | NULL | NULL | NULL | NULL | NULL | NULL | NULL | NULL | NULL | NULL | NULL | NULL | NULL | NULL | NULL | NULL | https://knauf.com/api/download-center/v1/assets/91996730-91a9-4ab0-aebc-31ae4c1338ee?download=true | https://knauf.com/api/download-center/v1/assets/a88b41c6-a9b7-44a0-b463-b1f774d5c0cb?download=true | https://knauf.com/api/download-center/v1/assets/f3fac09b-4544-448b-bbed-1797d99c7eaa?download=true | https://knauf.com/api/download-center/v1/assets/636354d7-ff25-4297-8178-b606832a86f5?download=true | https://knauf.com/api/download-center/v1/assets/e5223af3-28dd-4071-b74d-78ebb0b6e57b?download=true | https://knauf.com/api/download-center/v1/assets/f17714ee-319a-40ea-9156-23d6c8837522?download=true | NULL | Wall | non load-bearing | Interior | New Construction | Teknik-dk@knauf.com | +45 96573020 | Knauf A/S | Denmark | NULL | NULL | NULL | NULL | NULL | NULL | NULL | NULL | NULL | NULL | NULL | NULL | NULL | 26.52 | NULL | NULL | NULL | NULL | NULL | Ja | NULL | Skillevæg | NULL | NULL | Q3 | 3 | NULL | NULL | NULL | NULL | NULL | NULL | NULL | NULL | NULL | 6500 | NULL | NULL | NULL | 170 mm | NULL | 36 | NULL | NULL | NULL | NULL | NULL | Enkelt Stålskelet | 10.8 | 3 | NULL
619 | K133_VE_FR120_450_AXX-XXA_M45_B.dk | K133.dk | https://knauf.com/api/download-center/v1/assets/8fe2b690-c699-422f-b6a2-9f21f2e5a67d?download=true | dan_DNK | VE FR120 450 AXX/XXA M45 | K133.dk_System_450 | Strålebeskyttende skillevæg | EI60 Skillevæg, Enkelt Stålskelet, Stolper FR120 (c/c450 mm) Beklædning: 3x 12,5 mm Safe Board+Classic 1 Board, Top og bund profil: FSK120, Isolering: 45 mm Mineraluld | EI60 Skillevæg, 120 mm Enkelt Stålskelet, (c/c450 mm) Beklædning: 3x 12,5 mm Strålebeskyttende Gipsplade+Standard gipsplade, Isolering: 45 mm Mineraluld | VE FR120 450 AXX/XXA M45 - EI60 Skillevæg, Enkelt Stålskelet, Stolper FR120 (c/c450 mm) Beklædning: 3x 12,5 mm Safe Board+Classic 1 Board, Top og bund profil: FSK120, Isolering: 45 mm Mineraluld, D= 195 mm, Max højde: 6500 mm, [R´w] = 36 dB | System 450 - Skillevæg, Enkelt Stålskelet, Safe Board+Classic 1 Board (tredobbelt lag) | NULL | NULL | 1 | 1 | 0 | m² | EI 60 A2-s1,d0 | 60 | A2-s1,d0 | NULL | NULL | NULL | FR120 (1,5) | NULL | 275 g/m² | NULL | NULL | 9000 | 450 | NULL | NULL | NULL | NULL | NULL | NULL | NULL | NULL | NULL | Safe Board+Classic 1 Board | Strålebeskyttende Gipsplade+Standard gipsplade | NULL | NULL | NULL | NULL | NULL | NULL | NULL | NULL | 3 | 6 | 3x 12,5 mm | 37.5 | NULL | 0 | Nej | NULL | NULL | 195 | 95.76 | 87.8 | NULL | NULL | Mineraluld | 45 | NULL | NULL | NULL | 36 | NULL | NULL | NULL | NULL | NULL | NULL | NULL | NULL | NULL | NULL | NULL | NULL | NULL | NULL | NULL | NULL | NULL | NULL | NULL | NULL | NULL | NULL | NULL | NULL | NULL | NULL | NULL | NULL | NULL | NULL | NULL | NULL | NULL | NULL | NULL | NULL | NULL | NULL | NULL | NULL | NULL | NULL | NULL | NULL | NULL | NULL | NULL | NULL | NULL | NULL | https://knauf.com/api/download-center/v1/assets/91996730-91a9-4ab0-aebc-31ae4c1338ee?download=true | https://knauf.com/api/download-center/v1/assets/a88b41c6-a9b7-44a0-b463-b1f774d5c0cb?download=true | https://knauf.com/api/download-center/v1/assets/f3fac09b-4544-448b-bbed-1797d99c7eaa?download=true | https://knauf.com/api/download-center/v1/assets/636354d7-ff25-4297-8178-b606832a86f5?download=true | https://knauf.com/api/download-center/v1/assets/e5223af3-28dd-4071-b74d-78ebb0b6e57b?download=true | https://knauf.com/api/download-center/v1/assets/0560f973-f127-4d9f-b3c4-684706b382c3?download=true | NULL | Wall | non load-bearing | Interior | New Construction | Teknik-dk@knauf.com | +45 96573020 | Knauf A/S | Denmark | NULL | NULL | NULL | NULL | NULL | NULL | NULL | NULL | NULL | NULL | NULL | NULL | NULL | 28.3 | NULL | NULL | NULL | NULL | NULL | Ja | NULL | Skillevæg | NULL | NULL | Q3 | 3 | NULL | NULL | NULL | NULL | NULL | NULL | NULL | NULL | NULL | 6500 | NULL | NULL | NULL | 195 mm | NULL | 36 | NULL | NULL | NULL | NULL | NULL | Enkelt Stålskelet | 10.8 | 3 | NULL
620 | K133_VE_FR145_450_AXX-XXA_M45_B.dk | K133.dk | https://knauf.com/api/download-center/v1/assets/8fe2b690-c699-422f-b6a2-9f21f2e5a67d?download=true | dan_DNK | VE FR145 450 AXX/XXA M45 | K133.dk_System_450 | Strålebeskyttende skillevæg | EI60 Skillevæg, Enkelt Stålskelet, Stolper FR145 (c/c450 mm) Beklædning: 3x 12,5 mm Safe Board+Classic 1 Board, Top og bund profil: FSK145, Isolering: 45 mm Mineraluld | EI60 Skillevæg, 145 mm Enkelt Stålskelet, (c/c450 mm) Beklædning: 3x 12,5 mm Strålebeskyttende Gipsplade+Standard gipsplade, Isolering: 45 mm Mineraluld | VE FR145 450 AXX/XXA M45 - EI60 Skillevæg, Enkelt Stålskelet, Stolper FR145 (c/c450 mm) Beklædning: 3x 12,5 mm Safe Board+Classic 1 Board, Top og bund profil: FSK145, Isolering: 45 mm Mineraluld, D= 220 mm, Max højde: 7500 mm, [R´w] = 36 dB | System 450 - Skillevæg, Enkelt Stålskelet, Safe Board+Classic 1 Board (tredobbelt lag) | NULL | NULL | 1 | 1 | 0 | m² | EI 60 A2-s1,d0 | 60 | A2-s1,d0 | NULL | NULL | NULL | FR145 (1,5) | NULL | 275 g/m² | NULL | NULL | 9500 | 450 | NULL | NULL | NULL | NULL | NULL | NULL | NULL | NULL | NULL | Safe Board+Classic 1 Board | Strålebeskyttende Gipsplade+Standard gipsplade | NULL | NULL | NULL | NULL | NULL | NULL | NULL | NULL | 3 | 6 | 3x 12,5 mm | 37.5 | NULL | 0 | Nej | NULL | NULL | 220 | 96.68 | 87.8 | NULL | NULL | Mineraluld | 45 | NULL | NULL | NULL | 36 | NULL | NULL | NULL | NULL | NULL | NULL | NULL | NULL | NULL | NULL | NULL | NULL | NULL | NULL | NULL | NULL | NULL | NULL | NULL | NULL | NULL | NULL | NULL | NULL | NULL | NULL | NULL | NULL | NULL | NULL | NULL | NULL | NULL | NULL | NULL | NULL | NULL | NULL | NULL | NULL | NULL | NULL | NULL | NULL | NULL | NULL | NULL | NULL | NULL | NULL | https://knauf.com/api/download-center/v1/assets/91996730-91a9-4ab0-aebc-31ae4c1338ee?download=true | https://knauf.com/api/download-center/v1/assets/a88b41c6-a9b7-44a0-b463-b1f774d5c0cb?download=true | https://knauf.com/api/download-center/v1/assets/f3fac09b-4544-448b-bbed-1797d99c7eaa?download=true | https://knauf.com/api/download-center/v1/assets/636354d7-ff25-4297-8178-b606832a86f5?download=true | https://knauf.com/api/download-center/v1/assets/e5223af3-28dd-4071-b74d-78ebb0b6e57b?download=true | https://knauf.com/api/download-center/v1/assets/cd28334b-19b4-4a4c-9f0b-7cefc6ab7025?download=true | NULL | Wall | non load-bearing | Interior | New Construction | Teknik-dk@knauf.com | +45 96573020 | Knauf A/S | Denmark | NULL | NULL | NULL | NULL | NULL | NULL | NULL | NULL | NULL | NULL | NULL | NULL | NULL | 30.28 | NULL | NULL | NULL | NULL | NULL | Ja | NULL | Skillevæg | NULL | NULL | Q3 | 3 | NULL | NULL | NULL | NULL | NULL | NULL | NULL | NULL | NULL | 7500 | NULL | NULL | NULL | 220 mm | NULL | 36 | NULL | NULL | NULL | NULL | NULL | Enkelt Stålskelet | 10.8 | 3 | NULL
621 | K133_VE_FR160_450_AXX-XXA_M45_B.dk | K133.dk | https://knauf.com/api/download-center/v1/assets/8fe2b690-c699-422f-b6a2-9f21f2e5a67d?download=true | dan_DNK | VE FR160 450 AXX/XXA M45 | K133.dk_System_450 | Strålebeskyttende skillevæg | EI60 Skillevæg, Enkelt Stålskelet, Stolper FR160 (c/c450 mm) Beklædning: 3x 12,5 mm Safe Board+Classic 1 Board, Top og bund profil: FSK160, Isolering: 45 mm Mineraluld | EI60 Skillevæg, 160 mm Enkelt Stålskelet, (c/c450 mm) Beklædning: 3x 12,5 mm Strålebeskyttende Gipsplade+Standard gipsplade, Isolering: 45 mm Mineraluld | VE FR160 450 AXX/XXA M45 - EI60 Skillevæg, Enkelt Stålskelet, Stolper FR160 (c/c450 mm) Beklædning: 3x 12,5 mm Safe Board+Classic 1 Board, Top og bund profil: FSK160, Isolering: 45 mm Mineraluld, D= 235 mm, Max højde: 7500 mm, [R´w] = 36 dB | System 450 - Skillevæg, Enkelt Stålskelet, Safe Board+Classic 1 Board (tredobbelt lag) | NULL | NULL | 1 | 1 | 0 | m² | EI 60 A2-s1,d0 | 60 | A2-s1,d0 | NULL | NULL | NULL | FR160 (1,5) | NULL | 275 g/m² | NULL | NULL | 9500 | 450 | NULL | NULL | NULL | NULL | NULL | NULL | NULL | NULL | NULL | Safe Board+Classic 1 Board | Strålebeskyttende Gipsplade+Standard gipsplade | NULL | NULL | NULL | NULL | NULL | NULL | NULL | NULL | 3 | 6 | 3x 12,5 mm | 37.5 | NULL | 0 | Nej | NULL | NULL | 235 | 97.13 | 87.8 | NULL | NULL | Mineraluld | 45 | NULL | NULL | NULL | 36 | NULL | NULL | NULL | NULL | NULL | NULL | NULL | NULL | NULL | NULL | NULL | NULL | NULL | NULL | NULL | NULL | NULL | NULL | NULL | NULL | NULL | NULL | NULL | NULL | NULL | NULL | NULL | NULL | NULL | NULL | NULL | NULL | NULL | NULL | NULL | NULL | NULL | NULL | NULL | NULL | NULL | NULL | NULL | NULL | NULL | NULL | NULL | NULL | NULL | NULL | https://knauf.com/api/download-center/v1/assets/91996730-91a9-4ab0-aebc-31ae4c1338ee?download=true | https://knauf.com/api/download-center/v1/assets/a88b41c6-a9b7-44a0-b463-b1f774d5c0cb?download=true | https://knauf.com/api/download-center/v1/assets/f3fac09b-4544-448b-bbed-1797d99c7eaa?download=true | https://knauf.com/api/download-center/v1/assets/636354d7-ff25-4297-8178-b606832a86f5?download=true | https://knauf.com/api/download-center/v1/assets/e5223af3-28dd-4071-b74d-78ebb0b6e57b?download=true | https://knauf.com/api/download-center/v1/assets/2f185b45-3d2d-4fce-ac50-4e66adc5efa4?download=true | NULL | Wall | non load-bearing | Interior | New Construction | Teknik-dk@knauf.com | +45 96573020 | Knauf A/S | Denmark | NULL | NULL | NULL | NULL | NULL | NULL | NULL | NULL | NULL | NULL | NULL | NULL | NULL | 31.24 | NULL | NULL | NULL | NULL | NULL | Ja | NULL | Skillevæg | NULL | NULL | Q3 | 3 | NULL | NULL | NULL | NULL | NULL | NULL | NULL | NULL | NULL | 7500 | NULL | NULL | NULL | 235 mm | NULL | 36 | NULL | NULL | NULL | NULL | NULL | Enkelt Stålskelet | 10.8 | 3 | NULL
622 | W112_VE_CW_75_600_LL-LL_M70_B.dk | W112.dk | https://knauf.com/api/download-center/v1/assets/219dc806-27e1-4f4f-ad02-b9ee500a421e?download=true | dan_DNK | VE CW 75 600 LL/LL M70 | W112.dk_System_600 | Standard skillevæg | EI60 Skillevæg, Enkelt Stålskelet, Stolper CW 75 (c/c600 mm) Beklædning: 2x 12,5 mm Silent Board, Top og bund profil: UW 75, Isolering: 70 mm Mineraluld | EI60 Skillevæg, 75 mm Enkelt Stålskelet, (c/c600 mm) Beklædning: 2x 12,5 mm Lydisolationsgipsplade, Isolering: 70 mm Mineraluld | VE CW 75 600 LL/LL M70 - EI60 Skillevæg, Enkelt Stålskelet, Stolper CW 75 (c/c600 mm) Beklædning: 2x 12,5 mm Silent Board, Top og bund profil: UW 75, Isolering: 70 mm Mineraluld, D= 125 mm, Max højde: 3600 mm, [R´w] = 60 dB | System 600 - Skillevæg, Enkelt Stålskelet, Silent Board (dobbelt lag) | NULL | NULL | 1 | 1 | 0 | m² | EI 60 A2-s1,d0 | 60 | A2-s1,d0 | NULL | NULL | NULL | CW 75 (0,6) | NULL | 100 g/m² | NULL | NULL | 3600 | 600 | NULL | NULL | NULL | NULL | NULL | NULL | NULL | NULL | NULL | Silent Board | Lydisolationsgipsplade | NULL | NULL | NULL | NULL | NULL | NULL | NULL | NULL | 2 | 4 | 2x 12,5 mm | 25 | NULL | 0 | Nej | NULL | NULL | 125 | 74.45 | 71.6 | NULL | NULL | Mineraluld | 70 | NULL | NULL | NULL | 60 | NULL | NULL | NULL | NULL | NULL | NULL | NULL | NULL | NULL | NULL | NULL | NULL | NULL | NULL | NULL | NULL | NULL | NULL | NULL | NULL | NULL | NULL | NULL | NULL | NULL | NULL | NULL | NULL | NULL | NULL | NULL | NULL | NULL | NULL | NULL | NULL | NULL | NULL | NULL | NULL | NULL | NULL | NULL | NULL | NULL | NULL | NULL | NULL | NULL | NULL | https://knauf.com/api/download-center/v1/assets/ac33a1f1-2667-40d5-ab72-d13cae04f001?download=true | NULL | https://knauf.com/api/download-center/v1/assets/c9de282b-ddc5-4965-a053-32c2c3b73919?download=true | https://knauf.com/api/download-center/v1/assets/636354d7-ff25-4297-8178-b606832a86f5?download=true | https://knauf.com/api/download-center/v1/assets/e5223af3-28dd-4071-b74d-78ebb0b6e57b?download=true | https://knauf.com/api/download-center/v1/assets/2383f6b9-0bae-4c92-a28a-e4e22fc0830d?download=true | NULL | Wall | non load-bearing | Interior | New Construction | Teknik-dk@knauf.com | +45 96573020 | Knauf A/S | Denmark | NULL | NULL | NULL | NULL | NULL | NULL | NULL | NULL | NULL | NULL | NULL | NULL | NULL | 15.6 | NULL | NULL | NULL | NULL | NULL | Nej | NULL | Skillevæg | NULL | NULL | Q3 | 3 | NULL | NULL | NULL | NULL | NULL | NULL | NULL | NULL | NULL | 3600 | NULL | NULL | NULL | 125 mm | NULL | 60 | NULL | NULL | NULL | NULL | NULL | Enkelt Stålskelet | 10.8 | 3 | NULL
623 | W112_VE_CW_100_600_LL-LL_M45_B.dk | W112.dk | https://knauf.com/api/download-center/v1/assets/7d0c4e2d-ea80-4556-957d-d000641836f0?download=true | dan_DNK | VE CW 100 600 LL/LL M45 | W112.dk_System_600 | Standard skillevæg | EI60 Skillevæg, Enkelt Stålskelet, Stolper CW 100 (c/c600 mm) Beklædning: 2x 12,5 mm Silent Board, Top og bund profil: UW 100, Isolering: 45 mm Mineraluld | EI60 Skillevæg, 100 mm Enkelt Stålskelet, (c/c600 mm) Beklædning: 2x 12,5 mm Lydisolationsgipsplade, Isolering: 45 mm Mineraluld | VE CW 100 600 LL/LL M45 - EI60 Skillevæg, Enkelt Stålskelet, Stolper CW 100 (c/c600 mm) Beklædning: 2x 12,5 mm Silent Board, Top og bund profil: UW 100, Isolering: 45 mm Mineraluld, D= 150 mm, Max højde: 4000 mm, [R´w] = 62 dB | System 600 - Skillevæg, Enkelt Stålskelet, Silent Board (dobbelt lag) | NULL | NULL | 1 | 1 | 0 | m² | EI 60 A2-s1,d0 | 60 | A2-s1,d0 | NULL | NULL | NULL | CW 100 (0,6) | NULL | 100 g/m² | NULL | NULL | 4000 | 600 | NULL | NULL | NULL | NULL | NULL | NULL | NULL | NULL | NULL | Silent Board | Lydisolationsgipsplade | NULL | NULL | NULL | NULL | NULL | NULL | NULL | NULL | 2 | 4 | 2x 12,5 mm | 25 | NULL | 0 | Nej | NULL | NULL | 150 | 74.31 | 71.6 | NULL | NULL | Mineraluld | 45 | NULL | NULL | NULL | 62 | NULL | NULL | NULL | NULL | NULL | NULL | NULL | NULL | NULL | NULL | NULL | NULL | NULL | NULL | NULL | NULL | NULL | NULL | NULL | NULL | NULL | NULL | NULL | NULL | NULL | NULL | NULL | NULL | NULL | NULL | NULL | NULL | NULL | NULL | NULL | NULL | NULL | NULL | NULL | NULL | NULL | NULL | NULL | NULL | NULL | NULL | NULL | NULL | NULL | NULL | https://knauf.com/api/download-center/v1/assets/ac33a1f1-2667-40d5-ab72-d13cae04f001?download=true | NULL | https://knauf.com/api/download-center/v1/assets/c9de282b-ddc5-4965-a053-32c2c3b73919?download=true | https://knauf.com/api/download-center/v1/assets/636354d7-ff25-4297-8178-b606832a86f5?download=true | https://knauf.com/api/download-center/v1/assets/e5223af3-28dd-4071-b74d-78ebb0b6e57b?download=true | https://knauf.com/api/download-center/v1/assets/00ddc57f-dde9-46cf-933f-579c1522035d?download=true | NULL | Wall | non load-bearing | Interior | New Construction | Teknik-dk@knauf.com | +45 96573020 | Knauf A/S | Denmark | NULL | NULL | NULL | NULL | NULL | NULL | NULL | NULL | NULL | NULL | NULL | NULL | NULL | 15.85 | NULL | NULL | NULL | NULL | NULL | Nej | NULL | Skillevæg | NULL | NULL | Q3 | 3 | NULL | NULL | NULL | NULL | NULL | NULL | NULL | NULL | NULL | 4000 | NULL | NULL | NULL | 150 mm | NULL | 62 | NULL | NULL | NULL | NULL | NULL | Enkelt Stålskelet | 10.8 | 3 | NULL
624 | W115_VD_CW_75_600_IL-LI_M90_B.dk | W115.dk | https://knauf.com/api/download-center/v1/assets/752e3736-3620-42f6-ab5c-2a998d056561?download=true | dan_DNK | VD CW 75 600 IL/LI M90 | W115.dk_System_600 | Standard skillevæg | EI60 Skillevæg, Dobbelt Stålskelet, Stolper CW 75 (c/c600 mm) Beklædning: 2x 12,5 mm Silent Board+Solid Board, Top og bund profil: UW 75, Isolering: 90 mm Mineraluld | EI60 Skillevæg, 75 mm Dobbelt Stålskelet, (c/c600 mm) Beklædning: 2x 12,5 mm Lydisolationsgipsplade+Hård Gipsplade, Isolering: 90 mm Mineraluld | VD CW 75 600 IL/LI M90 - EI60 Skillevæg, Dobbelt Stålskelet, Stolper CW 75 (c/c600 mm) Beklædning: 2x 12,5 mm Silent Board+Solid Board, Top og bund profil: UW 75, Isolering: 90 mm Mineraluld, D= 210 mm, Max højde: 3600 mm, [R´w] = 66 dB | System 600 - Skillevæg, Dobbelt Stålskelet, Silent Board+Solid Board (dobbelt lag) | NULL | NULL | 1 | 1 | 0 | m² | EI 60 A2-s1,d0 | 60 | A2-s1,d0 | NULL | NULL | NULL | CW 75 (0,6) | NULL | 100 g/m² | NULL | NULL | 3600 | 600 | NULL | NULL | NULL | NULL | NULL | NULL | NULL | NULL | NULL | Silent Board+Solid Board | Lydisolationsgipsplade+Hård Gipsplade | NULL | NULL | NULL | NULL | NULL | NULL | NULL | NULL | 2 | 4 | 2x 12,5 mm | 25 | NULL | 0 | Nej | NULL | NULL | 210 | 65.15 | 60.2 | NULL | NULL | Mineraluld | 90 | NULL | NULL | NULL | 66 | NULL | NULL | NULL | NULL | NULL | NULL | NULL | NULL | NULL | NULL | NULL | NULL | NULL | NULL | NULL | NULL | NULL | NULL | NULL | NULL | NULL | NULL | NULL | NULL | NULL | NULL | NULL | NULL | NULL | NULL | NULL | NULL | NULL | NULL | NULL | NULL | NULL | NULL | NULL | NULL | NULL | NULL | NULL | NULL | NULL | NULL | NULL | NULL | NULL | NULL | https://knauf.com/api/download-center/v1/assets/ac33a1f1-2667-40d5-ab72-d13cae04f001?download=true | https://knauf.com/api/download-center/v1/assets/76f7745d-e7c9-441a-9037-bfb3ff27b505?download=true | https://knauf.com/api/download-center/v1/assets/c9de282b-ddc5-4965-a053-32c2c3b73919?download=true | https://knauf.com/api/download-center/v1/assets/636354d7-ff25-4297-8178-b606832a86f5?download=true | https://knauf.com/api/download-center/v1/assets/e5223af3-28dd-4071-b74d-78ebb0b6e57b?download=true | https://knauf.com/api/download-center/v1/assets/ef5409af-4d8c-4b92-8b92-fe1b07d12ca9?download=true | NULL | Wall | non load-bearing | Interior | New Construction | Teknik-dk@knauf.com | +45 96573020 | Knauf A/S | Denmark | NULL | NULL | NULL | NULL | NULL | NULL | NULL | NULL | NULL | NULL | NULL | NULL | NULL | 17.32 | NULL | NULL | NULL | NULL | NULL | Nej | NULL | Skillevæg | NULL | NULL | Q3 | 3 | NULL | NULL | NULL | NULL | NULL | NULL | NULL | NULL | NULL | 3600 | NULL | NULL | NULL | 210 mm | NULL | 66 | NULL | NULL | NULL | NULL | NULL | Dobbelt Stålskelet | 10.8 | 3 | NULL
625 | W115_VD_CW_100_600_IL-LI_M90_B.dk | W115.dk | https://knauf.com/api/download-center/v1/assets/752e3736-3620-42f6-ab5c-2a998d056561?download=true | dan_DNK | VD CW 100 600 IL/LI M90 | W115.dk_System_600 | Standard skillevæg | EI60 Skillevæg, Dobbelt Stålskelet, Stolper CW 100 (c/c600 mm) Beklædning: 2x 12,5 mm Silent Board+Solid Board, Top og bund profil: UW 100, Isolering: 90 mm Mineraluld | EI60 Skillevæg, 100 mm Dobbelt Stålskelet, (c/c600 mm) Beklædning: 2x 12,5 mm Lydisolationsgipsplade+Hård Gipsplade, Isolering: 90 mm Mineraluld | VD CW 100 600 IL/LI M90 - EI60 Skillevæg, Dobbelt Stålskelet, Stolper CW 100 (c/c600 mm) Beklædning: 2x 12,5 mm Silent Board+Solid Board, Top og bund profil: UW 100, Isolering: 90 mm Mineraluld, D= 260 mm, Max højde: 4000 mm, [R´w] = 67 dB | System 600 - Skillevæg, Dobbelt Stålskelet, Silent Board+Solid Board (dobbelt lag) | NULL | NULL | 1 | 1 | 0 | m² | EI 60 A2-s1,d0 | 60 | A2-s1,d0 | NULL | NULL | NULL | CW 100 (0,6) | NULL | 100 g/m² | NULL | NULL | 4000 | 600 | NULL | NULL | NULL | NULL | NULL | NULL | NULL | NULL | NULL | Silent Board+Solid Board | Lydisolationsgipsplade+Hård Gipsplade | NULL | NULL | NULL | NULL | NULL | NULL | NULL | NULL | 2 | 4 | 2x 12,5 mm | 25 | NULL | 0 | Nej | NULL | NULL | 260 | 65.61 | 60.2 | NULL | NULL | Mineraluld | 90 | NULL | NULL | NULL | 67 | NULL | NULL | NULL | NULL | NULL | NULL | NULL | NULL | NULL | NULL | NULL | NULL | NULL | NULL | NULL | NULL | NULL | NULL | NULL | NULL | NULL | NULL | NULL | NULL | NULL | NULL | NULL | NULL | NULL | NULL | NULL | NULL | NULL | NULL | NULL | NULL | NULL | NULL | NULL | NULL | NULL | NULL | NULL | NULL | NULL | NULL | NULL | NULL | NULL | NULL | https://knauf.com/api/download-center/v1/assets/ac33a1f1-2667-40d5-ab72-d13cae04f001?download=true | https://knauf.com/api/download-center/v1/assets/76f7745d-e7c9-441a-9037-bfb3ff27b505?download=true | https://knauf.com/api/download-center/v1/assets/c9de282b-ddc5-4965-a053-32c2c3b73919?download=true | https://knauf.com/api/download-center/v1/assets/636354d7-ff25-4297-8178-b606832a86f5?download=true | https://knauf.com/api/download-center/v1/assets/e5223af3-28dd-4071-b74d-78ebb0b6e57b?download=true | https://knauf.com/api/download-center/v1/assets/b8010e38-4998-497f-aaac-d4056fd80f1c?download=true | NULL | Wall | non load-bearing | Interior | New Construction | Teknik-dk@knauf.com | +45 96573020 | Knauf A/S | Denmark | NULL | NULL | NULL | NULL | NULL | NULL | NULL | NULL | NULL | NULL | NULL | NULL | NULL | 18.52 | NULL | NULL | NULL | NULL | NULL | Nej | NULL | Skillevæg | NULL | NULL | Q3 | 3 | NULL | NULL | NULL | NULL | NULL | NULL | NULL | NULL | NULL | 4000 | NULL | NULL | NULL | 260 mm | NULL | 67 | NULL | NULL | NULL | NULL | NULL | Dobbelt Stålskelet | 10.8 | 3 | NULL
626 | W628B_VE_KR70_450_-HH_M45_B.dk | W628B.dk | https://knauf.com/api/download-center/v1/assets/81edb8c2-f66d-4aa7-b2e1-deec075d0ec3?download=true | dan_DNK | VE KR70 450 -/HH M45 | W628B.dk_System_450 | Vådrumsskakt eller forsatsvæg | EI30 Forsatsvæg/Skaktvæg, Enkelt Stålskelet, Stolper KR70 (c/c450 mm) Beklædning: 2x 12,5 mm Solid Wet Board, Top og bund profil: KSK70, Isolering: 45 mm Mineraluld | EI30 Forsatsvæg/Skaktvæg, 70 mm Enkelt Stålskelet, (c/c450 mm) Beklædning: 2x 12,5 mm Vådrumsgipsplade, Isolering: 45 mm Mineraluld | VE KR70 450 -/HH M45 - EI30 Forsatsvæg/Skaktvæg, Enkelt Stålskelet, Stolper KR70 (c/c450 mm) Beklædning: 2x 12,5 mm Solid Wet Board, Top og bund profil: KSK70, Isolering: 45 mm Mineraluld, D= 95 mm, Max højde: 4000 mm, [R´w] = 30 dB | System 450 - Forsatsvæg/Skaktvæg, Enkelt Stålskelet, Solid Wet Board (dobbelt lag) | NULL | NULL | 1 | 1 | 0 | m² | EI 30 A2-s1,d0 | 30 | A2-s1,d0 | NULL | NULL | NULL | KR70 (1) | NULL | 275 g/m² | NULL | NULL | 5300 | 450 | NULL | NULL | NULL | NULL | NULL | NULL | NULL | NULL | NULL | Solid Wet Board | Vådrumsgipsplade | NULL | NULL | NULL | NULL | NULL | NULL | NULL | NULL | 2 | 2 | 2x 12,5 mm | 25 | NULL | 1 | Ja | L & N | NULL | 95 | 26.06 | 22 | NULL | NULL | Mineraluld | 45 | NULL | NULL | NULL | 30 | NULL | NULL | NULL | NULL | NULL | NULL | NULL | NULL | NULL | NULL | NULL | NULL | NULL | NULL | NULL | NULL | NULL | NULL | NULL | NULL | NULL | NULL | NULL | NULL | NULL | NULL | NULL | NULL | NULL | NULL | NULL | NULL | NULL | NULL | NULL | NULL | NULL | NULL | NULL | NULL | NULL | NULL | NULL | NULL | NULL | NULL | NULL | NULL | NULL | NULL | https://knauf.com/api/download-center/v1/assets/3cbf0332-cc5b-4afa-ae8b-9d0c4454cfe4?download=true | NULL | https://knauf.com/api/download-center/v1/assets/69d79a69-153a-40f8-b54a-9ca5169f3789?download=true | https://knauf.com/api/download-center/v1/assets/636354d7-ff25-4297-8178-b606832a86f5?download=true | https://knauf.com/api/download-center/v1/assets/e5223af3-28dd-4071-b74d-78ebb0b6e57b?download=true | https://knauf.com/api/download-center/v1/assets/008ba2db-f092-404f-a199-3fff43f92abd?download=true | NULL | Wall | non load-bearing | Interior | New Construction | Teknik-dk@knauf.com | +45 96573020 | Knauf A/S | Denmark | NULL | NULL | NULL | NULL | NULL | NULL | NULL | NULL | NULL | NULL | NULL | NULL | NULL | 10.02 | NULL | NULL | NULL | NULL | NULL | Nej | NULL | Forsatsvæg/Skaktvæg | NULL | NULL | Q3 | 3 | NULL | NULL | NULL | NULL | NULL | NULL | NULL | NULL | NULL | 4000 | NULL | NULL | NULL | 95 mm | NULL | 30 | NULL | NULL | NULL | NULL | NULL | Enkelt Stålskelet | 10.8 | 3 | NULL
627 | W628B_VE_KR95_450_-HH_M45_B.dk | W628B.dk | https://knauf.com/api/download-center/v1/assets/81edb8c2-f66d-4aa7-b2e1-deec075d0ec3?download=true | dan_DNK | VE KR95 450 -/HH M45 | W628B.dk_System_450 | Vådrumsskakt eller forsatsvæg | EI30 Forsatsvæg/Skaktvæg, Enkelt Stålskelet, Stolper KR95 (c/c450 mm) Beklædning: 2x 12,5 mm Solid Wet Board, Top og bund profil: KSK95, Isolering: 45 mm Mineraluld | EI30 Forsatsvæg/Skaktvæg, 95 mm Enkelt Stålskelet, (c/c450 mm) Beklædning: 2x 12,5 mm Vådrumsgipsplade, Isolering: 45 mm Mineraluld | VE KR95 450 -/HH M45 - EI30 Forsatsvæg/Skaktvæg, Enkelt Stålskelet, Stolper KR95 (c/c450 mm) Beklædning: 2x 12,5 mm Solid Wet Board, Top og bund profil: KSK95, Isolering: 45 mm Mineraluld, D= 120 mm, Max højde: 4000 mm, [R´w] = 30 dB | System 450 - Forsatsvæg/Skaktvæg, Enkelt Stålskelet, Solid Wet Board (dobbelt lag) | NULL | NULL | 1 | 1 | 0 | m² | EI 30 A2-s1,d0 | 30 | A2-s1,d0 | NULL | NULL | NULL | KR95 (1) | NULL | 275 g/m² | NULL | NULL | 5800 | 450 | NULL | NULL | NULL | NULL | NULL | NULL | NULL | NULL | NULL | Solid Wet Board | Vådrumsgipsplade | NULL | NULL | NULL | NULL | NULL | NULL | NULL | NULL | 2 | 2 | 2x 12,5 mm | 25 | NULL | 1 | Ja | L & N | NULL | 120 | 26.56 | 22 | NULL | NULL | Mineraluld | 45 | NULL | NULL | NULL | 30 | NULL | NULL | NULL | NULL | NULL | NULL | NULL | NULL | NULL | NULL | NULL | NULL | NULL | NULL | NULL | NULL | NULL | NULL | NULL | NULL | NULL | NULL | NULL | NULL | NULL | NULL | NULL | NULL | NULL | NULL | NULL | NULL | NULL | NULL | NULL | NULL | NULL | NULL | NULL | NULL | NULL | NULL | NULL | NULL | NULL | NULL | NULL | NULL | NULL | NULL | https://knauf.com/api/download-center/v1/assets/3cbf0332-cc5b-4afa-ae8b-9d0c4454cfe4?download=true | NULL | https://knauf.com/api/download-center/v1/assets/69d79a69-153a-40f8-b54a-9ca5169f3789?download=true | https://knauf.com/api/download-center/v1/assets/636354d7-ff25-4297-8178-b606832a86f5?download=true | https://knauf.com/api/download-center/v1/assets/e5223af3-28dd-4071-b74d-78ebb0b6e57b?download=true | https://knauf.com/api/download-center/v1/assets/2048e246-c13b-410d-890f-4100229c1223?download=true | NULL | Wall | non load-bearing | Interior | New Construction | Teknik-dk@knauf.com | +45 96573020 | Knauf A/S | Denmark | NULL | NULL | NULL | NULL | NULL | NULL | NULL | NULL | NULL | NULL | NULL | NULL | NULL | 11.07 | NULL | NULL | NULL | NULL | NULL | Nej | NULL | Forsatsvæg/Skaktvæg | NULL | NULL | Q3 | 3 | NULL | NULL | NULL | NULL | NULL | NULL | NULL | NULL | NULL | 4000 | NULL | NULL | NULL | 120 mm | NULL | 30 | NULL | NULL | NULL | NULL | NULL | Enkelt Stålskelet | 10.8 | 3 | NULL
628 | W628B_VE_KR120_450_-HH_M45_B.dk | W628B.dk | https://knauf.com/api/download-center/v1/assets/81edb8c2-f66d-4aa7-b2e1-deec075d0ec3?download=true | dan_DNK | VE KR120 450 -/HH M45 | W628B.dk_System_450 | Vådrumsskakt eller forsatsvæg | EI30 Forsatsvæg/Skaktvæg, Enkelt Stålskelet, Stolper KR120 (c/c450 mm) Beklædning: 2x 12,5 mm Solid Wet Board, Top og bund profil: KSK120, Isolering: 45 mm Mineraluld | EI30 Forsatsvæg/Skaktvæg, 120 mm Enkelt Stålskelet, (c/c450 mm) Beklædning: 2x 12,5 mm Vådrumsgipsplade, Isolering: 45 mm Mineraluld | VE KR120 450 -/HH M45 - EI30 Forsatsvæg/Skaktvæg, Enkelt Stålskelet, Stolper KR120 (c/c450 mm) Beklædning: 2x 12,5 mm Solid Wet Board, Top og bund profil: KSK120, Isolering: 45 mm Mineraluld, D= 145 mm, Max højde: 4000 mm, [R´w] = 30 dB | System 450 - Forsatsvæg/Skaktvæg, Enkelt Stålskelet, Solid Wet Board (dobbelt lag) | NULL | NULL | 1 | 1 | 0 | m² | EI 30 A2-s1,d0 | 30 | A2-s1,d0 | NULL | NULL | NULL | KR120 (1) | NULL | 275 g/m² | NULL | NULL | 6200 | 450 | NULL | NULL | NULL | NULL | NULL | NULL | NULL | NULL | NULL | Solid Wet Board | Vådrumsgipsplade | NULL | NULL | NULL | NULL | NULL | NULL | NULL | NULL | 2 | 2 | 2x 12,5 mm | 25 | NULL | 1 | Ja | L & N | NULL | 145 | 27.09 | 22 | NULL | NULL | Mineraluld | 45 | NULL | NULL | NULL | 30 | NULL | NULL | NULL | NULL | NULL | NULL | NULL | NULL | NULL | NULL | NULL | NULL | NULL | NULL | NULL | NULL | NULL | NULL | NULL | NULL | NULL | NULL | NULL | NULL | NULL | NULL | NULL | NULL | NULL | NULL | NULL | NULL | NULL | NULL | NULL | NULL | NULL | NULL | NULL | NULL | NULL | NULL | NULL | NULL | NULL | NULL | NULL | NULL | NULL | NULL | https://knauf.com/api/download-center/v1/assets/3cbf0332-cc5b-4afa-ae8b-9d0c4454cfe4?download=true | NULL | https://knauf.com/api/download-center/v1/assets/69d79a69-153a-40f8-b54a-9ca5169f3789?download=true | https://knauf.com/api/download-center/v1/assets/636354d7-ff25-4297-8178-b606832a86f5?download=true | https://knauf.com/api/download-center/v1/assets/e5223af3-28dd-4071-b74d-78ebb0b6e57b?download=true | https://knauf.com/api/download-center/v1/assets/59209d20-7639-4b48-9cbe-ee9ec58d9a09?download=true | NULL | Wall | non load-bearing | Interior | New Construction | Teknik-dk@knauf.com | +45 96573020 | Knauf A/S | Denmark | NULL | NULL | NULL | NULL | NULL | NULL | NULL | NULL | NULL | NULL | NULL | NULL | NULL | 12.2 | NULL | NULL | NULL | NULL | NULL | Nej | NULL | Forsatsvæg/Skaktvæg | NULL | NULL | Q3 | 3 | NULL | NULL | NULL | NULL | NULL | NULL | NULL | NULL | NULL | 4000 | NULL | NULL | NULL | 145 mm | NULL | 30 | NULL | NULL | NULL | NULL | NULL | Enkelt Stålskelet | 10.8 | 3 | NULL
629 | W628B_VE_KR145_450_-HH_M45_B.dk | W628B.dk | https://knauf.com/api/download-center/v1/assets/81edb8c2-f66d-4aa7-b2e1-deec075d0ec3?download=true | dan_DNK | VE KR145 450 -/HH M45 | W628B.dk_System_450 | Vådrumsskakt eller forsatsvæg | EI30 Forsatsvæg/Skaktvæg, Enkelt Stålskelet, Stolper KR145 (c/c450 mm) Beklædning: 2x 12,5 mm Solid Wet Board, Top og bund profil: KSK145, Isolering: 45 mm Mineraluld | EI30 Forsatsvæg/Skaktvæg, 145 mm Enkelt Stålskelet, (c/c450 mm) Beklædning: 2x 12,5 mm Vådrumsgipsplade, Isolering: 45 mm Mineraluld | VE KR145 450 -/HH M45 - EI30 Forsatsvæg/Skaktvæg, Enkelt Stålskelet, Stolper KR145 (c/c450 mm) Beklædning: 2x 12,5 mm Solid Wet Board, Top og bund profil: KSK145, Isolering: 45 mm Mineraluld, D= 170 mm, Max højde: 4000 mm, [R´w] = 30 dB | System 450 - Forsatsvæg/Skaktvæg, Enkelt Stålskelet, Solid Wet Board (dobbelt lag) | NULL | NULL | 1 | 1 | 0 | m² | EI 30 A2-s1,d0 | 30 | A2-s1,d0 | NULL | NULL | NULL | KR145 (1) | NULL | 275 g/m² | NULL | NULL | 6500 | 450 | NULL | NULL | NULL | NULL | NULL | NULL | NULL | NULL | NULL | Solid Wet Board | Vådrumsgipsplade | NULL | NULL | NULL | NULL | NULL | NULL | NULL | NULL | 2 | 2 | 2x 12,5 mm | 25 | NULL | 1 | Ja | L & N | NULL | 170 | 27.65 | 22 | NULL | NULL | Mineraluld | 45 | NULL | NULL | NULL | 30 | NULL | NULL | NULL | NULL | NULL | NULL | NULL | NULL | NULL | NULL | NULL | NULL | NULL | NULL | NULL | NULL | NULL | NULL | NULL | NULL | NULL | NULL | NULL | NULL | NULL | NULL | NULL | NULL | NULL | NULL | NULL | NULL | NULL | NULL | NULL | NULL | NULL | NULL | NULL | NULL | NULL | NULL | NULL | NULL | NULL | NULL | NULL | NULL | NULL | NULL | https://knauf.com/api/download-center/v1/assets/3cbf0332-cc5b-4afa-ae8b-9d0c4454cfe4?download=true | NULL | https://knauf.com/api/download-center/v1/assets/69d79a69-153a-40f8-b54a-9ca5169f3789?download=true | https://knauf.com/api/download-center/v1/assets/636354d7-ff25-4297-8178-b606832a86f5?download=true | https://knauf.com/api/download-center/v1/assets/e5223af3-28dd-4071-b74d-78ebb0b6e57b?download=true | https://knauf.com/api/download-center/v1/assets/3c84333e-5ee1-4fce-b8fb-7163a3c14d16?download=true | NULL | Wall | non load-bearing | Interior | New Construction | Teknik-dk@knauf.com | +45 96573020 | Knauf A/S | Denmark | NULL | NULL | NULL | NULL | NULL | NULL | NULL | NULL | NULL | NULL | NULL | NULL | NULL | 13.36 | NULL | NULL | NULL | NULL | NULL | Nej | NULL | Forsatsvæg/Skaktvæg | NULL | NULL | Q3 | 3 | NULL | NULL | NULL | NULL | NULL | NULL | NULL | NULL | NULL | 4000 | NULL | NULL | NULL | 170 mm | NULL | 30 | NULL | NULL | NULL | NULL | NULL | Enkelt Stålskelet | 10.8 | 3 | NULL
630 | W628B_VE_KR70_450_-AHH_M45_B.dk | W628B.dk | https://knauf.com/api/download-center/v1/assets/d77c9844-0d81-4d7f-865e-e02eaf8d2736?download=true | dan_DNK | VE KR70 450 -/AHH M45 | W628B+.dk_System_450 | Vådrumsskakt eller forsatsvæg | EI60 Forsatsvæg/Skaktvæg, Enkelt Stålskelet, Stolper KR70 (c/c450 mm) Beklædning: 3x 12,5 mm Classic 1 Board+Solid Wet Board, Top og bund profil: KSK70, Isolering: 45 mm Mineraluld | EI60 Forsatsvæg/Skaktvæg, 70 mm Enkelt Stålskelet, (c/c450 mm) Beklædning: 3x 12,5 mm Standard gipsplade+Vådrumsgipsplade, Isolering: 45 mm Mineraluld | VE KR70 450 -/AHH M45 - EI60 Forsatsvæg/Skaktvæg, Enkelt Stålskelet, Stolper KR70 (c/c450 mm) Beklædning: 3x 12,5 mm Classic 1 Board+Solid Wet Board, Top og bund profil: KSK70, Isolering: 45 mm Mineraluld, D= 107,5 mm, Max højde: 3000 mm, [R´w] = 32 dB | System 450 - Forsatsvæg/Skaktvæg, Enkelt Stålskelet, Classic 1 Board+Solid Wet Board (tredobbelt lag) | NULL | NULL | 1 | 1 | 0 | m² | EI 60 A2-s1,d0 | 60 | A2-s1,d0 | NULL | NULL | NULL | KR70 (1) | NULL | 275 g/m² | NULL | NULL | 5300 | 450 | NULL | NULL | NULL | NULL | NULL | NULL | NULL | NULL | NULL | Classic 1 Board+Solid Wet Board | Standard gipsplade+Vådrumsgipsplade | NULL | NULL | NULL | NULL | NULL | NULL | NULL | NULL | 3 | 3 | 3x 12,5 mm | 37.5 | NULL | 1 | Ja | L & N | NULL | 107.5 | 34.36 | 30.3 | NULL | NULL | Mineraluld | 45 | NULL | NULL | NULL | 32 | NULL | NULL | NULL | NULL | NULL | NULL | NULL | NULL | NULL | NULL | NULL | NULL | NULL | NULL | NULL | NULL | NULL | NULL | NULL | NULL | NULL | NULL | NULL | NULL | NULL | NULL | NULL | NULL | NULL | NULL | NULL | NULL | NULL | NULL | NULL | NULL | NULL | NULL | NULL | NULL | NULL | NULL | NULL | NULL | NULL | NULL | NULL | NULL | NULL | NULL | https://knauf.com/api/download-center/v1/assets/a88b41c6-a9b7-44a0-b463-b1f774d5c0cb?download=true | https://knauf.com/api/download-center/v1/assets/3cbf0332-cc5b-4afa-ae8b-9d0c4454cfe4?download=true | https://knauf.com/api/download-center/v1/assets/69d79a69-153a-40f8-b54a-9ca5169f3789?download=true | https://knauf.com/api/download-center/v1/assets/636354d7-ff25-4297-8178-b606832a86f5?download=true | https://knauf.com/api/download-center/v1/assets/e5223af3-28dd-4071-b74d-78ebb0b6e57b?download=true | https://knauf.com/api/download-center/v1/assets/8a234708-cf23-44c6-89d4-6ac0086c185a?download=true | NULL | Wall | non load-bearing | Interior | New Construction | Teknik-dk@knauf.com | +45 96573020 | Knauf A/S | Denmark | NULL | NULL | NULL | NULL | NULL | NULL | NULL | NULL | NULL | NULL | NULL | NULL | NULL | 10.79 | NULL | NULL | NULL | NULL | NULL | Nej | NULL | Forsatsvæg/Skaktvæg | NULL | NULL | Q3 | 3 | NULL | NULL | NULL | NULL | NULL | NULL | NULL | NULL | NULL | 3000 | NULL | NULL | NULL | 107,5 mm | NULL | 32 | NULL | NULL | NULL | NULL | NULL | Enkelt Stålskelet | 10.8 | 3 | NULL
631 | W628B_VE_KR95_450_-AHH_M45_B.dk | W628B.dk | https://knauf.com/api/download-center/v1/assets/d77c9844-0d81-4d7f-865e-e02eaf8d2736?download=true | dan_DNK | VE KR95 450 -/AHH M45 | W628B+.dk_System_450 | Vådrumsskakt eller forsatsvæg | EI60 Forsatsvæg/Skaktvæg, Enkelt Stålskelet, Stolper KR95 (c/c450 mm) Beklædning: 3x 12,5 mm Classic 1 Board+Solid Wet Board, Top og bund profil: KSK95, Isolering: 45 mm Mineraluld | EI60 Forsatsvæg/Skaktvæg, 95 mm Enkelt Stålskelet, (c/c450 mm) Beklædning: 3x 12,5 mm Standard gipsplade+Vådrumsgipsplade, Isolering: 45 mm Mineraluld | VE KR95 450 -/AHH M45 - EI60 Forsatsvæg/Skaktvæg, Enkelt Stålskelet, Stolper KR95 (c/c450 mm) Beklædning: 3x 12,5 mm Classic 1 Board+Solid Wet Board, Top og bund profil: KSK95, Isolering: 45 mm Mineraluld, D= 132,5 mm, Max højde: 3000 mm, [R´w] = 32 dB | System 450 - Forsatsvæg/Skaktvæg, Enkelt Stålskelet, Classic 1 Board+Solid Wet Board (tredobbelt lag) | NULL | NULL | 1 | 1 | 0 | m² | EI 60 A2-s1,d0 | 60 | A2-s1,d0 | NULL | NULL | NULL | KR95 (1) | NULL | 275 g/m² | NULL | NULL | 5800 | 450 | NULL | NULL | NULL | NULL | NULL | NULL | NULL | NULL | NULL | Classic 1 Board+Solid Wet Board | Standard gipsplade+Vådrumsgipsplade | NULL | NULL | NULL | NULL | NULL | NULL | NULL | NULL | 3 | 3 | 3x 12,5 mm | 37.5 | NULL | 1 | Ja | L & N | NULL | 132.5 | 34.86 | 30.3 | NULL | NULL | Mineraluld | 45 | NULL | NULL | NULL | 32 | NULL | NULL | NULL | NULL | NULL | NULL | NULL | NULL | NULL | NULL | NULL | NULL | NULL | NULL | NULL | NULL | NULL | NULL | NULL | NULL | NULL | NULL | NULL | NULL | NULL | NULL | NULL | NULL | NULL | NULL | NULL | NULL | NULL | NULL | NULL | NULL | NULL | NULL | NULL | NULL | NULL | NULL | NULL | NULL | NULL | NULL | NULL | NULL | NULL | NULL | https://knauf.com/api/download-center/v1/assets/a88b41c6-a9b7-44a0-b463-b1f774d5c0cb?download=true | https://knauf.com/api/download-center/v1/assets/3cbf0332-cc5b-4afa-ae8b-9d0c4454cfe4?download=true | https://knauf.com/api/download-center/v1/assets/69d79a69-153a-40f8-b54a-9ca5169f3789?download=true | https://knauf.com/api/download-center/v1/assets/636354d7-ff25-4297-8178-b606832a86f5?download=true | https://knauf.com/api/download-center/v1/assets/e5223af3-28dd-4071-b74d-78ebb0b6e57b?download=true | https://knauf.com/api/download-center/v1/assets/12273315-c42d-4037-bf2b-6574dc603c6f?download=true | NULL | Wall | non load-bearing | Interior | New Construction | Teknik-dk@knauf.com | +45 96573020 | Knauf A/S | Denmark | NULL | NULL | NULL | NULL | NULL | NULL | NULL | NULL | NULL | NULL | NULL | NULL | NULL | 11.85 | NULL | NULL | NULL | NULL | NULL | Nej | NULL | Forsatsvæg/Skaktvæg | NULL | NULL | Q3 | 3 | NULL | NULL | NULL | NULL | NULL | NULL | NULL | NULL | NULL | 3000 | NULL | NULL | NULL | 132,5 mm | NULL | 32 | NULL | NULL | NULL | NULL | NULL | Enkelt Stålskelet | 10.8 | 3 | NULL
632 | W628B_VE_KR120_450_-AHH_M45_B.dk | W628B.dk | https://knauf.com/api/download-center/v1/assets/d77c9844-0d81-4d7f-865e-e02eaf8d2736?download=true | dan_DNK | VE KR120 450 -/AHH M45 | W628B+.dk_System_450 | Vådrumsskakt eller forsatsvæg | EI60 Forsatsvæg/Skaktvæg, Enkelt Stålskelet, Stolper KR120 (c/c450 mm) Beklædning: 3x 12,5 mm Classic 1 Board+Solid Wet Board, Top og bund profil: KSK120, Isolering: 45 mm Mineraluld | EI60 Forsatsvæg/Skaktvæg, 120 mm Enkelt Stålskelet, (c/c450 mm) Beklædning: 3x 12,5 mm Standard gipsplade+Vådrumsgipsplade, Isolering: 45 mm Mineraluld | VE KR120 450 -/AHH M45 - EI60 Forsatsvæg/Skaktvæg, Enkelt Stålskelet, Stolper KR120 (c/c450 mm) Beklædning: 3x 12,5 mm Classic 1 Board+Solid Wet Board, Top og bund profil: KSK120, Isolering: 45 mm Mineraluld, D= 157,5 mm, Max højde: 3000 mm, [R´w] = 32 dB | System 450 - Forsatsvæg/Skaktvæg, Enkelt Stålskelet, Classic 1 Board+Solid Wet Board (tredobbelt lag) | NULL | NULL | 1 | 1 | 0 | m² | EI 60 A2-s1,d0 | 60 | A2-s1,d0 | NULL | NULL | NULL | KR120 (1) | NULL | 275 g/m² | NULL | NULL | 6200 | 450 | NULL | NULL | NULL | NULL | NULL | NULL | NULL | NULL | NULL | Classic 1 Board+Solid Wet Board | Standard gipsplade+Vådrumsgipsplade | NULL | NULL | NULL | NULL | NULL | NULL | NULL | NULL | 3 | 3 | 3x 12,5 mm | 37.5 | NULL | 1 | Ja | L & N | NULL | 157.5 | 35.39 | 30.3 | NULL | NULL | Mineraluld | 45 | NULL | NULL | NULL | 32 | NULL | NULL | NULL | NULL | NULL | NULL | NULL | NULL | NULL | NULL | NULL | NULL | NULL | NULL | NULL | NULL | NULL | NULL | NULL | NULL | NULL | NULL | NULL | NULL | NULL | NULL | NULL | NULL | NULL | NULL | NULL | NULL | NULL | NULL | NULL | NULL | NULL | NULL | NULL | NULL | NULL | NULL | NULL | NULL | NULL | NULL | NULL | NULL | NULL | NULL | https://knauf.com/api/download-center/v1/assets/a88b41c6-a9b7-44a0-b463-b1f774d5c0cb?download=true | https://knauf.com/api/download-center/v1/assets/3cbf0332-cc5b-4afa-ae8b-9d0c4454cfe4?download=true | https://knauf.com/api/download-center/v1/assets/69d79a69-153a-40f8-b54a-9ca5169f3789?download=true | https://knauf.com/api/download-center/v1/assets/636354d7-ff25-4297-8178-b606832a86f5?download=true | https://knauf.com/api/download-center/v1/assets/e5223af3-28dd-4071-b74d-78ebb0b6e57b?download=true | https://knauf.com/api/download-center/v1/assets/ea6640b8-fe66-4793-bb4f-75b5c9a95540?download=true | NULL | Wall | non load-bearing | Interior | New Construction | Teknik-dk@knauf.com | +45 96573020 | Knauf A/S | Denmark | NULL | NULL | NULL | NULL | NULL | NULL | NULL | NULL | NULL | NULL | NULL | NULL | NULL | 12.98 | NULL | NULL | NULL | NULL | NULL | Nej | NULL | Forsatsvæg/Skaktvæg | NULL | NULL | Q3 | 3 | NULL | NULL | NULL | NULL | NULL | NULL | NULL | NULL | NULL | 3000 | NULL | NULL | NULL | 157,5 mm | NULL | 32 | NULL | NULL | NULL | NULL | NULL | Enkelt Stålskelet | 10.8 | 3 | NULL
633 | W628B_VE_KR145_450_-AHH_M45_B.dk | W628B.dk | https://knauf.com/api/download-center/v1/assets/d77c9844-0d81-4d7f-865e-e02eaf8d2736?download=true | dan_DNK | VE KR145 450 -/AHH M45 | W628B+.dk_System_450 | Vådrumsskakt eller forsatsvæg | EI60 Forsatsvæg/Skaktvæg, Enkelt Stålskelet, Stolper KR145 (c/c450 mm) Beklædning: 3x 12,5 mm Classic 1 Board+Solid Wet Board, Top og bund profil: KSK145, Isolering: 45 mm Mineraluld | EI60 Forsatsvæg/Skaktvæg, 145 mm Enkelt Stålskelet, (c/c450 mm) Beklædning: 3x 12,5 mm Standard gipsplade+Vådrumsgipsplade, Isolering: 45 mm Mineraluld | VE KR145 450 -/AHH M45 - EI60 Forsatsvæg/Skaktvæg, Enkelt Stålskelet, Stolper KR145 (c/c450 mm) Beklædning: 3x 12,5 mm Classic 1 Board+Solid Wet Board, Top og bund profil: KSK145, Isolering: 45 mm Mineraluld, D= 182,5 mm, Max højde: 3000 mm, [R´w] = 32 dB | System 450 - Forsatsvæg/Skaktvæg, Enkelt Stålskelet, Classic 1 Board+Solid Wet Board (tredobbelt lag) | NULL | NULL | 1 | 1 | 0 | m² | EI 60 A2-s1,d0 | 60 | A2-s1,d0 | NULL | NULL | NULL | KR145 (1) | NULL | 275 g/m² | NULL | NULL | 6500 | 450 | NULL | NULL | NULL | NULL | NULL | NULL | NULL | NULL | NULL | Classic 1 Board+Solid Wet Board | Standard gipsplade+Vådrumsgipsplade | NULL | NULL | NULL | NULL | NULL | NULL | NULL | NULL | 3 | 3 | 3x 12,5 mm | 37.5 | NULL | 1 | Ja | L & N | NULL | 182.5 | 35.95 | 30.3 | NULL | NULL | Mineraluld | 45 | NULL | NULL | NULL | 32 | NULL | NULL | NULL | NULL | NULL | NULL | NULL | NULL | NULL | NULL | NULL | NULL | NULL | NULL | NULL | NULL | NULL | NULL | NULL | NULL | NULL | NULL | NULL | NULL | NULL | NULL | NULL | NULL | NULL | NULL | NULL | NULL | NULL | NULL | NULL | NULL | NULL | NULL | NULL | NULL | NULL | NULL | NULL | NULL | NULL | NULL | NULL | NULL | NULL | NULL | https://knauf.com/api/download-center/v1/assets/a88b41c6-a9b7-44a0-b463-b1f774d5c0cb?download=true | https://knauf.com/api/download-center/v1/assets/3cbf0332-cc5b-4afa-ae8b-9d0c4454cfe4?download=true | https://knauf.com/api/download-center/v1/assets/69d79a69-153a-40f8-b54a-9ca5169f3789?download=true | https://knauf.com/api/download-center/v1/assets/636354d7-ff25-4297-8178-b606832a86f5?download=true | https://knauf.com/api/download-center/v1/assets/e5223af3-28dd-4071-b74d-78ebb0b6e57b?download=true | https://knauf.com/api/download-center/v1/assets/aff3351d-f33e-45b6-89d8-e38272c95cc2?download=true | NULL | Wall | non load-bearing | Interior | New Construction | Teknik-dk@knauf.com | +45 96573020 | Knauf A/S | Denmark | NULL | NULL | NULL | NULL | NULL | NULL | NULL | NULL | NULL | NULL | NULL | NULL | NULL | 14.13 | NULL | NULL | NULL | NULL | NULL | Nej | NULL | Forsatsvæg/Skaktvæg | NULL | NULL | Q3 | 3 | NULL | NULL | NULL | NULL | NULL | NULL | NULL | NULL | NULL | 3000 | NULL | NULL | NULL | 182,5 mm | NULL | 32 | NULL | NULL | NULL | NULL | NULL | Enkelt Stålskelet | 10.8 | 3 | NULL
634 | W112_VE_KR70_450_AA-HH_M45_B.dk | W112.dk | https://knauf.com/api/download-center/v1/assets/2c6e128e-75f3-4024-96b7-be3ea84e617a?download=true | dan_DNK | VE KR70 450 AA/HH M45 | W112.dk_System_450 | Vådrumsskillevæg | EI60 Skillevæg, Enkelt Stålskelet, Stolper KR70 (c/c450 mm) Beklædning: 2x 12,5 mm Classic 1 Board+Solid Wet Board, Top og bund profil: KSK70, Isolering: 45 mm Mineraluld | EI60 Skillevæg, 70 mm Enkelt Stålskelet, (c/c450 mm) Beklædning: 2x 12,5 mm Standard gipsplade+Vådrumsgipsplade, Isolering: 45 mm Mineraluld | VE KR70 450 AA/HH M45 - EI60 Skillevæg, Enkelt Stålskelet, Stolper KR70 (c/c450 mm) Beklædning: 2x 12,5 mm Classic 1 Board+Solid Wet Board, Top og bund profil: KSK70, Isolering: 45 mm Mineraluld, D= 120 mm, Max højde: 4000 mm, [R´w] = 40 dB | System 450 - Skillevæg, Enkelt Stålskelet, Classic 1 Board+Solid Wet Board (dobbelt lag) | NULL | NULL | 1 | 1 | 0 | m² | EI 60 A2-s1,d0 | 60 | A2-s1,d0 | NULL | NULL | NULL | KR70 (1) | NULL | 275 g/m² | NULL | NULL | 6000 | 450 | NULL | NULL | NULL | NULL | NULL | NULL | NULL | NULL | NULL | Classic 1 Board+Solid Wet Board | Standard gipsplade+Vådrumsgipsplade | NULL | NULL | NULL | NULL | NULL | NULL | NULL | NULL | 2 | 4 | 2x 12,5 mm | 25 | NULL | 1 | Ja | L & N | NULL | 120 | 42.66 | 38.6 | NULL | NULL | Mineraluld | 45 | NULL | NULL | NULL | 40 | NULL | NULL | NULL | NULL | NULL | NULL | NULL | NULL | NULL | NULL | NULL | NULL | NULL | NULL | NULL | NULL | NULL | NULL | NULL | NULL | NULL | NULL | NULL | NULL | NULL | NULL | NULL | NULL | NULL | NULL | NULL | NULL | NULL | NULL | NULL | NULL | NULL | NULL | NULL | NULL | NULL | NULL | NULL | NULL | NULL | NULL | NULL | NULL | NULL | NULL | https://knauf.com/api/download-center/v1/assets/a88b41c6-a9b7-44a0-b463-b1f774d5c0cb?download=true | https://knauf.com/api/download-center/v1/assets/3cbf0332-cc5b-4afa-ae8b-9d0c4454cfe4?download=true | https://knauf.com/api/download-center/v1/assets/69d79a69-153a-40f8-b54a-9ca5169f3789?download=true | https://knauf.com/api/download-center/v1/assets/636354d7-ff25-4297-8178-b606832a86f5?download=true | https://knauf.com/api/download-center/v1/assets/e5223af3-28dd-4071-b74d-78ebb0b6e57b?download=true | https://knauf.com/api/download-center/v1/assets/5fb56e89-8f26-4af7-a3c0-552611025bd8?download=true | NULL | Wall | non load-bearing | Interior | New Construction | Teknik-dk@knauf.com | +45 96573020 | Knauf A/S | Denmark | NULL | NULL | NULL | NULL | NULL | NULL | NULL | NULL | NULL | NULL | NULL | NULL | NULL | 11.72 | NULL | NULL | NULL | NULL | NULL | Nej | NULL | Skillevæg | NULL | NULL | Q3 | 3 | NULL | NULL | NULL | NULL | NULL | NULL | NULL | NULL | NULL | 4000 | NULL | NULL | NULL | 120 mm | NULL | 40 | NULL | NULL | NULL | NULL | NULL | Enkelt Stålskelet | 10.8 | 3 | NULL
635 | W112_VE_KR95_450_AA-HH_M45_B.dk | W112.dk | https://knauf.com/api/download-center/v1/assets/2c6e128e-75f3-4024-96b7-be3ea84e617a?download=true | dan_DNK | VE KR95 450 AA/HH M45 | W112.dk_System_450 | Vådrumsskillevæg | EI60 Skillevæg, Enkelt Stålskelet, Stolper KR95 (c/c450 mm) Beklædning: 2x 12,5 mm Classic 1 Board+Solid Wet Board, Top og bund profil: KSK95, Isolering: 45 mm Mineraluld | EI60 Skillevæg, 95 mm Enkelt Stålskelet, (c/c450 mm) Beklædning: 2x 12,5 mm Standard gipsplade+Vådrumsgipsplade, Isolering: 45 mm Mineraluld | VE KR95 450 AA/HH M45 - EI60 Skillevæg, Enkelt Stålskelet, Stolper KR95 (c/c450 mm) Beklædning: 2x 12,5 mm Classic 1 Board+Solid Wet Board, Top og bund profil: KSK95, Isolering: 45 mm Mineraluld, D= 145 mm, Max højde: 6500 mm, [R´w] = 40 dB | System 450 - Skillevæg, Enkelt Stålskelet, Classic 1 Board+Solid Wet Board (dobbelt lag) | NULL | NULL | 1 | 1 | 0 | m² | EI 60 A2-s1,d0 | 60 | A2-s1,d0 | NULL | NULL | NULL | KR95 (1) | NULL | 275 g/m² | NULL | NULL | 7300 | 450 | NULL | NULL | NULL | NULL | NULL | NULL | NULL | NULL | NULL | Classic 1 Board+Solid Wet Board | Standard gipsplade+Vådrumsgipsplade | NULL | NULL | NULL | NULL | NULL | NULL | NULL | NULL | 2 | 4 | 2x 12,5 mm | 25 | NULL | 1 | Ja | L & N | NULL | 145 | 43.16 | 38.6 | NULL | NULL | Mineraluld | 45 | NULL | NULL | NULL | 40 | NULL | NULL | NULL | NULL | NULL | NULL | NULL | NULL | NULL | NULL | NULL | NULL | NULL | NULL | NULL | NULL | NULL | NULL | NULL | NULL | NULL | NULL | NULL | NULL | NULL | NULL | NULL | NULL | NULL | NULL | NULL | NULL | NULL | NULL | NULL | NULL | NULL | NULL | NULL | NULL | NULL | NULL | NULL | NULL | NULL | NULL | NULL | NULL | NULL | NULL | https://knauf.com/api/download-center/v1/assets/a88b41c6-a9b7-44a0-b463-b1f774d5c0cb?download=true | https://knauf.com/api/download-center/v1/assets/3cbf0332-cc5b-4afa-ae8b-9d0c4454cfe4?download=true | https://knauf.com/api/download-center/v1/assets/69d79a69-153a-40f8-b54a-9ca5169f3789?download=true | https://knauf.com/api/download-center/v1/assets/636354d7-ff25-4297-8178-b606832a86f5?download=true | https://knauf.com/api/download-center/v1/assets/e5223af3-28dd-4071-b74d-78ebb0b6e57b?download=true | https://knauf.com/api/download-center/v1/assets/0772c8d8-1e78-4119-848f-a1e7ceecba5c?download=true | NULL | Wall | non load-bearing | Interior | New Construction | Teknik-dk@knauf.com | +45 96573020 | Knauf A/S | Denmark | NULL | NULL | NULL | NULL | NULL | NULL | NULL | NULL | NULL | NULL | NULL | NULL | NULL | 12.77 | NULL | NULL | NULL | NULL | NULL | Nej | NULL | Skillevæg | NULL | NULL | Q3 | 3 | NULL | NULL | NULL | NULL | NULL | NULL | NULL | NULL | NULL | 6500 | NULL | NULL | NULL | 145 mm | NULL | 40 | NULL | NULL | NULL | NULL | NULL | Enkelt Stålskelet | 10.8 | 3 | NULL
636 | W112_VE_KR120_450_AA-HH_M45_B.dk | W112.dk | https://knauf.com/api/download-center/v1/assets/2c6e128e-75f3-4024-96b7-be3ea84e617a?download=true | dan_DNK | VE KR120 450 AA/HH M45 | W112.dk_System_450 | Vådrumsskillevæg | EI60 Skillevæg, Enkelt Stålskelet, Stolper KR120 (c/c450 mm) Beklædning: 2x 12,5 mm Classic 1 Board+Solid Wet Board, Top og bund profil: KSK120, Isolering: 45 mm Mineraluld | EI60 Skillevæg, 120 mm Enkelt Stålskelet, (c/c450 mm) Beklædning: 2x 12,5 mm Standard gipsplade+Vådrumsgipsplade, Isolering: 45 mm Mineraluld | VE KR120 450 AA/HH M45 - EI60 Skillevæg, Enkelt Stålskelet, Stolper KR120 (c/c450 mm) Beklædning: 2x 12,5 mm Classic 1 Board+Solid Wet Board, Top og bund profil: KSK120, Isolering: 45 mm Mineraluld, D= 170 mm, Max højde: 6500 mm, [R´w] = 40 dB | System 450 - Skillevæg, Enkelt Stålskelet, Classic 1 Board+Solid Wet Board (dobbelt lag) | NULL | NULL | 1 | 1 | 0 | m² | EI 60 A2-s1,d0 | 60 | A2-s1,d0 | NULL | NULL | NULL | KR120 (1) | NULL | 275 g/m² | NULL | NULL | 8000 | 450 | NULL | NULL | NULL | NULL | NULL | NULL | NULL | NULL | NULL | Classic 1 Board+Solid Wet Board | Standard gipsplade+Vådrumsgipsplade | NULL | NULL | NULL | NULL | NULL | NULL | NULL | NULL | 2 | 4 | 2x 12,5 mm | 25 | NULL | 1 | Ja | L & N | NULL | 170 | 43.69 | 38.6 | NULL | NULL | Mineraluld | 45 | NULL | NULL | NULL | 40 | NULL | NULL | NULL | NULL | NULL | NULL | NULL | NULL | NULL | NULL | NULL | NULL | NULL | NULL | NULL | NULL | NULL | NULL | NULL | NULL | NULL | NULL | NULL | NULL | NULL | NULL | NULL | NULL | NULL | NULL | NULL | NULL | NULL | NULL | NULL | NULL | NULL | NULL | NULL | NULL | NULL | NULL | NULL | NULL | NULL | NULL | NULL | NULL | NULL | NULL | https://knauf.com/api/download-center/v1/assets/a88b41c6-a9b7-44a0-b463-b1f774d5c0cb?download=true | https://knauf.com/api/download-center/v1/assets/3cbf0332-cc5b-4afa-ae8b-9d0c4454cfe4?download=true | https://knauf.com/api/download-center/v1/assets/69d79a69-153a-40f8-b54a-9ca5169f3789?download=true | https://knauf.com/api/download-center/v1/assets/636354d7-ff25-4297-8178-b606832a86f5?download=true | https://knauf.com/api/download-center/v1/assets/e5223af3-28dd-4071-b74d-78ebb0b6e57b?download=true | https://knauf.com/api/download-center/v1/assets/0cd61fe9-6580-4ca0-b73c-0adaac1c5aec?download=true | NULL | Wall | non load-bearing | Interior | New Construction | Teknik-dk@knauf.com | +45 96573020 | Knauf A/S | Denmark | NULL | NULL | NULL | NULL | NULL | NULL | NULL | NULL | NULL | NULL | NULL | NULL | NULL | 13.9 | NULL | NULL | NULL | NULL | NULL | Nej | NULL | Skillevæg | NULL | NULL | Q3 | 3 | NULL | NULL | NULL | NULL | NULL | NULL | NULL | NULL | NULL | 6500 | NULL | NULL | NULL | 170 mm | NULL | 40 | NULL | NULL | NULL | NULL | NULL | Enkelt Stålskelet | 10.8 | 3 | NULL
637 | W112_VE_KR145_450_AA-HH_M45_B.dk | W112.dk | https://knauf.com/api/download-center/v1/assets/2c6e128e-75f3-4024-96b7-be3ea84e617a?download=true | dan_DNK | VE KR145 450 AA/HH M45 | W112.dk_System_450 | Vådrumsskillevæg | EI60 Skillevæg, Enkelt Stålskelet, Stolper KR145 (c/c450 mm) Beklædning: 2x 12,5 mm Classic 1 Board+Solid Wet Board, Top og bund profil: KSK145, Isolering: 45 mm Mineraluld | EI60 Skillevæg, 145 mm Enkelt Stålskelet, (c/c450 mm) Beklædning: 2x 12,5 mm Standard gipsplade+Vådrumsgipsplade, Isolering: 45 mm Mineraluld | VE KR145 450 AA/HH M45 - EI60 Skillevæg, Enkelt Stålskelet, Stolper KR145 (c/c450 mm) Beklædning: 2x 12,5 mm Classic 1 Board+Solid Wet Board, Top og bund profil: KSK145, Isolering: 45 mm Mineraluld, D= 195 mm, Max højde: 6500 mm, [R´w] = 40 dB | System 450 - Skillevæg, Enkelt Stålskelet, Classic 1 Board+Solid Wet Board (dobbelt lag) | NULL | NULL | 1 | 1 | 0 | m² | EI 60 A2-s1,d0 | 60 | A2-s1,d0 | NULL | NULL | NULL | KR145 (1) | NULL | 275 g/m² | NULL | NULL | 9000 | 450 | NULL | NULL | NULL | NULL | NULL | NULL | NULL | NULL | NULL | Classic 1 Board+Solid Wet Board | Standard gipsplade+Vådrumsgipsplade | NULL | NULL | NULL | NULL | NULL | NULL | NULL | NULL | 2 | 4 | 2x 12,5 mm | 25 | NULL | 1 | Ja | L & N | NULL | 195 | 44.25 | 38.6 | NULL | NULL | Mineraluld | 45 | NULL | NULL | NULL | 40 | NULL | NULL | NULL | NULL | NULL | NULL | NULL | NULL | NULL | NULL | NULL | NULL | NULL | NULL | NULL | NULL | NULL | NULL | NULL | NULL | NULL | NULL | NULL | NULL | NULL | NULL | NULL | NULL | NULL | NULL | NULL | NULL | NULL | NULL | NULL | NULL | NULL | NULL | NULL | NULL | NULL | NULL | NULL | NULL | NULL | NULL | NULL | NULL | NULL | NULL | https://knauf.com/api/download-center/v1/assets/a88b41c6-a9b7-44a0-b463-b1f774d5c0cb?download=true | https://knauf.com/api/download-center/v1/assets/3cbf0332-cc5b-4afa-ae8b-9d0c4454cfe4?download=true | https://knauf.com/api/download-center/v1/assets/69d79a69-153a-40f8-b54a-9ca5169f3789?download=true | https://knauf.com/api/download-center/v1/assets/636354d7-ff25-4297-8178-b606832a86f5?download=true | https://knauf.com/api/download-center/v1/assets/e5223af3-28dd-4071-b74d-78ebb0b6e57b?download=true | https://knauf.com/api/download-center/v1/assets/8e3c6077-1ed4-4784-82a1-e81635a16bca?download=true | NULL | Wall | non load-bearing | Interior | New Construction | Teknik-dk@knauf.com | +45 96573020 | Knauf A/S | Denmark | NULL | NULL | NULL | NULL | NULL | NULL | NULL | NULL | NULL | NULL | NULL | NULL | NULL | 15.06 | NULL | NULL | NULL | NULL | NULL | Nej | NULL | Skillevæg | NULL | NULL | Q3 | 3 | NULL | NULL | NULL | NULL | NULL | NULL | NULL | NULL | NULL | 6500 | NULL | NULL | NULL | 195 mm | NULL | 40 | NULL | NULL | NULL | NULL | NULL | Enkelt Stålskelet | 10.8 | 3 | NULL
638 | W115_VD_KR70_450_AA-HH_M90_B.dk | W115.dk | https://knauf.com/api/download-center/v1/assets/7dacbb11-57ed-4af0-b073-7ff722389f57?download=true | dan_DNK | VD KR70 450 AA/HH M90 | W115.dk_System_450 | Vådrumsskillevæg | EI60 Skillevæg, Dobbelt Stålskelet, Stolper KR70 (c/c450 mm) Beklædning: 2x 12,5 mm Classic 1 Board+Solid Wet Board, Top og bund profil: KSK70, Isolering: 90 mm Mineraluld | EI60 Skillevæg, 70 mm Dobbelt Stålskelet, (c/c450 mm) Beklædning: 2x 12,5 mm Standard gipsplade+Vådrumsgipsplade, Isolering: 90 mm Mineraluld | VD KR70 450 AA/HH M90 - EI60 Skillevæg, Dobbelt Stålskelet, Stolper KR70 (c/c450 mm) Beklædning: 2x 12,5 mm Classic 1 Board+Solid Wet Board, Top og bund profil: KSK70, Isolering: 90 mm Mineraluld, D= 230 mm, Max højde: 4000 mm, [R´w] = 55 dB | System 450 - Skillevæg, Dobbelt Stålskelet, Classic 1 Board+Solid Wet Board (dobbelt lag) | NULL | NULL | 1 | 1 | 0 | m² | EI 60 A2-s1,d0 | 60 | A2-s1,d0 | NULL | NULL | NULL | KR70 (1) | NULL | 275 g/m² | NULL | NULL | 5300 | 450 | NULL | NULL | NULL | NULL | NULL | NULL | NULL | NULL | NULL | Classic 1 Board+Solid Wet Board | Standard gipsplade+Vådrumsgipsplade | NULL | NULL | NULL | NULL | NULL | NULL | NULL | NULL | 2 | 4 | 2x 12,5 mm | 25 | NULL | 1 | Ja | L & N | NULL | 230 | 46.71 | 38.6 | NULL | NULL | Mineraluld | 90 | NULL | NULL | NULL | 55 | NULL | NULL | NULL | NULL | NULL | NULL | NULL | NULL | NULL | NULL | NULL | NULL | NULL | NULL | NULL | NULL | NULL | NULL | NULL | NULL | NULL | NULL | NULL | NULL | NULL | NULL | NULL | NULL | NULL | NULL | NULL | NULL | NULL | NULL | NULL | NULL | NULL | NULL | NULL | NULL | NULL | NULL | NULL | NULL | NULL | NULL | NULL | NULL | NULL | NULL | https://knauf.com/api/download-center/v1/assets/a88b41c6-a9b7-44a0-b463-b1f774d5c0cb?download=true | https://knauf.com/api/download-center/v1/assets/3cbf0332-cc5b-4afa-ae8b-9d0c4454cfe4?download=true | https://knauf.com/api/download-center/v1/assets/69d79a69-153a-40f8-b54a-9ca5169f3789?download=true | https://knauf.com/api/download-center/v1/assets/636354d7-ff25-4297-8178-b606832a86f5?download=true | https://knauf.com/api/download-center/v1/assets/e5223af3-28dd-4071-b74d-78ebb0b6e57b?download=true | https://knauf.com/api/download-center/v1/assets/330adb8c-371d-4c1d-bbd9-21c149edbc4d?download=true | NULL | Wall | non load-bearing | Interior | New Construction | Teknik-dk@knauf.com | +45 96573020 | Knauf A/S | Denmark | NULL | NULL | NULL | NULL | NULL | NULL | NULL | NULL | NULL | NULL | NULL | NULL | NULL | 19.43 | NULL | NULL | NULL | NULL | NULL | Nej | NULL | Skillevæg | NULL | NULL | Q3 | 3 | NULL | NULL | NULL | NULL | NULL | NULL | NULL | NULL | NULL | 4000 | NULL | NULL | NULL | 230 mm | NULL | 55 | NULL | NULL | NULL | NULL | NULL | Dobbelt Stålskelet | 10.8 | 3 | NULL
639 | W115_VD_KR95_450_AA-HH_M90_B.dk | W115.dk | https://knauf.com/api/download-center/v1/assets/7dacbb11-57ed-4af0-b073-7ff722389f57?download=true | dan_DNK | VD KR95 450 AA/HH M90 | W115.dk_System_450 | Vådrumsskillevæg | EI60 Skillevæg, Dobbelt Stålskelet, Stolper KR95 (c/c450 mm) Beklædning: 2x 12,5 mm Classic 1 Board+Solid Wet Board, Top og bund profil: KSK95, Isolering: 90 mm Mineraluld | EI60 Skillevæg, 95 mm Dobbelt Stålskelet, (c/c450 mm) Beklædning: 2x 12,5 mm Standard gipsplade+Vådrumsgipsplade, Isolering: 90 mm Mineraluld | VD KR95 450 AA/HH M90 - EI60 Skillevæg, Dobbelt Stålskelet, Stolper KR95 (c/c450 mm) Beklædning: 2x 12,5 mm Classic 1 Board+Solid Wet Board, Top og bund profil: KSK95, Isolering: 90 mm Mineraluld, D= 250 mm, Max højde: 5800 mm, [R´w] = 55 dB | System 450 - Skillevæg, Dobbelt Stålskelet, Classic 1 Board+Solid Wet Board (dobbelt lag) | NULL | NULL | 1 | 1 | 0 | m² | EI 60 A2-s1,d0 | 60 | A2-s1,d0 | NULL | NULL | NULL | KR95 (1) | NULL | 275 g/m² | NULL | NULL | 5800 | 450 | NULL | NULL | NULL | NULL | NULL | NULL | NULL | NULL | NULL | Classic 1 Board+Solid Wet Board | Standard gipsplade+Vådrumsgipsplade | NULL | NULL | NULL | NULL | NULL | NULL | NULL | NULL | 2 | 4 | 2x 12,5 mm | 25 | NULL | 1 | Ja | L & N | NULL | 250 | 47.71 | 38.6 | NULL | NULL | Mineraluld | 90 | NULL | NULL | NULL | 55 | NULL | NULL | NULL | NULL | NULL | NULL | NULL | NULL | NULL | NULL | NULL | NULL | NULL | NULL | NULL | NULL | NULL | NULL | NULL | NULL | NULL | NULL | NULL | NULL | NULL | NULL | NULL | NULL | NULL | NULL | NULL | NULL | NULL | NULL | NULL | NULL | NULL | NULL | NULL | NULL | NULL | NULL | NULL | NULL | NULL | NULL | NULL | NULL | NULL | NULL | https://knauf.com/api/download-center/v1/assets/a88b41c6-a9b7-44a0-b463-b1f774d5c0cb?download=true | https://knauf.com/api/download-center/v1/assets/3cbf0332-cc5b-4afa-ae8b-9d0c4454cfe4?download=true | https://knauf.com/api/download-center/v1/assets/69d79a69-153a-40f8-b54a-9ca5169f3789?download=true | https://knauf.com/api/download-center/v1/assets/636354d7-ff25-4297-8178-b606832a86f5?download=true | https://knauf.com/api/download-center/v1/assets/e5223af3-28dd-4071-b74d-78ebb0b6e57b?download=true | https://knauf.com/api/download-center/v1/assets/e1d6b5cf-a736-44f0-97d0-74cc53fb057f?download=true | NULL | Wall | non load-bearing | Interior | New Construction | Teknik-dk@knauf.com | +45 96573020 | Knauf A/S | Denmark | NULL | NULL | NULL | NULL | NULL | NULL | NULL | NULL | NULL | NULL | NULL | NULL | NULL | 21.54 | NULL | NULL | NULL | NULL | NULL | Nej | NULL | Skillevæg | NULL | NULL | Q3 | 3 | NULL | NULL | NULL | NULL | NULL | NULL | NULL | NULL | NULL | 5800 | NULL | NULL | NULL | 250 mm | NULL | 55 | NULL | NULL | NULL | NULL | NULL | Dobbelt Stålskelet | 10.8 | 3 | NULL
640 | W115_VD_KR120_450_AA-HH_M90_B.dk | W115.dk | https://knauf.com/api/download-center/v1/assets/7dacbb11-57ed-4af0-b073-7ff722389f57?download=true | dan_DNK | VD KR120 450 AA/HH M90 | W115.dk_System_450 | Vådrumsskillevæg | EI60 Skillevæg, Dobbelt Stålskelet, Stolper KR120 (c/c450 mm) Beklædning: 2x 12,5 mm Classic 1 Board+Solid Wet Board, Top og bund profil: KSK120, Isolering: 90 mm Mineraluld | EI60 Skillevæg, 120 mm Dobbelt Stålskelet, (c/c450 mm) Beklædning: 2x 12,5 mm Standard gipsplade+Vådrumsgipsplade, Isolering: 90 mm Mineraluld | VD KR120 450 AA/HH M90 - EI60 Skillevæg, Dobbelt Stålskelet, Stolper KR120 (c/c450 mm) Beklædning: 2x 12,5 mm Classic 1 Board+Solid Wet Board, Top og bund profil: KSK120, Isolering: 90 mm Mineraluld, D= 300 mm, Max højde: 6200 mm, [R´w] = 55 dB | System 450 - Skillevæg, Dobbelt Stålskelet, Classic 1 Board+Solid Wet Board (dobbelt lag) | NULL | NULL | 1 | 1 | 0 | m² | EI 60 A2-s1,d0 | 60 | A2-s1,d0 | NULL | NULL | NULL | KR120 (1) | NULL | 275 g/m² | NULL | NULL | 6200 | 450 | NULL | NULL | NULL | NULL | NULL | NULL | NULL | NULL | NULL | Classic 1 Board+Solid Wet Board | Standard gipsplade+Vådrumsgipsplade | NULL | NULL | NULL | NULL | NULL | NULL | NULL | NULL | 2 | 4 | 2x 12,5 mm | 25 | NULL | 1 | Ja | L & N | NULL | 300 | 48.78 | 38.6 | NULL | NULL | Mineraluld | 90 | NULL | NULL | NULL | 55 | NULL | NULL | NULL | NULL | NULL | NULL | NULL | NULL | NULL | NULL | NULL | NULL | NULL | NULL | NULL | NULL | NULL | NULL | NULL | NULL | NULL | NULL | NULL | NULL | NULL | NULL | NULL | NULL | NULL | NULL | NULL | NULL | NULL | NULL | NULL | NULL | NULL | NULL | NULL | NULL | NULL | NULL | NULL | NULL | NULL | NULL | NULL | NULL | NULL | NULL | https://knauf.com/api/download-center/v1/assets/a88b41c6-a9b7-44a0-b463-b1f774d5c0cb?download=true | https://knauf.com/api/download-center/v1/assets/3cbf0332-cc5b-4afa-ae8b-9d0c4454cfe4?download=true | https://knauf.com/api/download-center/v1/assets/69d79a69-153a-40f8-b54a-9ca5169f3789?download=true | https://knauf.com/api/download-center/v1/assets/636354d7-ff25-4297-8178-b606832a86f5?download=true | https://knauf.com/api/download-center/v1/assets/e5223af3-28dd-4071-b74d-78ebb0b6e57b?download=true | https://knauf.com/api/download-center/v1/assets/20bdd6bc-ca11-4f2e-bb68-7e184e4611f3?download=true | NULL | Wall | non load-bearing | Interior | New Construction | Teknik-dk@knauf.com | +45 96573020 | Knauf A/S | Denmark | NULL | NULL | NULL | NULL | NULL | NULL | NULL | NULL | NULL | NULL | NULL | NULL | NULL | 23.8 | NULL | NULL | NULL | NULL | NULL | Nej | NULL | Skillevæg | NULL | NULL | Q3 | 3 | NULL | NULL | NULL | NULL | NULL | NULL | NULL | NULL | NULL | 6200 | NULL | NULL | NULL | 300 mm | NULL | 55 | NULL | NULL | NULL | NULL | NULL | Dobbelt Stålskelet | 10.8 | 3 | NULL
641 | W115_VD_KR145_450_AA-HH_M90_B.dk | W115.dk | https://knauf.com/api/download-center/v1/assets/7dacbb11-57ed-4af0-b073-7ff722389f57?download=true | dan_DNK | VD KR145 450 AA/HH M90 | W115.dk_System_450 | Vådrumsskillevæg | EI60 Skillevæg, Dobbelt Stålskelet, Stolper KR145 (c/c450 mm) Beklædning: 2x 12,5 mm Classic 1 Board+Solid Wet Board, Top og bund profil: KSK145, Isolering: 90 mm Mineraluld | EI60 Skillevæg, 145 mm Dobbelt Stålskelet, (c/c450 mm) Beklædning: 2x 12,5 mm Standard gipsplade+Vådrumsgipsplade, Isolering: 90 mm Mineraluld | VD KR145 450 AA/HH M90 - EI60 Skillevæg, Dobbelt Stålskelet, Stolper KR145 (c/c450 mm) Beklædning: 2x 12,5 mm Classic 1 Board+Solid Wet Board, Top og bund profil: KSK145, Isolering: 90 mm Mineraluld, D= 350 mm, Max højde: 6200 mm, [R´w] = 55 dB | System 450 - Skillevæg, Dobbelt Stålskelet, Classic 1 Board+Solid Wet Board (dobbelt lag) | NULL | NULL | 1 | 1 | 0 | m² | EI 60 A2-s1,d0 | 60 | A2-s1,d0 | NULL | NULL | NULL | KR145 (1) | NULL | 275 g/m² | NULL | NULL | 6500 | 450 | NULL | NULL | NULL | NULL | NULL | NULL | NULL | NULL | NULL | Classic 1 Board+Solid Wet Board | Standard gipsplade+Vådrumsgipsplade | NULL | NULL | NULL | NULL | NULL | NULL | NULL | NULL | 2 | 4 | 2x 12,5 mm | 25 | NULL | 1 | Ja | L & N | NULL | 350 | 49.89 | 38.6 | NULL | NULL | Mineraluld | 90 | NULL | NULL | NULL | 55 | NULL | NULL | NULL | NULL | NULL | NULL | NULL | NULL | NULL | NULL | NULL | NULL | NULL | NULL | NULL | NULL | NULL | NULL | NULL | NULL | NULL | NULL | NULL | NULL | NULL | NULL | NULL | NULL | NULL | NULL | NULL | NULL | NULL | NULL | NULL | NULL | NULL | NULL | NULL | NULL | NULL | NULL | NULL | NULL | NULL | NULL | NULL | NULL | NULL | NULL | https://knauf.com/api/download-center/v1/assets/a88b41c6-a9b7-44a0-b463-b1f774d5c0cb?download=true | https://knauf.com/api/download-center/v1/assets/3cbf0332-cc5b-4afa-ae8b-9d0c4454cfe4?download=true | https://knauf.com/api/download-center/v1/assets/69d79a69-153a-40f8-b54a-9ca5169f3789?download=true | https://knauf.com/api/download-center/v1/assets/636354d7-ff25-4297-8178-b606832a86f5?download=true | https://knauf.com/api/download-center/v1/assets/e5223af3-28dd-4071-b74d-78ebb0b6e57b?download=true | https://knauf.com/api/download-center/v1/assets/214ab0b9-ed29-4955-9b3e-3ee3b88b2427?download=true | NULL | Wall | non load-bearing | Interior | New Construction | Teknik-dk@knauf.com | +45 96573020 | Knauf A/S | Denmark | NULL | NULL | NULL | NULL | NULL | NULL | NULL | NULL | NULL | NULL | NULL | NULL | NULL | 26.12 | NULL | NULL | NULL | NULL | NULL | Nej | NULL | Skillevæg | NULL | NULL | Q3 | 3 | NULL | NULL | NULL | NULL | NULL | NULL | NULL | NULL | NULL | 6200 | NULL | NULL | NULL | 350 mm | NULL | 55 | NULL | NULL | NULL | NULL | NULL | Dobbelt Stålskelet | 10.8 | 3 | NULL
642 | W112_VE_KR70_450_HH-HH_M45_B.dk | W112.dk | https://knauf.com/api/download-center/v1/assets/dfa1499e-6a17-4ebc-9580-06b5ed08f009?download=true | dan_DNK | VE KR70 450 HH/HH M45 | W112.dk_System_450 | Vådrumsskillevæg | EI60 Skillevæg, Enkelt Stålskelet, Stolper KR70 (c/c450 mm) Beklædning: 2x 12,5 mm Solid Wet Board, Top og bund profil: KSK70, Isolering: 45 mm Mineraluld | EI60 Skillevæg, 70 mm Enkelt Stålskelet, (c/c450 mm) Beklædning: 2x 12,5 mm Vådrumsgipsplade, Isolering: 45 mm Mineraluld | VE KR70 450 HH/HH M45 - EI60 Skillevæg, Enkelt Stålskelet, Stolper KR70 (c/c450 mm) Beklædning: 2x 12,5 mm Solid Wet Board, Top og bund profil: KSK70, Isolering: 45 mm Mineraluld, D= 120 mm, Max højde: 4000 mm, [R´w] = 40 dB | System 450 - Skillevæg, Enkelt Stålskelet, Solid Wet Board (dobbelt lag) | NULL | NULL | 1 | 1 | 0 | m² | EI 60 A2-s1,d0 | 60 | A2-s1,d0 | NULL | NULL | NULL | KR70 (1) | NULL | 275 g/m² | NULL | NULL | 6000 | 450 | NULL | NULL | NULL | NULL | NULL | NULL | NULL | NULL | NULL | Solid Wet Board | Vådrumsgipsplade | NULL | NULL | NULL | NULL | NULL | NULL | NULL | NULL | 2 | 4 | 2x 12,5 mm | 25 | NULL | 1 | Ja | L & N | NULL | 120 | 48.06 | 44 | NULL | NULL | Mineraluld | 45 | NULL | NULL | NULL | 40 | NULL | NULL | NULL | NULL | NULL | NULL | NULL | NULL | NULL | NULL | NULL | NULL | NULL | NULL | NULL | NULL | NULL | NULL | NULL | NULL | NULL | NULL | NULL | NULL | NULL | NULL | NULL | NULL | NULL | NULL | NULL | NULL | NULL | NULL | NULL | NULL | NULL | NULL | NULL | NULL | NULL | NULL | NULL | NULL | NULL | NULL | NULL | NULL | NULL | NULL | https://knauf.com/api/download-center/v1/assets/3cbf0332-cc5b-4afa-ae8b-9d0c4454cfe4?download=true | NULL | https://knauf.com/api/download-center/v1/assets/69d79a69-153a-40f8-b54a-9ca5169f3789?download=true | https://knauf.com/api/download-center/v1/assets/636354d7-ff25-4297-8178-b606832a86f5?download=true | https://knauf.com/api/download-center/v1/assets/e5223af3-28dd-4071-b74d-78ebb0b6e57b?download=true | https://knauf.com/api/download-center/v1/assets/75446479-f0b5-4948-82d3-e7c9e58745d6?download=true | NULL | Wall | non load-bearing | Interior | New Construction | Teknik-dk@knauf.com | +45 96573020 | Knauf A/S | Denmark | NULL | NULL | NULL | NULL | NULL | NULL | NULL | NULL | NULL | NULL | NULL | NULL | NULL | 12.31 | NULL | NULL | NULL | NULL | NULL | Nej | NULL | Skillevæg | NULL | NULL | Q3 | 3 | NULL | NULL | NULL | NULL | NULL | NULL | NULL | NULL | NULL | 4000 | NULL | NULL | NULL | 120 mm | NULL | 40 | NULL | NULL | NULL | NULL | NULL | Enkelt Stålskelet | 10.8 | 3 | NULL
643 | W112_VE_KR95_450_HH-HH_M45_B.dk | W112.dk | https://knauf.com/api/download-center/v1/assets/dfa1499e-6a17-4ebc-9580-06b5ed08f009?download=true | dan_DNK | VE KR95 450 HH/HH M45 | W112.dk_System_450 | Vådrumsskillevæg | EI60 Skillevæg, Enkelt Stålskelet, Stolper KR95 (c/c450 mm) Beklædning: 2x 12,5 mm Solid Wet Board, Top og bund profil: KSK95, Isolering: 45 mm Mineraluld | EI60 Skillevæg, 95 mm Enkelt Stålskelet, (c/c450 mm) Beklædning: 2x 12,5 mm Vådrumsgipsplade, Isolering: 45 mm Mineraluld | VE KR95 450 HH/HH M45 - EI60 Skillevæg, Enkelt Stålskelet, Stolper KR95 (c/c450 mm) Beklædning: 2x 12,5 mm Solid Wet Board, Top og bund profil: KSK95, Isolering: 45 mm Mineraluld, D= 145 mm, Max højde: 6500 mm, [R´w] = 40 dB | System 450 - Skillevæg, Enkelt Stålskelet, Solid Wet Board (dobbelt lag) | NULL | NULL | 1 | 1 | 0 | m² | EI 60 A2-s1,d0 | 60 | A2-s1,d0 | NULL | NULL | NULL | KR95 (1) | NULL | 275 g/m² | NULL | NULL | 7300 | 450 | NULL | NULL | NULL | NULL | NULL | NULL | NULL | NULL | NULL | Solid Wet Board | Vådrumsgipsplade | NULL | NULL | NULL | NULL | NULL | NULL | NULL | NULL | 2 | 4 | 2x 12,5 mm | 25 | NULL | 1 | Ja | L & N | NULL | 145 | 48.56 | 44 | NULL | NULL | Mineraluld | 45 | NULL | NULL | NULL | 40 | NULL | NULL | NULL | NULL | NULL | NULL | NULL | NULL | NULL | NULL | NULL | NULL | NULL | NULL | NULL | NULL | NULL | NULL | NULL | NULL | NULL | NULL | NULL | NULL | NULL | NULL | NULL | NULL | NULL | NULL | NULL | NULL | NULL | NULL | NULL | NULL | NULL | NULL | NULL | NULL | NULL | NULL | NULL | NULL | NULL | NULL | NULL | NULL | NULL | NULL | https://knauf.com/api/download-center/v1/assets/3cbf0332-cc5b-4afa-ae8b-9d0c4454cfe4?download=true | NULL | https://knauf.com/api/download-center/v1/assets/69d79a69-153a-40f8-b54a-9ca5169f3789?download=true | https://knauf.com/api/download-center/v1/assets/636354d7-ff25-4297-8178-b606832a86f5?download=true | https://knauf.com/api/download-center/v1/assets/e5223af3-28dd-4071-b74d-78ebb0b6e57b?download=true | https://knauf.com/api/download-center/v1/assets/da0ec6bf-c48d-4707-8a20-35a8e16a8517?download=true | NULL | Wall | non load-bearing | Interior | New Construction | Teknik-dk@knauf.com | +45 96573020 | Knauf A/S | Denmark | NULL | NULL | NULL | NULL | NULL | NULL | NULL | NULL | NULL | NULL | NULL | NULL | NULL | 13.37 | NULL | NULL | NULL | NULL | NULL | Nej | NULL | Skillevæg | NULL | NULL | Q3 | 3 | NULL | NULL | NULL | NULL | NULL | NULL | NULL | NULL | NULL | 6500 | NULL | NULL | NULL | 145 mm | NULL | 40 | NULL | NULL | NULL | NULL | NULL | Enkelt Stålskelet | 10.8 | 3 | NULL
644 | W112_VE_KR120_450_HH-HH_M45_B.dk | W112.dk | https://knauf.com/api/download-center/v1/assets/dfa1499e-6a17-4ebc-9580-06b5ed08f009?download=true | dan_DNK | VE KR120 450 HH/HH M45 | W112.dk_System_450 | Vådrumsskillevæg | EI60 Skillevæg, Enkelt Stålskelet, Stolper KR120 (c/c450 mm) Beklædning: 2x 12,5 mm Solid Wet Board, Top og bund profil: KSK120, Isolering: 45 mm Mineraluld | EI60 Skillevæg, 120 mm Enkelt Stålskelet, (c/c450 mm) Beklædning: 2x 12,5 mm Vådrumsgipsplade, Isolering: 45 mm Mineraluld | VE KR120 450 HH/HH M45 - EI60 Skillevæg, Enkelt Stålskelet, Stolper KR120 (c/c450 mm) Beklædning: 2x 12,5 mm Solid Wet Board, Top og bund profil: KSK120, Isolering: 45 mm Mineraluld, D= 170 mm, Max højde: 6500 mm, [R´w] = 40 dB | System 450 - Skillevæg, Enkelt Stålskelet, Solid Wet Board (dobbelt lag) | NULL | NULL | 1 | 1 | 0 | m² | EI 60 A2-s1,d0 | 60 | A2-s1,d0 | NULL | NULL | NULL | KR120 (1) | NULL | 275 g/m² | NULL | NULL | 8000 | 450 | NULL | NULL | NULL | NULL | NULL | NULL | NULL | NULL | NULL | Solid Wet Board | Vådrumsgipsplade | NULL | NULL | NULL | NULL | NULL | NULL | NULL | NULL | 2 | 4 | 2x 12,5 mm | 25 | NULL | 1 | Ja | L & N | NULL | 170 | 49.09 | 44 | NULL | NULL | Mineraluld | 45 | NULL | NULL | NULL | 40 | NULL | NULL | NULL | NULL | NULL | NULL | NULL | NULL | NULL | NULL | NULL | NULL | NULL | NULL | NULL | NULL | NULL | NULL | NULL | NULL | NULL | NULL | NULL | NULL | NULL | NULL | NULL | NULL | NULL | NULL | NULL | NULL | NULL | NULL | NULL | NULL | NULL | NULL | NULL | NULL | NULL | NULL | NULL | NULL | NULL | NULL | NULL | NULL | NULL | NULL | https://knauf.com/api/download-center/v1/assets/3cbf0332-cc5b-4afa-ae8b-9d0c4454cfe4?download=true | NULL | https://knauf.com/api/download-center/v1/assets/69d79a69-153a-40f8-b54a-9ca5169f3789?download=true | https://knauf.com/api/download-center/v1/assets/636354d7-ff25-4297-8178-b606832a86f5?download=true | https://knauf.com/api/download-center/v1/assets/e5223af3-28dd-4071-b74d-78ebb0b6e57b?download=true | https://knauf.com/api/download-center/v1/assets/3206814d-57c2-458e-9052-feae20698fcf?download=true | NULL | Wall | non load-bearing | Interior | New Construction | Teknik-dk@knauf.com | +45 96573020 | Knauf A/S | Denmark | NULL | NULL | NULL | NULL | NULL | NULL | NULL | NULL | NULL | NULL | NULL | NULL | NULL | 14.5 | NULL | NULL | NULL | NULL | NULL | Nej | NULL | Skillevæg | NULL | NULL | Q3 | 3 | NULL | NULL | NULL | NULL | NULL | NULL | NULL | NULL | NULL | 6500 | NULL | NULL | NULL | 170 mm | NULL | 40 | NULL | NULL | NULL | NULL | NULL | Enkelt Stålskelet | 10.8 | 3 | NULL
645 | W112_VE_KR145_450_HH-HH_M45_B.dk | W112.dk | https://knauf.com/api/download-center/v1/assets/dfa1499e-6a17-4ebc-9580-06b5ed08f009?download=true | dan_DNK | VE KR145 450 HH/HH M45 | W112.dk_System_450 | Vådrumsskillevæg | EI60 Skillevæg, Enkelt Stålskelet, Stolper KR145 (c/c450 mm) Beklædning: 2x 12,5 mm Solid Wet Board, Top og bund profil: KSK145, Isolering: 45 mm Mineraluld | EI60 Skillevæg, 145 mm Enkelt Stålskelet, (c/c450 mm) Beklædning: 2x 12,5 mm Vådrumsgipsplade, Isolering: 45 mm Mineraluld | VE KR145 450 HH/HH M45 - EI60 Skillevæg, Enkelt Stålskelet, Stolper KR145 (c/c450 mm) Beklædning: 2x 12,5 mm Solid Wet Board, Top og bund profil: KSK145, Isolering: 45 mm Mineraluld, D= 195 mm, Max højde: 6500 mm, [R´w] = 40 dB | System 450 - Skillevæg, Enkelt Stålskelet, Solid Wet Board (dobbelt lag) | NULL | NULL | 1 | 1 | 0 | m² | EI 60 A2-s1,d0 | 60 | A2-s1,d0 | NULL | NULL | NULL | KR145 (1) | NULL | 275 g/m² | NULL | NULL | 9000 | 450 | NULL | NULL | NULL | NULL | NULL | NULL | NULL | NULL | NULL | Solid Wet Board | Vådrumsgipsplade | NULL | NULL | NULL | NULL | NULL | NULL | NULL | NULL | 2 | 4 | 2x 12,5 mm | 25 | NULL | 1 | Ja | L & N | NULL | 195 | 49.65 | 44 | NULL | NULL | Mineraluld | 45 | NULL | NULL | NULL | 40 | NULL | NULL | NULL | NULL | NULL | NULL | NULL | NULL | NULL | NULL | NULL | NULL | NULL | NULL | NULL | NULL | NULL | NULL | NULL | NULL | NULL | NULL | NULL | NULL | NULL | NULL | NULL | NULL | NULL | NULL | NULL | NULL | NULL | NULL | NULL | NULL | NULL | NULL | NULL | NULL | NULL | NULL | NULL | NULL | NULL | NULL | NULL | NULL | NULL | NULL | https://knauf.com/api/download-center/v1/assets/3cbf0332-cc5b-4afa-ae8b-9d0c4454cfe4?download=true | NULL | https://knauf.com/api/download-center/v1/assets/69d79a69-153a-40f8-b54a-9ca5169f3789?download=true | https://knauf.com/api/download-center/v1/assets/636354d7-ff25-4297-8178-b606832a86f5?download=true | https://knauf.com/api/download-center/v1/assets/e5223af3-28dd-4071-b74d-78ebb0b6e57b?download=true | https://knauf.com/api/download-center/v1/assets/7cfac99a-c1ed-4a8e-8d27-d2d8079ad75b?download=true | NULL | Wall | non load-bearing | Interior | New Construction | Teknik-dk@knauf.com | +45 96573020 | Knauf A/S | Denmark | NULL | NULL | NULL | NULL | NULL | NULL | NULL | NULL | NULL | NULL | NULL | NULL | NULL | 15.66 | NULL | NULL | NULL | NULL | NULL | Nej | NULL | Skillevæg | NULL | NULL | Q3 | 3 | NULL | NULL | NULL | NULL | NULL | NULL | NULL | NULL | NULL | 6500 | NULL | NULL | NULL | 195 mm | NULL | 40 | NULL | NULL | NULL | NULL | NULL | Enkelt Stålskelet | 10.8 | 3 | NULL
646 | W115_VD_KR70_450_HH-HH_M90_B.dk | W115.dk | https://knauf.com/api/download-center/v1/assets/8a0baaf0-48fa-40eb-871b-5005bb46ff39?download=true | dan_DNK | VD KR70 450 HH/HH M90 | W115.dk_System_450 | Vådrumsskillevæg | EI60 Skillevæg, Dobbelt Stålskelet, Stolper KR70 (c/c450 mm) Beklædning: 2x 12,5 mm Solid Wet Board, Top og bund profil: KSK70, Isolering: 90 mm Mineraluld | EI60 Skillevæg, 70 mm Dobbelt Stålskelet, (c/c450 mm) Beklædning: 2x 12,5 mm Vådrumsgipsplade, Isolering: 90 mm Mineraluld | VD KR70 450 HH/HH M90 - EI60 Skillevæg, Dobbelt Stålskelet, Stolper KR70 (c/c450 mm) Beklædning: 2x 12,5 mm Solid Wet Board, Top og bund profil: KSK70, Isolering: 90 mm Mineraluld, D= 230 mm, Max højde: 4000 mm, [R´w] = 55 dB | System 450 - Skillevæg, Dobbelt Stålskelet, Solid Wet Board (dobbelt lag) | NULL | NULL | 1 | 1 | 0 | m² | EI 60 A2-s1,d0 | 60 | A2-s1,d0 | NULL | NULL | NULL | KR70 (1) | NULL | 275 g/m² | NULL | NULL | 5300 | 450 | NULL | NULL | NULL | NULL | NULL | NULL | NULL | NULL | NULL | Solid Wet Board | Vådrumsgipsplade | NULL | NULL | NULL | NULL | NULL | NULL | NULL | NULL | 2 | 4 | 2x 12,5 mm | 25 | NULL | 1 | Ja | L & N | NULL | 230 | 52.11 | 44 | NULL | NULL | Mineraluld | 90 | NULL | NULL | NULL | 55 | NULL | NULL | NULL | NULL | NULL | NULL | NULL | NULL | NULL | NULL | NULL | NULL | NULL | NULL | NULL | NULL | NULL | NULL | NULL | NULL | NULL | NULL | NULL | NULL | NULL | NULL | NULL | NULL | NULL | NULL | NULL | NULL | NULL | NULL | NULL | NULL | NULL | NULL | NULL | NULL | NULL | NULL | NULL | NULL | NULL | NULL | NULL | NULL | NULL | NULL | https://knauf.com/api/download-center/v1/assets/3cbf0332-cc5b-4afa-ae8b-9d0c4454cfe4?download=true | NULL | https://knauf.com/api/download-center/v1/assets/69d79a69-153a-40f8-b54a-9ca5169f3789?download=true | https://knauf.com/api/download-center/v1/assets/636354d7-ff25-4297-8178-b606832a86f5?download=true | https://knauf.com/api/download-center/v1/assets/e5223af3-28dd-4071-b74d-78ebb0b6e57b?download=true | https://knauf.com/api/download-center/v1/assets/d0b0a469-1f91-436d-8414-b921efd1ab9d?download=true | NULL | Wall | non load-bearing | Interior | New Construction | Teknik-dk@knauf.com | +45 96573020 | Knauf A/S | Denmark | NULL | NULL | NULL | NULL | NULL | NULL | NULL | NULL | NULL | NULL | NULL | NULL | NULL | 20.03 | NULL | NULL | NULL | NULL | NULL | Nej | NULL | Skillevæg | NULL | NULL | Q3 | 3 | NULL | NULL | NULL | NULL | NULL | NULL | NULL | NULL | NULL | 4000 | NULL | NULL | NULL | 230 mm | NULL | 55 | NULL | NULL | NULL | NULL | NULL | Dobbelt Stålskelet | 10.8 | 3 | NULL
647 | W115_VD_KR95_450_HH-HH_M90_B.dk | W115.dk | https://knauf.com/api/download-center/v1/assets/8a0baaf0-48fa-40eb-871b-5005bb46ff39?download=true | dan_DNK | VD KR95 450 HH/HH M90 | W115.dk_System_450 | Vådrumsskillevæg | EI60 Skillevæg, Dobbelt Stålskelet, Stolper KR95 (c/c450 mm) Beklædning: 2x 12,5 mm Solid Wet Board, Top og bund profil: KSK95, Isolering: 90 mm Mineraluld | EI60 Skillevæg, 95 mm Dobbelt Stålskelet, (c/c450 mm) Beklædning: 2x 12,5 mm Vådrumsgipsplade, Isolering: 90 mm Mineraluld | VD KR95 450 HH/HH M90 - EI60 Skillevæg, Dobbelt Stålskelet, Stolper KR95 (c/c450 mm) Beklædning: 2x 12,5 mm Solid Wet Board, Top og bund profil: KSK95, Isolering: 90 mm Mineraluld, D= 250 mm, Max højde: 5800 mm, [R´w] = 55 dB | System 450 - Skillevæg, Dobbelt Stålskelet, Solid Wet Board (dobbelt lag) | NULL | NULL | 1 | 1 | 0 | m² | EI 60 A2-s1,d0 | 60 | A2-s1,d0 | NULL | NULL | NULL | KR95 (1) | NULL | 275 g/m² | NULL | NULL | 5800 | 450 | NULL | NULL | NULL | NULL | NULL | NULL | NULL | NULL | NULL | Solid Wet Board | Vådrumsgipsplade | NULL | NULL | NULL | NULL | NULL | NULL | NULL | NULL | 2 | 4 | 2x 12,5 mm | 25 | NULL | 1 | Ja | L & N | NULL | 250 | 53.11 | 44 | NULL | NULL | Mineraluld | 90 | NULL | NULL | NULL | 55 | NULL | NULL | NULL | NULL | NULL | NULL | NULL | NULL | NULL | NULL | NULL | NULL | NULL | NULL | NULL | NULL | NULL | NULL | NULL | NULL | NULL | NULL | NULL | NULL | NULL | NULL | NULL | NULL | NULL | NULL | NULL | NULL | NULL | NULL | NULL | NULL | NULL | NULL | NULL | NULL | NULL | NULL | NULL | NULL | NULL | NULL | NULL | NULL | NULL | NULL | https://knauf.com/api/download-center/v1/assets/3cbf0332-cc5b-4afa-ae8b-9d0c4454cfe4?download=true | NULL | https://knauf.com/api/download-center/v1/assets/69d79a69-153a-40f8-b54a-9ca5169f3789?download=true | https://knauf.com/api/download-center/v1/assets/636354d7-ff25-4297-8178-b606832a86f5?download=true | https://knauf.com/api/download-center/v1/assets/e5223af3-28dd-4071-b74d-78ebb0b6e57b?download=true | https://knauf.com/api/download-center/v1/assets/2eac8f96-b107-4218-8f22-a821031e3fff?download=true | NULL | Wall | non load-bearing | Interior | New Construction | Teknik-dk@knauf.com | +45 96573020 | Knauf A/S | Denmark | NULL | NULL | NULL | NULL | NULL | NULL | NULL | NULL | NULL | NULL | NULL | NULL | NULL | 22.14 | NULL | NULL | NULL | NULL | NULL | Nej | NULL | Skillevæg | NULL | NULL | Q3 | 3 | NULL | NULL | NULL | NULL | NULL | NULL | NULL | NULL | NULL | 5800 | NULL | NULL | NULL | 250 mm | NULL | 55 | NULL | NULL | NULL | NULL | NULL | Dobbelt Stålskelet | 10.8 | 3 | NULL
648 | W115_VD_KR120_450_HH-HH_M90_B.dk | W115.dk | https://knauf.com/api/download-center/v1/assets/8a0baaf0-48fa-40eb-871b-5005bb46ff39?download=true | dan_DNK | VD KR120 450 HH/HH M90 | W115.dk_System_450 | Vådrumsskillevæg | EI60 Skillevæg, Dobbelt Stålskelet, Stolper KR120 (c/c450 mm) Beklædning: 2x 12,5 mm Solid Wet Board, Top og bund profil: KSK120, Isolering: 90 mm Mineraluld | EI60 Skillevæg, 120 mm Dobbelt Stålskelet, (c/c450 mm) Beklædning: 2x 12,5 mm Vådrumsgipsplade, Isolering: 90 mm Mineraluld | VD KR120 450 HH/HH M90 - EI60 Skillevæg, Dobbelt Stålskelet, Stolper KR120 (c/c450 mm) Beklædning: 2x 12,5 mm Solid Wet Board, Top og bund profil: KSK120, Isolering: 90 mm Mineraluld, D= 300 mm, Max højde: 6200 mm, [R´w] = 55 dB | System 450 - Skillevæg, Dobbelt Stålskelet, Solid Wet Board (dobbelt lag) | NULL | NULL | 1 | 1 | 0 | m² | EI 60 A2-s1,d0 | 60 | A2-s1,d0 | NULL | NULL | NULL | KR120 (1) | NULL | 275 g/m² | NULL | NULL | 6200 | 450 | NULL | NULL | NULL | NULL | NULL | NULL | NULL | NULL | NULL | Solid Wet Board | Vådrumsgipsplade | NULL | NULL | NULL | NULL | NULL | NULL | NULL | NULL | 2 | 4 | 2x 12,5 mm | 25 | NULL | 1 | Ja | L & N | NULL | 300 | 54.18 | 44 | NULL | NULL | Mineraluld | 90 | NULL | NULL | NULL | 55 | NULL | NULL | NULL | NULL | NULL | NULL | NULL | NULL | NULL | NULL | NULL | NULL | NULL | NULL | NULL | NULL | NULL | NULL | NULL | NULL | NULL | NULL | NULL | NULL | NULL | NULL | NULL | NULL | NULL | NULL | NULL | NULL | NULL | NULL | NULL | NULL | NULL | NULL | NULL | NULL | NULL | NULL | NULL | NULL | NULL | NULL | NULL | NULL | NULL | NULL | https://knauf.com/api/download-center/v1/assets/3cbf0332-cc5b-4afa-ae8b-9d0c4454cfe4?download=true | NULL | https://knauf.com/api/download-center/v1/assets/69d79a69-153a-40f8-b54a-9ca5169f3789?download=true | https://knauf.com/api/download-center/v1/assets/636354d7-ff25-4297-8178-b606832a86f5?download=true | https://knauf.com/api/download-center/v1/assets/e5223af3-28dd-4071-b74d-78ebb0b6e57b?download=true | https://knauf.com/api/download-center/v1/assets/a1659db5-00f7-423e-bbf6-0af3229a0354?download=true | NULL | Wall | non load-bearing | Interior | New Construction | Teknik-dk@knauf.com | +45 96573020 | Knauf A/S | Denmark | NULL | NULL | NULL | NULL | NULL | NULL | NULL | NULL | NULL | NULL | NULL | NULL | NULL | 24.4 | NULL | NULL | NULL | NULL | NULL | Nej | NULL | Skillevæg | NULL | NULL | Q3 | 3 | NULL | NULL | NULL | NULL | NULL | NULL | NULL | NULL | NULL | 6200 | NULL | NULL | NULL | 300 mm | NULL | 55 | NULL | NULL | NULL | NULL | NULL | Dobbelt Stålskelet | 10.8 | 3 | NULL
649 | W115_VD_KR145_450_HH-HH_M90_B.dk | W115.dk | https://knauf.com/api/download-center/v1/assets/8a0baaf0-48fa-40eb-871b-5005bb46ff39?download=true | dan_DNK | VD KR145 450 HH/HH M90 | W115.dk_System_450 | Vådrumsskillevæg | EI60 Skillevæg, Dobbelt Stålskelet, Stolper KR145 (c/c450 mm) Beklædning: 2x 12,5 mm Solid Wet Board, Top og bund profil: KSK145, Isolering: 90 mm Mineraluld | EI60 Skillevæg, 145 mm Dobbelt Stålskelet, (c/c450 mm) Beklædning: 2x 12,5 mm Vådrumsgipsplade, Isolering: 90 mm Mineraluld | VD KR145 450 HH/HH M90 - EI60 Skillevæg, Dobbelt Stålskelet, Stolper KR145 (c/c450 mm) Beklædning: 2x 12,5 mm Solid Wet Board, Top og bund profil: KSK145, Isolering: 90 mm Mineraluld, D= 350 mm, Max højde: 6200 mm, [R´w] = 55 dB | System 450 - Skillevæg, Dobbelt Stålskelet, Solid Wet Board (dobbelt lag) | NULL | NULL | 1 | 1 | 0 | m² | EI 60 A2-s1,d0 | 60 | A2-s1,d0 | NULL | NULL | NULL | KR145 (1) | NULL | 275 g/m² | NULL | NULL | 6500 | 450 | NULL | NULL | NULL | NULL | NULL | NULL | NULL | NULL | NULL | Solid Wet Board | Vådrumsgipsplade | NULL | NULL | NULL | NULL | NULL | NULL | NULL | NULL | 2 | 4 | 2x 12,5 mm | 25 | NULL | 1 | Ja | L & N | NULL | 350 | 55.29 | 44 | NULL | NULL | Mineraluld | 90 | NULL | NULL | NULL | 55 | NULL | NULL | NULL | NULL | NULL | NULL | NULL | NULL | NULL | NULL | NULL | NULL | NULL | NULL | NULL | NULL | NULL | NULL | NULL | NULL | NULL | NULL | NULL | NULL | NULL | NULL | NULL | NULL | NULL | NULL | NULL | NULL | NULL | NULL | NULL | NULL | NULL | NULL | NULL | NULL | NULL | NULL | NULL | NULL | NULL | NULL | NULL | NULL | NULL | NULL | https://knauf.com/api/download-center/v1/assets/3cbf0332-cc5b-4afa-ae8b-9d0c4454cfe4?download=true | NULL | https://knauf.com/api/download-center/v1/assets/69d79a69-153a-40f8-b54a-9ca5169f3789?download=true | https://knauf.com/api/download-center/v1/assets/636354d7-ff25-4297-8178-b606832a86f5?download=true | https://knauf.com/api/download-center/v1/assets/e5223af3-28dd-4071-b74d-78ebb0b6e57b?download=true | https://knauf.com/api/download-center/v1/assets/f0f03450-c45b-4fd0-8076-34deb706e94e?download=true | NULL | Wall | non load-bearing | Interior | New Construction | Teknik-dk@knauf.com | +45 96573020 | Knauf A/S | Denmark | NULL | NULL | NULL | NULL | NULL | NULL | NULL | NULL | NULL | NULL | NULL | NULL | NULL | 26.71 | NULL | NULL | NULL | NULL | NULL | Nej | NULL | Skillevæg | NULL | NULL | Q3 | 3 | NULL | NULL | NULL | NULL | NULL | NULL | NULL | NULL | NULL | 6200 | NULL | NULL | NULL | 350 mm | NULL | 55 | NULL | NULL | NULL | NULL | NULL | Dobbelt Stålskelet | 10.8 | 3 | NULL
650 | W628B_VE_FR70_450_-HH_M45_B.dk | W628B.dk | https://knauf.com/api/download-center/v1/assets/81edb8c2-f66d-4aa7-b2e1-deec075d0ec3?download=true | dan_DNK | VE FR70 450 -/HH M45 | W628B.dk_System_450 | Vådrumsskakt eller forsatsvæg | EI30 Forsatsvæg/Skaktvæg, Enkelt Stålskelet, Stolper FR70 (c/c450 mm) Beklædning: 2x 12,5 mm Solid Wet Board, Top og bund profil: FSK70, Isolering: 45 mm Mineraluld | EI30 Forsatsvæg/Skaktvæg, 70 mm Enkelt Stålskelet, (c/c450 mm) Beklædning: 2x 12,5 mm Vådrumsgipsplade, Isolering: 45 mm Mineraluld | VE FR70 450 -/HH M45 - EI30 Forsatsvæg/Skaktvæg, Enkelt Stålskelet, Stolper FR70 (c/c450 mm) Beklædning: 2x 12,5 mm Solid Wet Board, Top og bund profil: FSK70, Isolering: 45 mm Mineraluld, D= 95 mm, Max højde: 4000 mm, [R´w] = 28 dB | System 450 - Forsatsvæg/Skaktvæg, Enkelt Stålskelet, Solid Wet Board (dobbelt lag) | NULL | NULL | 1 | 1 | 0 | m² | EI 30 A2-s1,d0 | 30 | A2-s1,d0 | NULL | NULL | NULL | FR70 (1,5) | NULL | 275 g/m² | NULL | NULL | 6300 | 450 | NULL | NULL | NULL | NULL | NULL | NULL | NULL | NULL | NULL | Solid Wet Board | Vådrumsgipsplade | NULL | NULL | NULL | NULL | NULL | NULL | NULL | NULL | 2 | 2 | 2x 12,5 mm | 25 | NULL | 1 | Ja | L & N | NULL | 95 | 28.3 | 22 | NULL | NULL | Mineraluld | 45 | NULL | NULL | NULL | 28 | NULL | NULL | NULL | NULL | NULL | NULL | NULL | NULL | NULL | NULL | NULL | NULL | NULL | NULL | NULL | NULL | NULL | NULL | NULL | NULL | NULL | NULL | NULL | NULL | NULL | NULL | NULL | NULL | NULL | NULL | NULL | NULL | NULL | NULL | NULL | NULL | NULL | NULL | NULL | NULL | NULL | NULL | NULL | NULL | NULL | NULL | NULL | NULL | NULL | NULL | https://knauf.com/api/download-center/v1/assets/3cbf0332-cc5b-4afa-ae8b-9d0c4454cfe4?download=true | NULL | https://knauf.com/api/download-center/v1/assets/f3fac09b-4544-448b-bbed-1797d99c7eaa?download=true | https://knauf.com/api/download-center/v1/assets/636354d7-ff25-4297-8178-b606832a86f5?download=true | https://knauf.com/api/download-center/v1/assets/e5223af3-28dd-4071-b74d-78ebb0b6e57b?download=true | https://knauf.com/api/download-center/v1/assets/805d36d7-b8c7-4061-8d3d-fcbf751dc01f?download=true | NULL | Wall | non load-bearing | Interior | New Construction | Teknik-dk@knauf.com | +45 96573020 | Knauf A/S | Denmark | NULL | NULL | NULL | NULL | NULL | NULL | NULL | NULL | NULL | NULL | NULL | NULL | NULL | 15.04 | NULL | NULL | NULL | NULL | NULL | Nej | NULL | Forsatsvæg/Skaktvæg | NULL | NULL | Q3 | 3 | NULL | NULL | NULL | NULL | NULL | NULL | NULL | NULL | NULL | 4000 | NULL | NULL | NULL | 95 mm | NULL | 28 | NULL | NULL | NULL | NULL | NULL | Enkelt Stålskelet | 10.8 | 3 | NULL
651 | W628B_VE_FR95_450_-HH_M45_B.dk | W628B.dk | https://knauf.com/api/download-center/v1/assets/81edb8c2-f66d-4aa7-b2e1-deec075d0ec3?download=true | dan_DNK | VE FR95 450 -/HH M45 | W628B.dk_System_450 | Vådrumsskakt eller forsatsvæg | EI30 Forsatsvæg/Skaktvæg, Enkelt Stålskelet, Stolper FR95 (c/c450 mm) Beklædning: 2x 12,5 mm Solid Wet Board, Top og bund profil: FSK95, Isolering: 45 mm Mineraluld | EI30 Forsatsvæg/Skaktvæg, 95 mm Enkelt Stålskelet, (c/c450 mm) Beklædning: 2x 12,5 mm Vådrumsgipsplade, Isolering: 45 mm Mineraluld | VE FR95 450 -/HH M45 - EI30 Forsatsvæg/Skaktvæg, Enkelt Stålskelet, Stolper FR95 (c/c450 mm) Beklædning: 2x 12,5 mm Solid Wet Board, Top og bund profil: FSK95, Isolering: 45 mm Mineraluld, D= 120 mm, Max højde: 4000 mm, [R´w] = 28 dB | System 450 - Forsatsvæg/Skaktvæg, Enkelt Stålskelet, Solid Wet Board (dobbelt lag) | NULL | NULL | 1 | 1 | 0 | m² | EI 30 A2-s1,d0 | 30 | A2-s1,d0 | NULL | NULL | NULL | FR95 (1,5) | NULL | 275 g/m² | NULL | NULL | 6600 | 450 | NULL | NULL | NULL | NULL | NULL | NULL | NULL | NULL | NULL | Solid Wet Board | Vådrumsgipsplade | NULL | NULL | NULL | NULL | NULL | NULL | NULL | NULL | 2 | 2 | 2x 12,5 mm | 25 | NULL | 1 | Ja | L & N | NULL | 120 | 29.07 | 22 | NULL | NULL | Mineraluld | 45 | NULL | NULL | NULL | 28 | NULL | NULL | NULL | NULL | NULL | NULL | NULL | NULL | NULL | NULL | NULL | NULL | NULL | NULL | NULL | NULL | NULL | NULL | NULL | NULL | NULL | NULL | NULL | NULL | NULL | NULL | NULL | NULL | NULL | NULL | NULL | NULL | NULL | NULL | NULL | NULL | NULL | NULL | NULL | NULL | NULL | NULL | NULL | NULL | NULL | NULL | NULL | NULL | NULL | NULL | https://knauf.com/api/download-center/v1/assets/3cbf0332-cc5b-4afa-ae8b-9d0c4454cfe4?download=true | NULL | https://knauf.com/api/download-center/v1/assets/f3fac09b-4544-448b-bbed-1797d99c7eaa?download=true | https://knauf.com/api/download-center/v1/assets/636354d7-ff25-4297-8178-b606832a86f5?download=true | https://knauf.com/api/download-center/v1/assets/e5223af3-28dd-4071-b74d-78ebb0b6e57b?download=true | https://knauf.com/api/download-center/v1/assets/9ce4a669-d854-435a-974e-eeca00b08bb8?download=true | NULL | Wall | non load-bearing | Interior | New Construction | Teknik-dk@knauf.com | +45 96573020 | Knauf A/S | Denmark | NULL | NULL | NULL | NULL | NULL | NULL | NULL | NULL | NULL | NULL | NULL | NULL | NULL | 16.85 | NULL | NULL | NULL | NULL | NULL | Nej | NULL | Forsatsvæg/Skaktvæg | NULL | NULL | Q3 | 3 | NULL | NULL | NULL | NULL | NULL | NULL | NULL | NULL | NULL | 4000 | NULL | NULL | NULL | 120 mm | NULL | 28 | NULL | NULL | NULL | NULL | NULL | Enkelt Stålskelet | 10.8 | 3 | NULL
652 | W628B_VE_FR120_450_-HH_M45_B.dk | W628B.dk | https://knauf.com/api/download-center/v1/assets/81edb8c2-f66d-4aa7-b2e1-deec075d0ec3?download=true | dan_DNK | VE FR120 450 -/HH M45 | W628B.dk_System_450 | Vådrumsskakt eller forsatsvæg | EI30 Forsatsvæg/Skaktvæg, Enkelt Stålskelet, Stolper FR120 (c/c450 mm) Beklædning: 2x 12,5 mm Solid Wet Board, Top og bund profil: FSK120, Isolering: 45 mm Mineraluld | EI30 Forsatsvæg/Skaktvæg, 120 mm Enkelt Stålskelet, (c/c450 mm) Beklædning: 2x 12,5 mm Vådrumsgipsplade, Isolering: 45 mm Mineraluld | VE FR120 450 -/HH M45 - EI30 Forsatsvæg/Skaktvæg, Enkelt Stålskelet, Stolper FR120 (c/c450 mm) Beklædning: 2x 12,5 mm Solid Wet Board, Top og bund profil: FSK120, Isolering: 45 mm Mineraluld, D= 145 mm, Max højde: 4000 mm, [R´w] = 28 dB | System 450 - Forsatsvæg/Skaktvæg, Enkelt Stålskelet, Solid Wet Board (dobbelt lag) | NULL | NULL | 1 | 1 | 0 | m² | EI 30 A2-s1,d0 | 30 | A2-s1,d0 | NULL | NULL | NULL | FR120 (1,5) | NULL | 275 g/m² | NULL | NULL | 6900 | 450 | NULL | NULL | NULL | NULL | NULL | NULL | NULL | NULL | NULL | Solid Wet Board | Vådrumsgipsplade | NULL | NULL | NULL | NULL | NULL | NULL | NULL | NULL | 2 | 2 | 2x 12,5 mm | 25 | NULL | 1 | Ja | L & N | NULL | 145 | 29.96 | 22 | NULL | NULL | Mineraluld | 45 | NULL | NULL | NULL | 28 | NULL | NULL | NULL | NULL | NULL | NULL | NULL | NULL | NULL | NULL | NULL | NULL | NULL | NULL | NULL | NULL | NULL | NULL | NULL | NULL | NULL | NULL | NULL | NULL | NULL | NULL | NULL | NULL | NULL | NULL | NULL | NULL | NULL | NULL | NULL | NULL | NULL | NULL | NULL | NULL | NULL | NULL | NULL | NULL | NULL | NULL | NULL | NULL | NULL | NULL | https://knauf.com/api/download-center/v1/assets/3cbf0332-cc5b-4afa-ae8b-9d0c4454cfe4?download=true | NULL | https://knauf.com/api/download-center/v1/assets/f3fac09b-4544-448b-bbed-1797d99c7eaa?download=true | https://knauf.com/api/download-center/v1/assets/636354d7-ff25-4297-8178-b606832a86f5?download=true | https://knauf.com/api/download-center/v1/assets/e5223af3-28dd-4071-b74d-78ebb0b6e57b?download=true | https://knauf.com/api/download-center/v1/assets/a9d20924-343d-4c6d-85a0-11517561f275?download=true | NULL | Wall | non load-bearing | Interior | New Construction | Teknik-dk@knauf.com | +45 96573020 | Knauf A/S | Denmark | NULL | NULL | NULL | NULL | NULL | NULL | NULL | NULL | NULL | NULL | NULL | NULL | NULL | 18.63 | NULL | NULL | NULL | NULL | NULL | Nej | NULL | Forsatsvæg/Skaktvæg | NULL | NULL | Q3 | 3 | NULL | NULL | NULL | NULL | NULL | NULL | NULL | NULL | NULL | 4000 | NULL | NULL | NULL | 145 mm | NULL | 28 | NULL | NULL | NULL | NULL | NULL | Enkelt Stålskelet | 10.8 | 3 | NULL
653 | W628B_VE_FR145_450_-HH_M45_B.dk | W628B.dk | https://knauf.com/api/download-center/v1/assets/81edb8c2-f66d-4aa7-b2e1-deec075d0ec3?download=true | dan_DNK | VE FR145 450 -/HH M45 | W628B.dk_System_450 | Vådrumsskakt eller forsatsvæg | EI30 Forsatsvæg/Skaktvæg, Enkelt Stålskelet, Stolper FR145 (c/c450 mm) Beklædning: 2x 12,5 mm Solid Wet Board, Top og bund profil: FSK145, Isolering: 45 mm Mineraluld | EI30 Forsatsvæg/Skaktvæg, 145 mm Enkelt Stålskelet, (c/c450 mm) Beklædning: 2x 12,5 mm Vådrumsgipsplade, Isolering: 45 mm Mineraluld | VE FR145 450 -/HH M45 - EI30 Forsatsvæg/Skaktvæg, Enkelt Stålskelet, Stolper FR145 (c/c450 mm) Beklædning: 2x 12,5 mm Solid Wet Board, Top og bund profil: FSK145, Isolering: 45 mm Mineraluld, D= 170 mm, Max højde: 4000 mm, [R´w] = 28 dB | System 450 - Forsatsvæg/Skaktvæg, Enkelt Stålskelet, Solid Wet Board (dobbelt lag) | NULL | NULL | 1 | 1 | 0 | m² | EI 30 A2-s1,d0 | 30 | A2-s1,d0 | NULL | NULL | NULL | FR145 (1,5) | NULL | 275 g/m² | NULL | NULL | 7200 | 450 | NULL | NULL | NULL | NULL | NULL | NULL | NULL | NULL | NULL | Solid Wet Board | Vådrumsgipsplade | NULL | NULL | NULL | NULL | NULL | NULL | NULL | NULL | 2 | 2 | 2x 12,5 mm | 25 | NULL | 1 | Ja | L & N | NULL | 170 | 30.88 | 22 | NULL | NULL | Mineraluld | 45 | NULL | NULL | NULL | 28 | NULL | NULL | NULL | NULL | NULL | NULL | NULL | NULL | NULL | NULL | NULL | NULL | NULL | NULL | NULL | NULL | NULL | NULL | NULL | NULL | NULL | NULL | NULL | NULL | NULL | NULL | NULL | NULL | NULL | NULL | NULL | NULL | NULL | NULL | NULL | NULL | NULL | NULL | NULL | NULL | NULL | NULL | NULL | NULL | NULL | NULL | NULL | NULL | NULL | NULL | https://knauf.com/api/download-center/v1/assets/3cbf0332-cc5b-4afa-ae8b-9d0c4454cfe4?download=true | NULL | https://knauf.com/api/download-center/v1/assets/f3fac09b-4544-448b-bbed-1797d99c7eaa?download=true | https://knauf.com/api/download-center/v1/assets/636354d7-ff25-4297-8178-b606832a86f5?download=true | https://knauf.com/api/download-center/v1/assets/e5223af3-28dd-4071-b74d-78ebb0b6e57b?download=true | https://knauf.com/api/download-center/v1/assets/459264b7-e997-4f90-a20a-4b029e5a54fb?download=true | NULL | Wall | non load-bearing | Interior | New Construction | Teknik-dk@knauf.com | +45 96573020 | Knauf A/S | Denmark | NULL | NULL | NULL | NULL | NULL | NULL | NULL | NULL | NULL | NULL | NULL | NULL | NULL | 20.61 | NULL | NULL | NULL | NULL | NULL | Nej | NULL | Forsatsvæg/Skaktvæg | NULL | NULL | Q3 | 3 | NULL | NULL | NULL | NULL | NULL | NULL | NULL | NULL | NULL | 4000 | NULL | NULL | NULL | 170 mm | NULL | 28 | NULL | NULL | NULL | NULL | NULL | Enkelt Stålskelet | 10.8 | 3 | NULL
654 | W628B_VE_FR160_450_-HH_M45_B.dk | W628B.dk | https://knauf.com/api/download-center/v1/assets/81edb8c2-f66d-4aa7-b2e1-deec075d0ec3?download=true | dan_DNK | VE FR160 450 -/HH M45 | W628B.dk_System_450 | Vådrumsskakt eller forsatsvæg | EI30 Forsatsvæg/Skaktvæg, Enkelt Stålskelet, Stolper FR160 (c/c450 mm) Beklædning: 2x 12,5 mm Solid Wet Board, Top og bund profil: FSK160, Isolering: 45 mm Mineraluld | EI30 Forsatsvæg/Skaktvæg, 160 mm Enkelt Stålskelet, (c/c450 mm) Beklædning: 2x 12,5 mm Vådrumsgipsplade, Isolering: 45 mm Mineraluld | VE FR160 450 -/HH M45 - EI30 Forsatsvæg/Skaktvæg, Enkelt Stålskelet, Stolper FR160 (c/c450 mm) Beklædning: 2x 12,5 mm Solid Wet Board, Top og bund profil: FSK160, Isolering: 45 mm Mineraluld, D= 185 mm, Max højde: 4000 mm, [R´w] = 28 dB | System 450 - Forsatsvæg/Skaktvæg, Enkelt Stålskelet, Solid Wet Board (dobbelt lag) | NULL | NULL | 1 | 1 | 0 | m² | EI 30 A2-s1,d0 | 30 | A2-s1,d0 | NULL | NULL | NULL | FR160 (1,5) | NULL | 275 g/m² | NULL | NULL | 7500 | 450 | NULL | NULL | NULL | NULL | NULL | NULL | NULL | NULL | NULL | Solid Wet Board | Vådrumsgipsplade | NULL | NULL | NULL | NULL | NULL | NULL | NULL | NULL | 2 | 2 | 2x 12,5 mm | 25 | NULL | 1 | Ja | L & N | NULL | 185 | 31.33 | 22 | NULL | NULL | Mineraluld | 45 | NULL | NULL | NULL | 28 | NULL | NULL | NULL | NULL | NULL | NULL | NULL | NULL | NULL | NULL | NULL | NULL | NULL | NULL | NULL | NULL | NULL | NULL | NULL | NULL | NULL | NULL | NULL | NULL | NULL | NULL | NULL | NULL | NULL | NULL | NULL | NULL | NULL | NULL | NULL | NULL | NULL | NULL | NULL | NULL | NULL | NULL | NULL | NULL | NULL | NULL | NULL | NULL | NULL | NULL | https://knauf.com/api/download-center/v1/assets/3cbf0332-cc5b-4afa-ae8b-9d0c4454cfe4?download=true | NULL | https://knauf.com/api/download-center/v1/assets/f3fac09b-4544-448b-bbed-1797d99c7eaa?download=true | https://knauf.com/api/download-center/v1/assets/636354d7-ff25-4297-8178-b606832a86f5?download=true | https://knauf.com/api/download-center/v1/assets/e5223af3-28dd-4071-b74d-78ebb0b6e57b?download=true | https://knauf.com/api/download-center/v1/assets/935af902-4e58-4cdb-9870-572751a94416?download=true | NULL | Wall | non load-bearing | Interior | New Construction | Teknik-dk@knauf.com | +45 96573020 | Knauf A/S | Denmark | NULL | NULL | NULL | NULL | NULL | NULL | NULL | NULL | NULL | NULL | NULL | NULL | NULL | 21.57 | NULL | NULL | NULL | NULL | NULL | Nej | NULL | Forsatsvæg/Skaktvæg | NULL | NULL | Q3 | 3 | NULL | NULL | NULL | NULL | NULL | NULL | NULL | NULL | NULL | 4000 | NULL | NULL | NULL | 185 mm | NULL | 28 | NULL | NULL | NULL | NULL | NULL | Enkelt Stålskelet | 10.8 | 3 | NULL
655 | W628B_VE_FR70_450_-AHH_M45_B.dk | W628B.dk | https://knauf.com/api/download-center/v1/assets/d77c9844-0d81-4d7f-865e-e02eaf8d2736?download=true | dan_DNK | VE FR70 450 -/AHH M45 | W628B+.dk_System_450 | Vådrumsskakt eller forsatsvæg | EI60 Forsatsvæg/Skaktvæg, Enkelt Stålskelet, Stolper FR70 (c/c450 mm) Beklædning: 3x 12,5 mm Classic 1 Board+Solid Wet Board, Top og bund profil: FSK70, Isolering: 45 mm Mineraluld | EI60 Forsatsvæg/Skaktvæg, 70 mm Enkelt Stålskelet, (c/c450 mm) Beklædning: 3x 12,5 mm Standard gipsplade+Vådrumsgipsplade, Isolering: 45 mm Mineraluld | VE FR70 450 -/AHH M45 - EI60 Forsatsvæg/Skaktvæg, Enkelt Stålskelet, Stolper FR70 (c/c450 mm) Beklædning: 3x 12,5 mm Classic 1 Board+Solid Wet Board, Top og bund profil: FSK70, Isolering: 45 mm Mineraluld, D= 107,5 mm, Max højde: 3000 mm, [R´w] = 30 dB | System 450 - Forsatsvæg/Skaktvæg, Enkelt Stålskelet, Classic 1 Board+Solid Wet Board (tredobbelt lag) | NULL | NULL | 1 | 1 | 0 | m² | EI 60 A2-s1,d0 | 60 | A2-s1,d0 | NULL | NULL | NULL | FR70 (1,5) | NULL | 275 g/m² | NULL | NULL | 6300 | 450 | NULL | NULL | NULL | NULL | NULL | NULL | NULL | NULL | NULL | Classic 1 Board+Solid Wet Board | Standard gipsplade+Vådrumsgipsplade | NULL | NULL | NULL | NULL | NULL | NULL | NULL | NULL | 3 | 3 | 3x 12,5 mm | 37.5 | NULL | 1 | Ja | L & N | NULL | 107.5 | 36.6 | 30.3 | NULL | NULL | Mineraluld | 45 | NULL | NULL | NULL | 30 | NULL | NULL | NULL | NULL | NULL | NULL | NULL | NULL | NULL | NULL | NULL | NULL | NULL | NULL | NULL | NULL | NULL | NULL | NULL | NULL | NULL | NULL | NULL | NULL | NULL | NULL | NULL | NULL | NULL | NULL | NULL | NULL | NULL | NULL | NULL | NULL | NULL | NULL | NULL | NULL | NULL | NULL | NULL | NULL | NULL | NULL | NULL | NULL | NULL | NULL | https://knauf.com/api/download-center/v1/assets/a88b41c6-a9b7-44a0-b463-b1f774d5c0cb?download=true | https://knauf.com/api/download-center/v1/assets/3cbf0332-cc5b-4afa-ae8b-9d0c4454cfe4?download=true | https://knauf.com/api/download-center/v1/assets/f3fac09b-4544-448b-bbed-1797d99c7eaa?download=true | https://knauf.com/api/download-center/v1/assets/636354d7-ff25-4297-8178-b606832a86f5?download=true | https://knauf.com/api/download-center/v1/assets/e5223af3-28dd-4071-b74d-78ebb0b6e57b?download=true | https://knauf.com/api/download-center/v1/assets/303f6bcd-0854-47de-8cde-a2ec2658bdff?download=true | NULL | Wall | non load-bearing | Interior | New Construction | Teknik-dk@knauf.com | +45 96573020 | Knauf A/S | Denmark | NULL | NULL | NULL | NULL | NULL | NULL | NULL | NULL | NULL | NULL | NULL | NULL | NULL | 15.82 | NULL | NULL | NULL | NULL | NULL | Nej | NULL | Forsatsvæg/Skaktvæg | NULL | NULL | Q3 | 3 | NULL | NULL | NULL | NULL | NULL | NULL | NULL | NULL | NULL | 3000 | NULL | NULL | NULL | 107,5 mm | NULL | 30 | NULL | NULL | NULL | NULL | NULL | Enkelt Stålskelet | 10.8 | 3 | NULL
656 | W628B_VE_FR95_450_-AHH_M45_B.dk | W628B.dk | https://knauf.com/api/download-center/v1/assets/d77c9844-0d81-4d7f-865e-e02eaf8d2736?download=true | dan_DNK | VE FR95 450 -/AHH M45 | W628B+.dk_System_450 | Vådrumsskakt eller forsatsvæg | EI60 Forsatsvæg/Skaktvæg, Enkelt Stålskelet, Stolper FR95 (c/c450 mm) Beklædning: 3x 12,5 mm Classic 1 Board+Solid Wet Board, Top og bund profil: FSK95, Isolering: 45 mm Mineraluld | EI60 Forsatsvæg/Skaktvæg, 95 mm Enkelt Stålskelet, (c/c450 mm) Beklædning: 3x 12,5 mm Standard gipsplade+Vådrumsgipsplade, Isolering: 45 mm Mineraluld | VE FR95 450 -/AHH M45 - EI60 Forsatsvæg/Skaktvæg, Enkelt Stålskelet, Stolper FR95 (c/c450 mm) Beklædning: 3x 12,5 mm Classic 1 Board+Solid Wet Board, Top og bund profil: FSK95, Isolering: 45 mm Mineraluld, D= 132,5 mm, Max højde: 3000 mm, [R´w] = 30 dB | System 450 - Forsatsvæg/Skaktvæg, Enkelt Stålskelet, Classic 1 Board+Solid Wet Board (tredobbelt lag) | NULL | NULL | 1 | 1 | 0 | m² | EI 60 A2-s1,d0 | 60 | A2-s1,d0 | NULL | NULL | NULL | FR95 (1,5) | NULL | 275 g/m² | NULL | NULL | 6600 | 450 | NULL | NULL | NULL | NULL | NULL | NULL | NULL | NULL | NULL | Classic 1 Board+Solid Wet Board | Standard gipsplade+Vådrumsgipsplade | NULL | NULL | NULL | NULL | NULL | NULL | NULL | NULL | 3 | 3 | 3x 12,5 mm | 37.5 | NULL | 1 | Ja | L & N | NULL | 132.5 | 37.37 | 30.3 | NULL | NULL | Mineraluld | 45 | NULL | NULL | NULL | 30 | NULL | NULL | NULL | NULL | NULL | NULL | NULL | NULL | NULL | NULL | NULL | NULL | NULL | NULL | NULL | NULL | NULL | NULL | NULL | NULL | NULL | NULL | NULL | NULL | NULL | NULL | NULL | NULL | NULL | NULL | NULL | NULL | NULL | NULL | NULL | NULL | NULL | NULL | NULL | NULL | NULL | NULL | NULL | NULL | NULL | NULL | NULL | NULL | NULL | NULL | https://knauf.com/api/download-center/v1/assets/a88b41c6-a9b7-44a0-b463-b1f774d5c0cb?download=true | https://knauf.com/api/download-center/v1/assets/3cbf0332-cc5b-4afa-ae8b-9d0c4454cfe4?download=true | https://knauf.com/api/download-center/v1/assets/f3fac09b-4544-448b-bbed-1797d99c7eaa?download=true | https://knauf.com/api/download-center/v1/assets/636354d7-ff25-4297-8178-b606832a86f5?download=true | https://knauf.com/api/download-center/v1/assets/e5223af3-28dd-4071-b74d-78ebb0b6e57b?download=true | https://knauf.com/api/download-center/v1/assets/e03ea103-55b1-4ed5-b04c-b39678733e1e?download=true | NULL | Wall | non load-bearing | Interior | New Construction | Teknik-dk@knauf.com | +45 96573020 | Knauf A/S | Denmark | NULL | NULL | NULL | NULL | NULL | NULL | NULL | NULL | NULL | NULL | NULL | NULL | NULL | 17.63 | NULL | NULL | NULL | NULL | NULL | Nej | NULL | Forsatsvæg/Skaktvæg | NULL | NULL | Q3 | 3 | NULL | NULL | NULL | NULL | NULL | NULL | NULL | NULL | NULL | 3000 | NULL | NULL | NULL | 132,5 mm | NULL | 30 | NULL | NULL | NULL | NULL | NULL | Enkelt Stålskelet | 10.8 | 3 | NULL
657 | W628B_VE_FR120_450_-AHH_M45_B.dk | W628B.dk | https://knauf.com/api/download-center/v1/assets/d77c9844-0d81-4d7f-865e-e02eaf8d2736?download=true | dan_DNK | VE FR120 450 -/AHH M45 | W628B+.dk_System_450 | Vådrumsskakt eller forsatsvæg | EI60 Forsatsvæg/Skaktvæg, Enkelt Stålskelet, Stolper FR120 (c/c450 mm) Beklædning: 3x 12,5 mm Classic 1 Board+Solid Wet Board, Top og bund profil: FSK120, Isolering: 45 mm Mineraluld | EI60 Forsatsvæg/Skaktvæg, 120 mm Enkelt Stålskelet, (c/c450 mm) Beklædning: 3x 12,5 mm Standard gipsplade+Vådrumsgipsplade, Isolering: 45 mm Mineraluld | VE FR120 450 -/AHH M45 - EI60 Forsatsvæg/Skaktvæg, Enkelt Stålskelet, Stolper FR120 (c/c450 mm) Beklædning: 3x 12,5 mm Classic 1 Board+Solid Wet Board, Top og bund profil: FSK120, Isolering: 45 mm Mineraluld, D= 157,5 mm, Max højde: 3000 mm, [R´w] = 30 dB | System 450 - Forsatsvæg/Skaktvæg, Enkelt Stålskelet, Classic 1 Board+Solid Wet Board (tredobbelt lag) | NULL | NULL | 1 | 1 | 0 | m² | EI 60 A2-s1,d0 | 60 | A2-s1,d0 | NULL | NULL | NULL | FR120 (1,5) | NULL | 275 g/m² | NULL | NULL | 6900 | 450 | NULL | NULL | NULL | NULL | NULL | NULL | NULL | NULL | NULL | Classic 1 Board+Solid Wet Board | Standard gipsplade+Vådrumsgipsplade | NULL | NULL | NULL | NULL | NULL | NULL | NULL | NULL | 3 | 3 | 3x 12,5 mm | 37.5 | NULL | 1 | Ja | L & N | NULL | 157.5 | 38.26 | 30.3 | NULL | NULL | Mineraluld | 45 | NULL | NULL | NULL | 30 | NULL | NULL | NULL | NULL | NULL | NULL | NULL | NULL | NULL | NULL | NULL | NULL | NULL | NULL | NULL | NULL | NULL | NULL | NULL | NULL | NULL | NULL | NULL | NULL | NULL | NULL | NULL | NULL | NULL | NULL | NULL | NULL | NULL | NULL | NULL | NULL | NULL | NULL | NULL | NULL | NULL | NULL | NULL | NULL | NULL | NULL | NULL | NULL | NULL | NULL | https://knauf.com/api/download-center/v1/assets/a88b41c6-a9b7-44a0-b463-b1f774d5c0cb?download=true | https://knauf.com/api/download-center/v1/assets/3cbf0332-cc5b-4afa-ae8b-9d0c4454cfe4?download=true | https://knauf.com/api/download-center/v1/assets/f3fac09b-4544-448b-bbed-1797d99c7eaa?download=true | https://knauf.com/api/download-center/v1/assets/636354d7-ff25-4297-8178-b606832a86f5?download=true | https://knauf.com/api/download-center/v1/assets/e5223af3-28dd-4071-b74d-78ebb0b6e57b?download=true | https://knauf.com/api/download-center/v1/assets/62e6ba44-bb9e-4feb-8802-3229c13a1904?download=true | NULL | Wall | non load-bearing | Interior | New Construction | Teknik-dk@knauf.com | +45 96573020 | Knauf A/S | Denmark | NULL | NULL | NULL | NULL | NULL | NULL | NULL | NULL | NULL | NULL | NULL | NULL | NULL | 19.4 | NULL | NULL | NULL | NULL | NULL | Nej | NULL | Forsatsvæg/Skaktvæg | NULL | NULL | Q3 | 3 | NULL | NULL | NULL | NULL | NULL | NULL | NULL | NULL | NULL | 3000 | NULL | NULL | NULL | 157,5 mm | NULL | 30 | NULL | NULL | NULL | NULL | NULL | Enkelt Stålskelet | 10.8 | 3 | NULL
658 | W628B_VE_FR145_450_-AHH_M45_B.dk | W628B.dk | https://knauf.com/api/download-center/v1/assets/d77c9844-0d81-4d7f-865e-e02eaf8d2736?download=true | dan_DNK | VE FR145 450 -/AHH M45 | W628B+.dk_System_450 | Vådrumsskakt eller forsatsvæg | EI60 Forsatsvæg/Skaktvæg, Enkelt Stålskelet, Stolper FR145 (c/c450 mm) Beklædning: 3x 12,5 mm Classic 1 Board+Solid Wet Board, Top og bund profil: FSK145, Isolering: 45 mm Mineraluld | EI60 Forsatsvæg/Skaktvæg, 145 mm Enkelt Stålskelet, (c/c450 mm) Beklædning: 3x 12,5 mm Standard gipsplade+Vådrumsgipsplade, Isolering: 45 mm Mineraluld | VE FR145 450 -/AHH M45 - EI60 Forsatsvæg/Skaktvæg, Enkelt Stålskelet, Stolper FR145 (c/c450 mm) Beklædning: 3x 12,5 mm Classic 1 Board+Solid Wet Board, Top og bund profil: FSK145, Isolering: 45 mm Mineraluld, D= 182,5 mm, Max højde: 3000 mm, [R´w] = 30 dB | System 450 - Forsatsvæg/Skaktvæg, Enkelt Stålskelet, Classic 1 Board+Solid Wet Board (tredobbelt lag) | NULL | NULL | 1 | 1 | 0 | m² | EI 60 A2-s1,d0 | 60 | A2-s1,d0 | NULL | NULL | NULL | FR145 (1,5) | NULL | 275 g/m² | NULL | NULL | 7200 | 450 | NULL | NULL | NULL | NULL | NULL | NULL | NULL | NULL | NULL | Classic 1 Board+Solid Wet Board | Standard gipsplade+Vådrumsgipsplade | NULL | NULL | NULL | NULL | NULL | NULL | NULL | NULL | 3 | 3 | 3x 12,5 mm | 37.5 | NULL | 1 | Ja | L & N | NULL | 182.5 | 39.18 | 30.3 | NULL | NULL | Mineraluld | 45 | NULL | NULL | NULL | 30 | NULL | NULL | NULL | NULL | NULL | NULL | NULL | NULL | NULL | NULL | NULL | NULL | NULL | NULL | NULL | NULL | NULL | NULL | NULL | NULL | NULL | NULL | NULL | NULL | NULL | NULL | NULL | NULL | NULL | NULL | NULL | NULL | NULL | NULL | NULL | NULL | NULL | NULL | NULL | NULL | NULL | NULL | NULL | NULL | NULL | NULL | NULL | NULL | NULL | NULL | https://knauf.com/api/download-center/v1/assets/a88b41c6-a9b7-44a0-b463-b1f774d5c0cb?download=true | https://knauf.com/api/download-center/v1/assets/3cbf0332-cc5b-4afa-ae8b-9d0c4454cfe4?download=true | https://knauf.com/api/download-center/v1/assets/f3fac09b-4544-448b-bbed-1797d99c7eaa?download=true | https://knauf.com/api/download-center/v1/assets/636354d7-ff25-4297-8178-b606832a86f5?download=true | https://knauf.com/api/download-center/v1/assets/e5223af3-28dd-4071-b74d-78ebb0b6e57b?download=true | https://knauf.com/api/download-center/v1/assets/1ca42d8f-4c6b-437a-86ad-83fcd31f5ffe?download=true | NULL | Wall | non load-bearing | Interior | New Construction | Teknik-dk@knauf.com | +45 96573020 | Knauf A/S | Denmark | NULL | NULL | NULL | NULL | NULL | NULL | NULL | NULL | NULL | NULL | NULL | NULL | NULL | 21.39 | NULL | NULL | NULL | NULL | NULL | Nej | NULL | Forsatsvæg/Skaktvæg | NULL | NULL | Q3 | 3 | NULL | NULL | NULL | NULL | NULL | NULL | NULL | NULL | NULL | 3000 | NULL | NULL | NULL | 182,5 mm | NULL | 30 | NULL | NULL | NULL | NULL | NULL | Enkelt Stålskelet | 10.8 | 3 | NULL
659 | W628B_VE_FR160_450_-AHH_M45_B.dk | W628B.dk | https://knauf.com/api/download-center/v1/assets/d77c9844-0d81-4d7f-865e-e02eaf8d2736?download=true | dan_DNK | VE FR160 450 -/AHH M45 | W628B+.dk_System_450 | Vådrumsskakt eller forsatsvæg | EI60 Forsatsvæg/Skaktvæg, Enkelt Stålskelet, Stolper FR160 (c/c450 mm) Beklædning: 3x 12,5 mm Classic 1 Board+Solid Wet Board, Top og bund profil: FSK160, Isolering: 45 mm Mineraluld | EI60 Forsatsvæg/Skaktvæg, 160 mm Enkelt Stålskelet, (c/c450 mm) Beklædning: 3x 12,5 mm Standard gipsplade+Vådrumsgipsplade, Isolering: 45 mm Mineraluld | VE FR160 450 -/AHH M45 - EI60 Forsatsvæg/Skaktvæg, Enkelt Stålskelet, Stolper FR160 (c/c450 mm) Beklædning: 3x 12,5 mm Classic 1 Board+Solid Wet Board, Top og bund profil: FSK160, Isolering: 45 mm Mineraluld, D= 197,5 mm, Max højde: 3000 mm, [R´w] = 30 dB | System 450 - Forsatsvæg/Skaktvæg, Enkelt Stålskelet, Classic 1 Board+Solid Wet Board (tredobbelt lag) | NULL | NULL | 1 | 1 | 0 | m² | EI 60 A2-s1,d0 | 60 | A2-s1,d0 | NULL | NULL | NULL | FR160 (1,5) | NULL | 275 g/m² | NULL | NULL | 7500 | 450 | NULL | NULL | NULL | NULL | NULL | NULL | NULL | NULL | NULL | Classic 1 Board+Solid Wet Board | Standard gipsplade+Vådrumsgipsplade | NULL | NULL | NULL | NULL | NULL | NULL | NULL | NULL | 3 | 3 | 3x 12,5 mm | 37.5 | NULL | 1 | Ja | L & N | NULL | 197.5 | 39.63 | 30.3 | NULL | NULL | Mineraluld | 45 | NULL | NULL | NULL | 30 | NULL | NULL | NULL | NULL | NULL | NULL | NULL | NULL | NULL | NULL | NULL | NULL | NULL | NULL | NULL | NULL | NULL | NULL | NULL | NULL | NULL | NULL | NULL | NULL | NULL | NULL | NULL | NULL | NULL | NULL | NULL | NULL | NULL | NULL | NULL | NULL | NULL | NULL | NULL | NULL | NULL | NULL | NULL | NULL | NULL | NULL | NULL | NULL | NULL | NULL | https://knauf.com/api/download-center/v1/assets/a88b41c6-a9b7-44a0-b463-b1f774d5c0cb?download=true | https://knauf.com/api/download-center/v1/assets/3cbf0332-cc5b-4afa-ae8b-9d0c4454cfe4?download=true | https://knauf.com/api/download-center/v1/assets/f3fac09b-4544-448b-bbed-1797d99c7eaa?download=true | https://knauf.com/api/download-center/v1/assets/636354d7-ff25-4297-8178-b606832a86f5?download=true | https://knauf.com/api/download-center/v1/assets/e5223af3-28dd-4071-b74d-78ebb0b6e57b?download=true | https://knauf.com/api/download-center/v1/assets/e7659a5b-1b32-4ef3-862b-378b238b0e13?download=true | NULL | Wall | non load-bearing | Interior | New Construction | Teknik-dk@knauf.com | +45 96573020 | Knauf A/S | Denmark | NULL | NULL | NULL | NULL | NULL | NULL | NULL | NULL | NULL | NULL | NULL | NULL | NULL | 22.35 | NULL | NULL | NULL | NULL | NULL | Nej | NULL | Forsatsvæg/Skaktvæg | NULL | NULL | Q3 | 3 | NULL | NULL | NULL | NULL | NULL | NULL | NULL | NULL | NULL | 3000 | NULL | NULL | NULL | 197,5 mm | NULL | 30 | NULL | NULL | NULL | NULL | NULL | Enkelt Stålskelet | 10.8 | 3 | NULL
660 | W112_VE_FR70_450_AA-HH_M45_B.dk | W112.dk | https://knauf.com/api/download-center/v1/assets/60604a3c-fe76-4321-94b3-4510db989f8c?download=true | dan_DNK | VE FR70 450 AA/HH M45 | W112.dk_System_450 | Vådrumsskillevæg | EI60 Skillevæg, Enkelt Stålskelet, Stolper FR70 (c/c450 mm) Beklædning: 2x 12,5 mm Classic 1 Board+Solid Wet Board, Top og bund profil: FSK70, Isolering: 45 mm Mineraluld | EI60 Skillevæg, 70 mm Enkelt Stålskelet, (c/c450 mm) Beklædning: 2x 12,5 mm Standard gipsplade+Vådrumsgipsplade, Isolering: 45 mm Mineraluld | VE FR70 450 AA/HH M45 - EI60 Skillevæg, Enkelt Stålskelet, Stolper FR70 (c/c450 mm) Beklædning: 2x 12,5 mm Classic 1 Board+Solid Wet Board, Top og bund profil: FSK70, Isolering: 45 mm Mineraluld, D= 120 mm, Max højde: 4000 mm, [R´w] = 36 dB | System 450 - Skillevæg, Enkelt Stålskelet, Classic 1 Board+Solid Wet Board (dobbelt lag) | NULL | NULL | 1 | 1 | 0 | m² | EI 60 A2-s1,d0 | 60 | A2-s1,d0 | NULL | NULL | NULL | FR70 (1,5) | NULL | 275 g/m² | NULL | NULL | 7500 | 450 | NULL | NULL | NULL | NULL | NULL | NULL | NULL | NULL | NULL | Classic 1 Board+Solid Wet Board | Standard gipsplade+Vådrumsgipsplade | NULL | NULL | NULL | NULL | NULL | NULL | NULL | NULL | 2 | 4 | 2x 12,5 mm | 25 | NULL | 1 | Ja | L & N | NULL | 120 | 44.9 | 38.6 | NULL | NULL | Mineraluld | 45 | NULL | NULL | NULL | 36 | NULL | NULL | NULL | NULL | NULL | NULL | NULL | NULL | NULL | NULL | NULL | NULL | NULL | NULL | NULL | NULL | NULL | NULL | NULL | NULL | NULL | NULL | NULL | NULL | NULL | NULL | NULL | NULL | NULL | NULL | NULL | NULL | NULL | NULL | NULL | NULL | NULL | NULL | NULL | NULL | NULL | NULL | NULL | NULL | NULL | NULL | NULL | NULL | NULL | NULL | https://knauf.com/api/download-center/v1/assets/a88b41c6-a9b7-44a0-b463-b1f774d5c0cb?download=true | https://knauf.com/api/download-center/v1/assets/3cbf0332-cc5b-4afa-ae8b-9d0c4454cfe4?download=true | https://knauf.com/api/download-center/v1/assets/f3fac09b-4544-448b-bbed-1797d99c7eaa?download=true | https://knauf.com/api/download-center/v1/assets/636354d7-ff25-4297-8178-b606832a86f5?download=true | https://knauf.com/api/download-center/v1/assets/e5223af3-28dd-4071-b74d-78ebb0b6e57b?download=true | https://knauf.com/api/download-center/v1/assets/8513e614-8928-457d-9838-7ebd8ec1678f?download=true | NULL | Wall | non load-bearing | Interior | New Construction | Teknik-dk@knauf.com | +45 96573020 | Knauf A/S | Denmark | NULL | NULL | NULL | NULL | NULL | NULL | NULL | NULL | NULL | NULL | NULL | NULL | NULL | 16.74 | NULL | NULL | NULL | NULL | NULL | Nej | NULL | Skillevæg | NULL | NULL | Q3 | 3 | NULL | NULL | NULL | NULL | NULL | NULL | NULL | NULL | NULL | 4000 | NULL | NULL | NULL | 120 mm | NULL | 36 | NULL | NULL | NULL | NULL | NULL | Enkelt Stålskelet | 10.8 | 3 | NULL
661 | W112_VE_FR95_450_AA-HH_M45_B.dk | W112.dk | https://knauf.com/api/download-center/v1/assets/60604a3c-fe76-4321-94b3-4510db989f8c?download=true | dan_DNK | VE FR95 450 AA/HH M45 | W112.dk_System_450 | Vådrumsskillevæg | EI60 Skillevæg, Enkelt Stålskelet, Stolper FR95 (c/c450 mm) Beklædning: 2x 12,5 mm Classic 1 Board+Solid Wet Board, Top og bund profil: FSK95, Isolering: 45 mm Mineraluld | EI60 Skillevæg, 95 mm Enkelt Stålskelet, (c/c450 mm) Beklædning: 2x 12,5 mm Standard gipsplade+Vådrumsgipsplade, Isolering: 45 mm Mineraluld | VE FR95 450 AA/HH M45 - EI60 Skillevæg, Enkelt Stålskelet, Stolper FR95 (c/c450 mm) Beklædning: 2x 12,5 mm Classic 1 Board+Solid Wet Board, Top og bund profil: FSK95, Isolering: 45 mm Mineraluld, D= 145 mm, Max højde: 6500 mm, [R´w] = 36 dB | System 450 - Skillevæg, Enkelt Stålskelet, Classic 1 Board+Solid Wet Board (dobbelt lag) | NULL | NULL | 1 | 1 | 0 | m² | EI 60 A2-s1,d0 | 60 | A2-s1,d0 | NULL | NULL | NULL | FR95 (1,5) | NULL | 275 g/m² | NULL | NULL | 8500 | 450 | NULL | NULL | NULL | NULL | NULL | NULL | NULL | NULL | NULL | Classic 1 Board+Solid Wet Board | Standard gipsplade+Vådrumsgipsplade | NULL | NULL | NULL | NULL | NULL | NULL | NULL | NULL | 2 | 4 | 2x 12,5 mm | 25 | NULL | 1 | Ja | L & N | NULL | 145 | 45.67 | 38.6 | NULL | NULL | Mineraluld | 45 | NULL | NULL | NULL | 36 | NULL | NULL | NULL | NULL | NULL | NULL | NULL | NULL | NULL | NULL | NULL | NULL | NULL | NULL | NULL | NULL | NULL | NULL | NULL | NULL | NULL | NULL | NULL | NULL | NULL | NULL | NULL | NULL | NULL | NULL | NULL | NULL | NULL | NULL | NULL | NULL | NULL | NULL | NULL | NULL | NULL | NULL | NULL | NULL | NULL | NULL | NULL | NULL | NULL | NULL | https://knauf.com/api/download-center/v1/assets/a88b41c6-a9b7-44a0-b463-b1f774d5c0cb?download=true | https://knauf.com/api/download-center/v1/assets/3cbf0332-cc5b-4afa-ae8b-9d0c4454cfe4?download=true | https://knauf.com/api/download-center/v1/assets/f3fac09b-4544-448b-bbed-1797d99c7eaa?download=true | https://knauf.com/api/download-center/v1/assets/636354d7-ff25-4297-8178-b606832a86f5?download=true | https://knauf.com/api/download-center/v1/assets/e5223af3-28dd-4071-b74d-78ebb0b6e57b?download=true | https://knauf.com/api/download-center/v1/assets/ebf0cfbb-986a-4b12-b9d4-24abe0807209?download=true | NULL | Wall | non load-bearing | Interior | New Construction | Teknik-dk@knauf.com | +45 96573020 | Knauf A/S | Denmark | NULL | NULL | NULL | NULL | NULL | NULL | NULL | NULL | NULL | NULL | NULL | NULL | NULL | 18.55 | NULL | NULL | NULL | NULL | NULL | Nej | NULL | Skillevæg | NULL | NULL | Q3 | 3 | NULL | NULL | NULL | NULL | NULL | NULL | NULL | NULL | NULL | 6500 | NULL | NULL | NULL | 145 mm | NULL | 36 | NULL | NULL | NULL | NULL | NULL | Enkelt Stålskelet | 10.8 | 3 | NULL
662 | W112_VE_FR120_450_AA-HH_M45_B.dk | W112.dk | https://knauf.com/api/download-center/v1/assets/60604a3c-fe76-4321-94b3-4510db989f8c?download=true | dan_DNK | VE FR120 450 AA/HH M45 | W112.dk_System_450 | Vådrumsskillevæg | EI60 Skillevæg, Enkelt Stålskelet, Stolper FR120 (c/c450 mm) Beklædning: 2x 12,5 mm Classic 1 Board+Solid Wet Board, Top og bund profil: FSK120, Isolering: 45 mm Mineraluld | EI60 Skillevæg, 120 mm Enkelt Stålskelet, (c/c450 mm) Beklædning: 2x 12,5 mm Standard gipsplade+Vådrumsgipsplade, Isolering: 45 mm Mineraluld | VE FR120 450 AA/HH M45 - EI60 Skillevæg, Enkelt Stålskelet, Stolper FR120 (c/c450 mm) Beklædning: 2x 12,5 mm Classic 1 Board+Solid Wet Board, Top og bund profil: FSK120, Isolering: 45 mm Mineraluld, D= 170 mm, Max højde: 6500 mm, [R´w] = 36 dB | System 450 - Skillevæg, Enkelt Stålskelet, Classic 1 Board+Solid Wet Board (dobbelt lag) | NULL | NULL | 1 | 1 | 0 | m² | EI 60 A2-s1,d0 | 60 | A2-s1,d0 | NULL | NULL | NULL | FR120 (1,5) | NULL | 275 g/m² | NULL | NULL | 9000 | 450 | NULL | NULL | NULL | NULL | NULL | NULL | NULL | NULL | NULL | Classic 1 Board+Solid Wet Board | Standard gipsplade+Vådrumsgipsplade | NULL | NULL | NULL | NULL | NULL | NULL | NULL | NULL | 2 | 4 | 2x 12,5 mm | 25 | NULL | 1 | Ja | L & N | NULL | 170 | 46.56 | 38.6 | NULL | NULL | Mineraluld | 45 | NULL | NULL | NULL | 36 | NULL | NULL | NULL | NULL | NULL | NULL | NULL | NULL | NULL | NULL | NULL | NULL | NULL | NULL | NULL | NULL | NULL | NULL | NULL | NULL | NULL | NULL | NULL | NULL | NULL | NULL | NULL | NULL | NULL | NULL | NULL | NULL | NULL | NULL | NULL | NULL | NULL | NULL | NULL | NULL | NULL | NULL | NULL | NULL | NULL | NULL | NULL | NULL | NULL | NULL | https://knauf.com/api/download-center/v1/assets/a88b41c6-a9b7-44a0-b463-b1f774d5c0cb?download=true | https://knauf.com/api/download-center/v1/assets/3cbf0332-cc5b-4afa-ae8b-9d0c4454cfe4?download=true | https://knauf.com/api/download-center/v1/assets/f3fac09b-4544-448b-bbed-1797d99c7eaa?download=true | https://knauf.com/api/download-center/v1/assets/636354d7-ff25-4297-8178-b606832a86f5?download=true | https://knauf.com/api/download-center/v1/assets/e5223af3-28dd-4071-b74d-78ebb0b6e57b?download=true | https://knauf.com/api/download-center/v1/assets/decda301-c3a1-466c-bb9e-97733fdbc11b?download=true | NULL | Wall | non load-bearing | Interior | New Construction | Teknik-dk@knauf.com | +45 96573020 | Knauf A/S | Denmark | NULL | NULL | NULL | NULL | NULL | NULL | NULL | NULL | NULL | NULL | NULL | NULL | NULL | 20.33 | NULL | NULL | NULL | NULL | NULL | Nej | NULL | Skillevæg | NULL | NULL | Q3 | 3 | NULL | NULL | NULL | NULL | NULL | NULL | NULL | NULL | NULL | 6500 | NULL | NULL | NULL | 170 mm | NULL | 36 | NULL | NULL | NULL | NULL | NULL | Enkelt Stålskelet | 10.8 | 3 | NULL
663 | W112_VE_FR145_450_AA-HH_M45_B.dk | W112.dk | https://knauf.com/api/download-center/v1/assets/60604a3c-fe76-4321-94b3-4510db989f8c?download=true | dan_DNK | VE FR145 450 AA/HH M45 | W112.dk_System_450 | Vådrumsskillevæg | EI60 Skillevæg, Enkelt Stålskelet, Stolper FR145 (c/c450 mm) Beklædning: 2x 12,5 mm Classic 1 Board+Solid Wet Board, Top og bund profil: FSK145, Isolering: 45 mm Mineraluld | EI60 Skillevæg, 145 mm Enkelt Stålskelet, (c/c450 mm) Beklædning: 2x 12,5 mm Standard gipsplade+Vådrumsgipsplade, Isolering: 45 mm Mineraluld | VE FR145 450 AA/HH M45 - EI60 Skillevæg, Enkelt Stålskelet, Stolper FR145 (c/c450 mm) Beklædning: 2x 12,5 mm Classic 1 Board+Solid Wet Board, Top og bund profil: FSK145, Isolering: 45 mm Mineraluld, D= 195 mm, Max højde: 6500 mm, [R´w] = 36 dB | System 450 - Skillevæg, Enkelt Stålskelet, Classic 1 Board+Solid Wet Board (dobbelt lag) | NULL | NULL | 1 | 1 | 0 | m² | EI 60 A2-s1,d0 | 60 | A2-s1,d0 | NULL | NULL | NULL | FR145 (1,5) | NULL | 275 g/m² | NULL | NULL | 9500 | 450 | NULL | NULL | NULL | NULL | NULL | NULL | NULL | NULL | NULL | Classic 1 Board+Solid Wet Board | Standard gipsplade+Vådrumsgipsplade | NULL | NULL | NULL | NULL | NULL | NULL | NULL | NULL | 2 | 4 | 2x 12,5 mm | 25 | NULL | 1 | Ja | L & N | NULL | 195 | 47.48 | 38.6 | NULL | NULL | Mineraluld | 45 | NULL | NULL | NULL | 36 | NULL | NULL | NULL | NULL | NULL | NULL | NULL | NULL | NULL | NULL | NULL | NULL | NULL | NULL | NULL | NULL | NULL | NULL | NULL | NULL | NULL | NULL | NULL | NULL | NULL | NULL | NULL | NULL | NULL | NULL | NULL | NULL | NULL | NULL | NULL | NULL | NULL | NULL | NULL | NULL | NULL | NULL | NULL | NULL | NULL | NULL | NULL | NULL | NULL | NULL | https://knauf.com/api/download-center/v1/assets/a88b41c6-a9b7-44a0-b463-b1f774d5c0cb?download=true | https://knauf.com/api/download-center/v1/assets/3cbf0332-cc5b-4afa-ae8b-9d0c4454cfe4?download=true | https://knauf.com/api/download-center/v1/assets/f3fac09b-4544-448b-bbed-1797d99c7eaa?download=true | https://knauf.com/api/download-center/v1/assets/636354d7-ff25-4297-8178-b606832a86f5?download=true | https://knauf.com/api/download-center/v1/assets/e5223af3-28dd-4071-b74d-78ebb0b6e57b?download=true | https://knauf.com/api/download-center/v1/assets/06130e38-86fb-456c-9827-ced4db61817f?download=true | NULL | Wall | non load-bearing | Interior | New Construction | Teknik-dk@knauf.com | +45 96573020 | Knauf A/S | Denmark | NULL | NULL | NULL | NULL | NULL | NULL | NULL | NULL | NULL | NULL | NULL | NULL | NULL | 22.31 | NULL | NULL | NULL | NULL | NULL | Nej | NULL | Skillevæg | NULL | NULL | Q3 | 3 | NULL | NULL | NULL | NULL | NULL | NULL | NULL | NULL | NULL | 6500 | NULL | NULL | NULL | 195 mm | NULL | 36 | NULL | NULL | NULL | NULL | NULL | Enkelt Stålskelet | 10.8 | 3 | NULL
664 | W112_VE_FR160_450_AA-HH_M45_B.dk | W112.dk | https://knauf.com/api/download-center/v1/assets/60604a3c-fe76-4321-94b3-4510db989f8c?download=true | dan_DNK | VE FR160 450 AA/HH M45 | W112.dk_System_450 | Vådrumsskillevæg | EI60 Skillevæg, Enkelt Stålskelet, Stolper FR160 (c/c450 mm) Beklædning: 2x 12,5 mm Classic 1 Board+Solid Wet Board, Top og bund profil: FSK160, Isolering: 45 mm Mineraluld | EI60 Skillevæg, 160 mm Enkelt Stålskelet, (c/c450 mm) Beklædning: 2x 12,5 mm Standard gipsplade+Vådrumsgipsplade, Isolering: 45 mm Mineraluld | VE FR160 450 AA/HH M45 - EI60 Skillevæg, Enkelt Stålskelet, Stolper FR160 (c/c450 mm) Beklædning: 2x 12,5 mm Classic 1 Board+Solid Wet Board, Top og bund profil: FSK160, Isolering: 45 mm Mineraluld, D= 210 mm, Max højde: 6500 mm, [R´w] = 36 dB | System 450 - Skillevæg, Enkelt Stålskelet, Classic 1 Board+Solid Wet Board (dobbelt lag) | NULL | NULL | 1 | 1 | 0 | m² | EI 60 A2-s1,d0 | 60 | A2-s1,d0 | NULL | NULL | NULL | FR160 (1,5) | NULL | 275 g/m² | NULL | NULL | 9500 | 450 | NULL | NULL | NULL | NULL | NULL | NULL | NULL | NULL | NULL | Classic 1 Board+Solid Wet Board | Standard gipsplade+Vådrumsgipsplade | NULL | NULL | NULL | NULL | NULL | NULL | NULL | NULL | 2 | 4 | 2x 12,5 mm | 25 | NULL | 1 | Ja | L & N | NULL | 210 | 47.93 | 38.6 | NULL | NULL | Mineraluld | 45 | NULL | NULL | NULL | 36 | NULL | NULL | NULL | NULL | NULL | NULL | NULL | NULL | NULL | NULL | NULL | NULL | NULL | NULL | NULL | NULL | NULL | NULL | NULL | NULL | NULL | NULL | NULL | NULL | NULL | NULL | NULL | NULL | NULL | NULL | NULL | NULL | NULL | NULL | NULL | NULL | NULL | NULL | NULL | NULL | NULL | NULL | NULL | NULL | NULL | NULL | NULL | NULL | NULL | NULL | https://knauf.com/api/download-center/v1/assets/a88b41c6-a9b7-44a0-b463-b1f774d5c0cb?download=true | https://knauf.com/api/download-center/v1/assets/3cbf0332-cc5b-4afa-ae8b-9d0c4454cfe4?download=true | https://knauf.com/api/download-center/v1/assets/f3fac09b-4544-448b-bbed-1797d99c7eaa?download=true | https://knauf.com/api/download-center/v1/assets/636354d7-ff25-4297-8178-b606832a86f5?download=true | https://knauf.com/api/download-center/v1/assets/e5223af3-28dd-4071-b74d-78ebb0b6e57b?download=true | https://knauf.com/api/download-center/v1/assets/d648ccfb-58dd-41b5-ad98-9d7199a82e65?download=true | NULL | Wall | non load-bearing | Interior | New Construction | Teknik-dk@knauf.com | +45 96573020 | Knauf A/S | Denmark | NULL | NULL | NULL | NULL | NULL | NULL | NULL | NULL | NULL | NULL | NULL | NULL | NULL | 23.27 | NULL | NULL | NULL | NULL | NULL | Nej | NULL | Skillevæg | NULL | NULL | Q3 | 3 | NULL | NULL | NULL | NULL | NULL | NULL | NULL | NULL | NULL | 6500 | NULL | NULL | NULL | 210 mm | NULL | 36 | NULL | NULL | NULL | NULL | NULL | Enkelt Stålskelet | 10.8 | 3 | NULL
665 | W115_VD_FR70_450_AA-HH_M90_B.dk | W115.dk | https://knauf.com/api/download-center/v1/assets/7dacbb11-57ed-4af0-b073-7ff722389f57?download=true | dan_DNK | VD FR70 450 AA/HH M90 | W115.dk_System_450 | Vådrumsskillevæg | EI60 Skillevæg, Dobbelt Stålskelet, Stolper FR70 (c/c450 mm) Beklædning: 2x 12,5 mm Classic 1 Board+Solid Wet Board, Top og bund profil: FSK70, Isolering: 90 mm Mineraluld | EI60 Skillevæg, 70 mm Dobbelt Stålskelet, (c/c450 mm) Beklædning: 2x 12,5 mm Standard gipsplade+Vådrumsgipsplade, Isolering: 90 mm Mineraluld | VD FR70 450 AA/HH M90 - EI60 Skillevæg, Dobbelt Stålskelet, Stolper FR70 (c/c450 mm) Beklædning: 2x 12,5 mm Classic 1 Board+Solid Wet Board, Top og bund profil: FSK70, Isolering: 90 mm Mineraluld, D= 230 mm, Max højde: 4000 mm, [R´w] = 55 dB | System 450 - Skillevæg, Dobbelt Stålskelet, Classic 1 Board+Solid Wet Board (dobbelt lag) | NULL | NULL | 1 | 1 | 0 | m² | EI 60 A2-s1,d0 | 60 | A2-s1,d0 | NULL | NULL | NULL | FR70 (1,5) | NULL | 275 g/m² | NULL | NULL | 6300 | 450 | NULL | NULL | NULL | NULL | NULL | NULL | NULL | NULL | NULL | Classic 1 Board+Solid Wet Board | Standard gipsplade+Vådrumsgipsplade | NULL | NULL | NULL | NULL | NULL | NULL | NULL | NULL | 2 | 4 | 2x 12,5 mm | 25 | NULL | 1 | Ja | L & N | NULL | 230 | 51.2 | 38.6 | NULL | NULL | Mineraluld | 90 | NULL | NULL | NULL | 55 | NULL | NULL | NULL | NULL | NULL | NULL | NULL | NULL | NULL | NULL | NULL | NULL | NULL | NULL | NULL | NULL | NULL | NULL | NULL | NULL | NULL | NULL | NULL | NULL | NULL | NULL | NULL | NULL | NULL | NULL | NULL | NULL | NULL | NULL | NULL | NULL | NULL | NULL | NULL | NULL | NULL | NULL | NULL | NULL | NULL | NULL | NULL | NULL | NULL | NULL | https://knauf.com/api/download-center/v1/assets/a88b41c6-a9b7-44a0-b463-b1f774d5c0cb?download=true | https://knauf.com/api/download-center/v1/assets/3cbf0332-cc5b-4afa-ae8b-9d0c4454cfe4?download=true | https://knauf.com/api/download-center/v1/assets/f3fac09b-4544-448b-bbed-1797d99c7eaa?download=true | https://knauf.com/api/download-center/v1/assets/636354d7-ff25-4297-8178-b606832a86f5?download=true | https://knauf.com/api/download-center/v1/assets/e5223af3-28dd-4071-b74d-78ebb0b6e57b?download=true | https://knauf.com/api/download-center/v1/assets/9ca339ca-76dc-4d0a-b57d-9725471af5c1?download=true | NULL | Wall | non load-bearing | Interior | New Construction | Teknik-dk@knauf.com | +45 96573020 | Knauf A/S | Denmark | NULL | NULL | NULL | NULL | NULL | NULL | NULL | NULL | NULL | NULL | NULL | NULL | NULL | 29.49 | NULL | NULL | NULL | NULL | NULL | Nej | NULL | Skillevæg | NULL | NULL | Q3 | 3 | NULL | NULL | NULL | NULL | NULL | NULL | NULL | NULL | NULL | 4000 | NULL | NULL | NULL | 230 mm | NULL | 55 | NULL | NULL | NULL | NULL | NULL | Dobbelt Stålskelet | 10.8 | 3 | NULL
666 | W115_VD_FR95_450_AA-HH_M90_B.dk | W115.dk | https://knauf.com/api/download-center/v1/assets/7dacbb11-57ed-4af0-b073-7ff722389f57?download=true | dan_DNK | VD FR95 450 AA/HH M90 | W115.dk_System_450 | Vådrumsskillevæg | EI60 Skillevæg, Dobbelt Stålskelet, Stolper FR95 (c/c450 mm) Beklædning: 2x 12,5 mm Classic 1 Board+Solid Wet Board, Top og bund profil: FSK95, Isolering: 90 mm Mineraluld | EI60 Skillevæg, 95 mm Dobbelt Stålskelet, (c/c450 mm) Beklædning: 2x 12,5 mm Standard gipsplade+Vådrumsgipsplade, Isolering: 90 mm Mineraluld | VD FR95 450 AA/HH M90 - EI60 Skillevæg, Dobbelt Stålskelet, Stolper FR95 (c/c450 mm) Beklædning: 2x 12,5 mm Classic 1 Board+Solid Wet Board, Top og bund profil: FSK95, Isolering: 90 mm Mineraluld, D= 250 mm, Max højde: 6500 mm, [R´w] = 55 dB | System 450 - Skillevæg, Dobbelt Stålskelet, Classic 1 Board+Solid Wet Board (dobbelt lag) | NULL | NULL | 1 | 1 | 0 | m² | EI 60 A2-s1,d0 | 60 | A2-s1,d0 | NULL | NULL | NULL | FR95 (1,5) | NULL | 275 g/m² | NULL | NULL | 6600 | 450 | NULL | NULL | NULL | NULL | NULL | NULL | NULL | NULL | NULL | Classic 1 Board+Solid Wet Board | Standard gipsplade+Vådrumsgipsplade | NULL | NULL | NULL | NULL | NULL | NULL | NULL | NULL | 2 | 4 | 2x 12,5 mm | 25 | NULL | 1 | Ja | L & N | NULL | 250 | 52.74 | 38.6 | NULL | NULL | Mineraluld | 90 | NULL | NULL | NULL | 55 | NULL | NULL | NULL | NULL | NULL | NULL | NULL | NULL | NULL | NULL | NULL | NULL | NULL | NULL | NULL | NULL | NULL | NULL | NULL | NULL | NULL | NULL | NULL | NULL | NULL | NULL | NULL | NULL | NULL | NULL | NULL | NULL | NULL | NULL | NULL | NULL | NULL | NULL | NULL | NULL | NULL | NULL | NULL | NULL | NULL | NULL | NULL | NULL | NULL | NULL | https://knauf.com/api/download-center/v1/assets/a88b41c6-a9b7-44a0-b463-b1f774d5c0cb?download=true | https://knauf.com/api/download-center/v1/assets/3cbf0332-cc5b-4afa-ae8b-9d0c4454cfe4?download=true | https://knauf.com/api/download-center/v1/assets/f3fac09b-4544-448b-bbed-1797d99c7eaa?download=true | https://knauf.com/api/download-center/v1/assets/636354d7-ff25-4297-8178-b606832a86f5?download=true | https://knauf.com/api/download-center/v1/assets/e5223af3-28dd-4071-b74d-78ebb0b6e57b?download=true | https://knauf.com/api/download-center/v1/assets/0bab1ce9-89e8-437b-b738-809a519384bc?download=true | NULL | Wall | non load-bearing | Interior | New Construction | Teknik-dk@knauf.com | +45 96573020 | Knauf A/S | Denmark | NULL | NULL | NULL | NULL | NULL | NULL | NULL | NULL | NULL | NULL | NULL | NULL | NULL | 33.1 | NULL | NULL | NULL | NULL | NULL | Nej | NULL | Skillevæg | NULL | NULL | Q3 | 3 | NULL | NULL | NULL | NULL | NULL | NULL | NULL | NULL | NULL | 6500 | NULL | NULL | NULL | 250 mm | NULL | 55 | NULL | NULL | NULL | NULL | NULL | Dobbelt Stålskelet | 10.8 | 3 | NULL
667 | W115_VD_FR120_450_AA-HH_M90_B.dk | W115.dk | https://knauf.com/api/download-center/v1/assets/7dacbb11-57ed-4af0-b073-7ff722389f57?download=true | dan_DNK | VD FR120 450 AA/HH M90 | W115.dk_System_450 | Vådrumsskillevæg | EI60 Skillevæg, Dobbelt Stålskelet, Stolper FR120 (c/c450 mm) Beklædning: 2x 12,5 mm Classic 1 Board+Solid Wet Board, Top og bund profil: FSK120, Isolering: 90 mm Mineraluld | EI60 Skillevæg, 120 mm Dobbelt Stålskelet, (c/c450 mm) Beklædning: 2x 12,5 mm Standard gipsplade+Vådrumsgipsplade, Isolering: 90 mm Mineraluld | VD FR120 450 AA/HH M90 - EI60 Skillevæg, Dobbelt Stålskelet, Stolper FR120 (c/c450 mm) Beklædning: 2x 12,5 mm Classic 1 Board+Solid Wet Board, Top og bund profil: FSK120, Isolering: 90 mm Mineraluld, D= 300 mm, Max højde: 6500 mm, [R´w] = 55 dB | System 450 - Skillevæg, Dobbelt Stålskelet, Classic 1 Board+Solid Wet Board (dobbelt lag) | NULL | NULL | 1 | 1 | 0 | m² | EI 60 A2-s1,d0 | 60 | A2-s1,d0 | NULL | NULL | NULL | FR120 (1,5) | NULL | 275 g/m² | NULL | NULL | 6900 | 450 | NULL | NULL | NULL | NULL | NULL | NULL | NULL | NULL | NULL | Classic 1 Board+Solid Wet Board | Standard gipsplade+Vådrumsgipsplade | NULL | NULL | NULL | NULL | NULL | NULL | NULL | NULL | 2 | 4 | 2x 12,5 mm | 25 | NULL | 1 | Ja | L & N | NULL | 300 | 54.52 | 38.6 | NULL | NULL | Mineraluld | 90 | NULL | NULL | NULL | 55 | NULL | NULL | NULL | NULL | NULL | NULL | NULL | NULL | NULL | NULL | NULL | NULL | NULL | NULL | NULL | NULL | NULL | NULL | NULL | NULL | NULL | NULL | NULL | NULL | NULL | NULL | NULL | NULL | NULL | NULL | NULL | NULL | NULL | NULL | NULL | NULL | NULL | NULL | NULL | NULL | NULL | NULL | NULL | NULL | NULL | NULL | NULL | NULL | NULL | NULL | https://knauf.com/api/download-center/v1/assets/a88b41c6-a9b7-44a0-b463-b1f774d5c0cb?download=true | https://knauf.com/api/download-center/v1/assets/3cbf0332-cc5b-4afa-ae8b-9d0c4454cfe4?download=true | https://knauf.com/api/download-center/v1/assets/f3fac09b-4544-448b-bbed-1797d99c7eaa?download=true | https://knauf.com/api/download-center/v1/assets/636354d7-ff25-4297-8178-b606832a86f5?download=true | https://knauf.com/api/download-center/v1/assets/e5223af3-28dd-4071-b74d-78ebb0b6e57b?download=true | https://knauf.com/api/download-center/v1/assets/e9e9c3cb-9697-41bc-b75c-c6c5f93a43c1?download=true | NULL | Wall | non load-bearing | Interior | New Construction | Teknik-dk@knauf.com | +45 96573020 | Knauf A/S | Denmark | NULL | NULL | NULL | NULL | NULL | NULL | NULL | NULL | NULL | NULL | NULL | NULL | NULL | 36.65 | NULL | NULL | NULL | NULL | NULL | Nej | NULL | Skillevæg | NULL | NULL | Q3 | 3 | NULL | NULL | NULL | NULL | NULL | NULL | NULL | NULL | NULL | 6500 | NULL | NULL | NULL | 300 mm | NULL | 55 | NULL | NULL | NULL | NULL | NULL | Dobbelt Stålskelet | 10.8 | 3 | NULL
668 | W115_VD_FR145_450_AA-HH_M90_B.dk | W115.dk | https://knauf.com/api/download-center/v1/assets/7dacbb11-57ed-4af0-b073-7ff722389f57?download=true | dan_DNK | VD FR145 450 AA/HH M90 | W115.dk_System_450 | Vådrumsskillevæg | EI60 Skillevæg, Dobbelt Stålskelet, Stolper FR145 (c/c450 mm) Beklædning: 2x 12,5 mm Classic 1 Board+Solid Wet Board, Top og bund profil: FSK145, Isolering: 90 mm Mineraluld | EI60 Skillevæg, 145 mm Dobbelt Stålskelet, (c/c450 mm) Beklædning: 2x 12,5 mm Standard gipsplade+Vådrumsgipsplade, Isolering: 90 mm Mineraluld | VD FR145 450 AA/HH M90 - EI60 Skillevæg, Dobbelt Stålskelet, Stolper FR145 (c/c450 mm) Beklædning: 2x 12,5 mm Classic 1 Board+Solid Wet Board, Top og bund profil: FSK145, Isolering: 90 mm Mineraluld, D= 350 mm, Max højde: 6500 mm, [R´w] = 55 dB | System 450 - Skillevæg, Dobbelt Stålskelet, Classic 1 Board+Solid Wet Board (dobbelt lag) | NULL | NULL | 1 | 1 | 0 | m² | EI 60 A2-s1,d0 | 60 | A2-s1,d0 | NULL | NULL | NULL | FR145 (1,5) | NULL | 275 g/m² | NULL | NULL | 7200 | 450 | NULL | NULL | NULL | NULL | NULL | NULL | NULL | NULL | NULL | Classic 1 Board+Solid Wet Board | Standard gipsplade+Vådrumsgipsplade | NULL | NULL | NULL | NULL | NULL | NULL | NULL | NULL | 2 | 4 | 2x 12,5 mm | 25 | NULL | 1 | Ja | L & N | NULL | 350 | 56.36 | 38.6 | NULL | NULL | Mineraluld | 90 | NULL | NULL | NULL | 55 | NULL | NULL | NULL | NULL | NULL | NULL | NULL | NULL | NULL | NULL | NULL | NULL | NULL | NULL | NULL | NULL | NULL | NULL | NULL | NULL | NULL | NULL | NULL | NULL | NULL | NULL | NULL | NULL | NULL | NULL | NULL | NULL | NULL | NULL | NULL | NULL | NULL | NULL | NULL | NULL | NULL | NULL | NULL | NULL | NULL | NULL | NULL | NULL | NULL | NULL | https://knauf.com/api/download-center/v1/assets/a88b41c6-a9b7-44a0-b463-b1f774d5c0cb?download=true | https://knauf.com/api/download-center/v1/assets/3cbf0332-cc5b-4afa-ae8b-9d0c4454cfe4?download=true | https://knauf.com/api/download-center/v1/assets/f3fac09b-4544-448b-bbed-1797d99c7eaa?download=true | https://knauf.com/api/download-center/v1/assets/636354d7-ff25-4297-8178-b606832a86f5?download=true | https://knauf.com/api/download-center/v1/assets/e5223af3-28dd-4071-b74d-78ebb0b6e57b?download=true | https://knauf.com/api/download-center/v1/assets/77a45e6d-956d-415e-9a56-b3f23b244b69?download=true | NULL | Wall | non load-bearing | Interior | New Construction | Teknik-dk@knauf.com | +45 96573020 | Knauf A/S | Denmark | NULL | NULL | NULL | NULL | NULL | NULL | NULL | NULL | NULL | NULL | NULL | NULL | NULL | 40.62 | NULL | NULL | NULL | NULL | NULL | Nej | NULL | Skillevæg | NULL | NULL | Q3 | 3 | NULL | NULL | NULL | NULL | NULL | NULL | NULL | NULL | NULL | 6500 | NULL | NULL | NULL | 350 mm | NULL | 55 | NULL | NULL | NULL | NULL | NULL | Dobbelt Stålskelet | 10.8 | 3 | NULL
669 | W115_VD_FR160_450_AA-HH_M90_B.dk | W115.dk | https://knauf.com/api/download-center/v1/assets/7dacbb11-57ed-4af0-b073-7ff722389f57?download=true | dan_DNK | VD FR160 450 AA/HH M90 | W115.dk_System_450 | Vådrumsskillevæg | EI60 Skillevæg, Dobbelt Stålskelet, Stolper FR160 (c/c450 mm) Beklædning: 2x 12,5 mm Classic 1 Board+Solid Wet Board, Top og bund profil: FSK160, Isolering: 90 mm Mineraluld | EI60 Skillevæg, 160 mm Dobbelt Stålskelet, (c/c450 mm) Beklædning: 2x 12,5 mm Standard gipsplade+Vådrumsgipsplade, Isolering: 90 mm Mineraluld | VD FR160 450 AA/HH M90 - EI60 Skillevæg, Dobbelt Stålskelet, Stolper FR160 (c/c450 mm) Beklædning: 2x 12,5 mm Classic 1 Board+Solid Wet Board, Top og bund profil: FSK160, Isolering: 90 mm Mineraluld, D= 380 mm, Max højde: 6500 mm, [R´w] = 55 dB | System 450 - Skillevæg, Dobbelt Stålskelet, Classic 1 Board+Solid Wet Board (dobbelt lag) | NULL | NULL | 1 | 1 | 0 | m² | EI 60 A2-s1,d0 | 60 | A2-s1,d0 | NULL | NULL | NULL | FR160 (1,5) | NULL | 275 g/m² | NULL | NULL | 7500 | 450 | NULL | NULL | NULL | NULL | NULL | NULL | NULL | NULL | NULL | Classic 1 Board+Solid Wet Board | Standard gipsplade+Vådrumsgipsplade | NULL | NULL | NULL | NULL | NULL | NULL | NULL | NULL | 2 | 4 | 2x 12,5 mm | 25 | NULL | 1 | Ja | L & N | NULL | 380 | 57.25 | 38.6 | NULL | NULL | Mineraluld | 90 | NULL | NULL | NULL | 55 | NULL | NULL | NULL | NULL | NULL | NULL | NULL | NULL | NULL | NULL | NULL | NULL | NULL | NULL | NULL | NULL | NULL | NULL | NULL | NULL | NULL | NULL | NULL | NULL | NULL | NULL | NULL | NULL | NULL | NULL | NULL | NULL | NULL | NULL | NULL | NULL | NULL | NULL | NULL | NULL | NULL | NULL | NULL | NULL | NULL | NULL | NULL | NULL | NULL | NULL | https://knauf.com/api/download-center/v1/assets/a88b41c6-a9b7-44a0-b463-b1f774d5c0cb?download=true | https://knauf.com/api/download-center/v1/assets/3cbf0332-cc5b-4afa-ae8b-9d0c4454cfe4?download=true | https://knauf.com/api/download-center/v1/assets/f3fac09b-4544-448b-bbed-1797d99c7eaa?download=true | https://knauf.com/api/download-center/v1/assets/636354d7-ff25-4297-8178-b606832a86f5?download=true | https://knauf.com/api/download-center/v1/assets/e5223af3-28dd-4071-b74d-78ebb0b6e57b?download=true | https://knauf.com/api/download-center/v1/assets/ed80cc42-b880-42be-b97d-49bc21423905?download=true | NULL | Wall | non load-bearing | Interior | New Construction | Teknik-dk@knauf.com | +45 96573020 | Knauf A/S | Denmark | NULL | NULL | NULL | NULL | NULL | NULL | NULL | NULL | NULL | NULL | NULL | NULL | NULL | 42.54 | NULL | NULL | NULL | NULL | NULL | Nej | NULL | Skillevæg | NULL | NULL | Q3 | 3 | NULL | NULL | NULL | NULL | NULL | NULL | NULL | NULL | NULL | 6500 | NULL | NULL | NULL | 380 mm | NULL | 55 | NULL | NULL | NULL | NULL | NULL | Dobbelt Stålskelet | 10.8 | 3 | NULL
670 | W112_VE_FR70_450_HH-HH_M45_B.dk | W112.dk | https://knauf.com/api/download-center/v1/assets/ee219517-10cc-4703-aee5-494ba76a5dc4?download=true | dan_DNK | VE FR70 450 HH/HH M45 | W112.dk_System_450 | Vådrumsskillevæg | EI60 Skillevæg, Enkelt Stålskelet, Stolper FR70 (c/c450 mm) Beklædning: 2x 12,5 mm Solid Wet Board, Top og bund profil: FSK70, Isolering: 45 mm Mineraluld | EI60 Skillevæg, 70 mm Enkelt Stålskelet, (c/c450 mm) Beklædning: 2x 12,5 mm Vådrumsgipsplade, Isolering: 45 mm Mineraluld | VE FR70 450 HH/HH M45 - EI60 Skillevæg, Enkelt Stålskelet, Stolper FR70 (c/c450 mm) Beklædning: 2x 12,5 mm Solid Wet Board, Top og bund profil: FSK70, Isolering: 45 mm Mineraluld, D= 120 mm, Max højde: 4000 mm, [R´w] = 36 dB | System 450 - Skillevæg, Enkelt Stålskelet, Solid Wet Board (dobbelt lag) | NULL | NULL | 1 | 1 | 0 | m² | EI 60 A2-s1,d0 | 60 | A2-s1,d0 | NULL | NULL | NULL | FR70 (1,5) | NULL | 275 g/m² | NULL | NULL | 7500 | 450 | NULL | NULL | NULL | NULL | NULL | NULL | NULL | NULL | NULL | Solid Wet Board | Vådrumsgipsplade | NULL | NULL | NULL | NULL | NULL | NULL | NULL | NULL | 2 | 4 | 2x 12,5 mm | 25 | NULL | 1 | Ja | L & N | NULL | 120 | 50.3 | 44 | NULL | NULL | Mineraluld | 45 | NULL | NULL | NULL | 36 | NULL | NULL | NULL | NULL | NULL | NULL | NULL | NULL | NULL | NULL | NULL | NULL | NULL | NULL | NULL | NULL | NULL | NULL | NULL | NULL | NULL | NULL | NULL | NULL | NULL | NULL | NULL | NULL | NULL | NULL | NULL | NULL | NULL | NULL | NULL | NULL | NULL | NULL | NULL | NULL | NULL | NULL | NULL | NULL | NULL | NULL | NULL | NULL | NULL | NULL | https://knauf.com/api/download-center/v1/assets/3cbf0332-cc5b-4afa-ae8b-9d0c4454cfe4?download=true | NULL | https://knauf.com/api/download-center/v1/assets/f3fac09b-4544-448b-bbed-1797d99c7eaa?download=true | https://knauf.com/api/download-center/v1/assets/636354d7-ff25-4297-8178-b606832a86f5?download=true | https://knauf.com/api/download-center/v1/assets/e5223af3-28dd-4071-b74d-78ebb0b6e57b?download=true | https://knauf.com/api/download-center/v1/assets/6d650864-323f-4e56-ae1f-31c409bdfa1d?download=true | NULL | Wall | non load-bearing | Interior | New Construction | Teknik-dk@knauf.com | +45 96573020 | Knauf A/S | Denmark | NULL | NULL | NULL | NULL | NULL | NULL | NULL | NULL | NULL | NULL | NULL | NULL | NULL | 17.34 | NULL | NULL | NULL | NULL | NULL | Nej | NULL | Skillevæg | NULL | NULL | Q3 | 3 | NULL | NULL | NULL | NULL | NULL | NULL | NULL | NULL | NULL | 4000 | NULL | NULL | NULL | 120 mm | NULL | 36 | NULL | NULL | NULL | NULL | NULL | Enkelt Stålskelet | 10.8 | 3 | NULL
671 | W112_VE_FR95_450_HH-HH_M45_B.dk | W112.dk | https://knauf.com/api/download-center/v1/assets/ee219517-10cc-4703-aee5-494ba76a5dc4?download=true | dan_DNK | VE FR95 450 HH/HH M45 | W112.dk_System_450 | Vådrumsskillevæg | EI60 Skillevæg, Enkelt Stålskelet, Stolper FR95 (c/c450 mm) Beklædning: 2x 12,5 mm Solid Wet Board, Top og bund profil: FSK95, Isolering: 45 mm Mineraluld | EI60 Skillevæg, 95 mm Enkelt Stålskelet, (c/c450 mm) Beklædning: 2x 12,5 mm Vådrumsgipsplade, Isolering: 45 mm Mineraluld | VE FR95 450 HH/HH M45 - EI60 Skillevæg, Enkelt Stålskelet, Stolper FR95 (c/c450 mm) Beklædning: 2x 12,5 mm Solid Wet Board, Top og bund profil: FSK95, Isolering: 45 mm Mineraluld, D= 145 mm, Max højde: 6500 mm, [R´w] = 36 dB | System 450 - Skillevæg, Enkelt Stålskelet, Solid Wet Board (dobbelt lag) | NULL | NULL | 1 | 1 | 0 | m² | EI 60 A2-s1,d0 | 60 | A2-s1,d0 | NULL | NULL | NULL | FR95 (1,5) | NULL | 275 g/m² | NULL | NULL | 8500 | 450 | NULL | NULL | NULL | NULL | NULL | NULL | NULL | NULL | NULL | Solid Wet Board | Vådrumsgipsplade | NULL | NULL | NULL | NULL | NULL | NULL | NULL | NULL | 2 | 4 | 2x 12,5 mm | 25 | NULL | 1 | Ja | L & N | NULL | 145 | 51.07 | 44 | NULL | NULL | Mineraluld | 45 | NULL | NULL | NULL | 36 | NULL | NULL | NULL | NULL | NULL | NULL | NULL | NULL | NULL | NULL | NULL | NULL | NULL | NULL | NULL | NULL | NULL | NULL | NULL | NULL | NULL | NULL | NULL | NULL | NULL | NULL | NULL | NULL | NULL | NULL | NULL | NULL | NULL | NULL | NULL | NULL | NULL | NULL | NULL | NULL | NULL | NULL | NULL | NULL | NULL | NULL | NULL | NULL | NULL | NULL | https://knauf.com/api/download-center/v1/assets/3cbf0332-cc5b-4afa-ae8b-9d0c4454cfe4?download=true | NULL | https://knauf.com/api/download-center/v1/assets/f3fac09b-4544-448b-bbed-1797d99c7eaa?download=true | https://knauf.com/api/download-center/v1/assets/636354d7-ff25-4297-8178-b606832a86f5?download=true | https://knauf.com/api/download-center/v1/assets/e5223af3-28dd-4071-b74d-78ebb0b6e57b?download=true | https://knauf.com/api/download-center/v1/assets/f06552da-69cb-4852-a62e-c9ba96853cab?download=true | NULL | Wall | non load-bearing | Interior | New Construction | Teknik-dk@knauf.com | +45 96573020 | Knauf A/S | Denmark | NULL | NULL | NULL | NULL | NULL | NULL | NULL | NULL | NULL | NULL | NULL | NULL | NULL | 19.15 | NULL | NULL | NULL | NULL | NULL | Nej | NULL | Skillevæg | NULL | NULL | Q3 | 3 | NULL | NULL | NULL | NULL | NULL | NULL | NULL | NULL | NULL | 6500 | NULL | NULL | NULL | 145 mm | NULL | 36 | NULL | NULL | NULL | NULL | NULL | Enkelt Stålskelet | 10.8 | 3 | NULL
672 | W112_VE_FR120_450_HH-HH_M45_B.dk | W112.dk | https://knauf.com/api/download-center/v1/assets/ee219517-10cc-4703-aee5-494ba76a5dc4?download=true | dan_DNK | VE FR120 450 HH/HH M45 | W112.dk_System_450 | Vådrumsskillevæg | EI60 Skillevæg, Enkelt Stålskelet, Stolper FR120 (c/c450 mm) Beklædning: 2x 12,5 mm Solid Wet Board, Top og bund profil: FSK120, Isolering: 45 mm Mineraluld | EI60 Skillevæg, 120 mm Enkelt Stålskelet, (c/c450 mm) Beklædning: 2x 12,5 mm Vådrumsgipsplade, Isolering: 45 mm Mineraluld | VE FR120 450 HH/HH M45 - EI60 Skillevæg, Enkelt Stålskelet, Stolper FR120 (c/c450 mm) Beklædning: 2x 12,5 mm Solid Wet Board, Top og bund profil: FSK120, Isolering: 45 mm Mineraluld, D= 170 mm, Max højde: 6500 mm, [R´w] = 36 dB | System 450 - Skillevæg, Enkelt Stålskelet, Solid Wet Board (dobbelt lag) | NULL | NULL | 1 | 1 | 0 | m² | EI 60 A2-s1,d0 | 60 | A2-s1,d0 | NULL | NULL | NULL | FR120 (1,5) | NULL | 275 g/m² | NULL | NULL | 9000 | 450 | NULL | NULL | NULL | NULL | NULL | NULL | NULL | NULL | NULL | Solid Wet Board | Vådrumsgipsplade | NULL | NULL | NULL | NULL | NULL | NULL | NULL | NULL | 2 | 4 | 2x 12,5 mm | 25 | NULL | 1 | Ja | L & N | NULL | 170 | 51.96 | 44 | NULL | NULL | Mineraluld | 45 | NULL | NULL | NULL | 36 | NULL | NULL | NULL | NULL | NULL | NULL | NULL | NULL | NULL | NULL | NULL | NULL | NULL | NULL | NULL | NULL | NULL | NULL | NULL | NULL | NULL | NULL | NULL | NULL | NULL | NULL | NULL | NULL | NULL | NULL | NULL | NULL | NULL | NULL | NULL | NULL | NULL | NULL | NULL | NULL | NULL | NULL | NULL | NULL | NULL | NULL | NULL | NULL | NULL | NULL | https://knauf.com/api/download-center/v1/assets/3cbf0332-cc5b-4afa-ae8b-9d0c4454cfe4?download=true | NULL | https://knauf.com/api/download-center/v1/assets/f3fac09b-4544-448b-bbed-1797d99c7eaa?download=true | https://knauf.com/api/download-center/v1/assets/636354d7-ff25-4297-8178-b606832a86f5?download=true | https://knauf.com/api/download-center/v1/assets/e5223af3-28dd-4071-b74d-78ebb0b6e57b?download=true | https://knauf.com/api/download-center/v1/assets/97c777bf-d1ad-4dfb-bee7-b8f99a7bdeb8?download=true | NULL | Wall | non load-bearing | Interior | New Construction | Teknik-dk@knauf.com | +45 96573020 | Knauf A/S | Denmark | NULL | NULL | NULL | NULL | NULL | NULL | NULL | NULL | NULL | NULL | NULL | NULL | NULL | 20.92 | NULL | NULL | NULL | NULL | NULL | Nej | NULL | Skillevæg | NULL | NULL | Q3 | 3 | NULL | NULL | NULL | NULL | NULL | NULL | NULL | NULL | NULL | 6500 | NULL | NULL | NULL | 170 mm | NULL | 36 | NULL | NULL | NULL | NULL | NULL | Enkelt Stålskelet | 10.8 | 3 | NULL
673 | W112_VE_FR145_450_HH-HH_M45_B.dk | W112.dk | https://knauf.com/api/download-center/v1/assets/ee219517-10cc-4703-aee5-494ba76a5dc4?download=true | dan_DNK | VE FR145 450 HH/HH M45 | W112.dk_System_450 | Vådrumsskillevæg | EI60 Skillevæg, Enkelt Stålskelet, Stolper FR145 (c/c450 mm) Beklædning: 2x 12,5 mm Solid Wet Board, Top og bund profil: FSK145, Isolering: 45 mm Mineraluld | EI60 Skillevæg, 145 mm Enkelt Stålskelet, (c/c450 mm) Beklædning: 2x 12,5 mm Vådrumsgipsplade, Isolering: 45 mm Mineraluld | VE FR145 450 HH/HH M45 - EI60 Skillevæg, Enkelt Stålskelet, Stolper FR145 (c/c450 mm) Beklædning: 2x 12,5 mm Solid Wet Board, Top og bund profil: FSK145, Isolering: 45 mm Mineraluld, D= 195 mm, Max højde: 6500 mm, [R´w] = 36 dB | System 450 - Skillevæg, Enkelt Stålskelet, Solid Wet Board (dobbelt lag) | NULL | NULL | 1 | 1 | 0 | m² | EI 60 A2-s1,d0 | 60 | A2-s1,d0 | NULL | NULL | NULL | FR145 (1,5) | NULL | 275 g/m² | NULL | NULL | 9500 | 450 | NULL | NULL | NULL | NULL | NULL | NULL | NULL | NULL | NULL | Solid Wet Board | Vådrumsgipsplade | NULL | NULL | NULL | NULL | NULL | NULL | NULL | NULL | 2 | 4 | 2x 12,5 mm | 25 | NULL | 1 | Ja | L & N | NULL | 195 | 52.88 | 44 | NULL | NULL | Mineraluld | 45 | NULL | NULL | NULL | 36 | NULL | NULL | NULL | NULL | NULL | NULL | NULL | NULL | NULL | NULL | NULL | NULL | NULL | NULL | NULL | NULL | NULL | NULL | NULL | NULL | NULL | NULL | NULL | NULL | NULL | NULL | NULL | NULL | NULL | NULL | NULL | NULL | NULL | NULL | NULL | NULL | NULL | NULL | NULL | NULL | NULL | NULL | NULL | NULL | NULL | NULL | NULL | NULL | NULL | NULL | https://knauf.com/api/download-center/v1/assets/3cbf0332-cc5b-4afa-ae8b-9d0c4454cfe4?download=true | NULL | https://knauf.com/api/download-center/v1/assets/f3fac09b-4544-448b-bbed-1797d99c7eaa?download=true | https://knauf.com/api/download-center/v1/assets/636354d7-ff25-4297-8178-b606832a86f5?download=true | https://knauf.com/api/download-center/v1/assets/e5223af3-28dd-4071-b74d-78ebb0b6e57b?download=true | https://knauf.com/api/download-center/v1/assets/ceb1898e-1f80-4720-a8a1-5dd122b74684?download=true | NULL | Wall | non load-bearing | Interior | New Construction | Teknik-dk@knauf.com | +45 96573020 | Knauf A/S | Denmark | NULL | NULL | NULL | NULL | NULL | NULL | NULL | NULL | NULL | NULL | NULL | NULL | NULL | 22.91 | NULL | NULL | NULL | NULL | NULL | Nej | NULL | Skillevæg | NULL | NULL | Q3 | 3 | NULL | NULL | NULL | NULL | NULL | NULL | NULL | NULL | NULL | 6500 | NULL | NULL | NULL | 195 mm | NULL | 36 | NULL | NULL | NULL | NULL | NULL | Enkelt Stålskelet | 10.8 | 3 | NULL
674 | W112_VE_FR160_450_HH-HH_M45_B.dk | W112.dk | https://knauf.com/api/download-center/v1/assets/ee219517-10cc-4703-aee5-494ba76a5dc4?download=true | dan_DNK | VE FR160 450 HH/HH M45 | W112.dk_System_450 | Vådrumsskillevæg | EI60 Skillevæg, Enkelt Stålskelet, Stolper FR160 (c/c450 mm) Beklædning: 2x 12,5 mm Solid Wet Board, Top og bund profil: FSK160, Isolering: 45 mm Mineraluld | EI60 Skillevæg, 160 mm Enkelt Stålskelet, (c/c450 mm) Beklædning: 2x 12,5 mm Vådrumsgipsplade, Isolering: 45 mm Mineraluld | VE FR160 450 HH/HH M45 - EI60 Skillevæg, Enkelt Stålskelet, Stolper FR160 (c/c450 mm) Beklædning: 2x 12,5 mm Solid Wet Board, Top og bund profil: FSK160, Isolering: 45 mm Mineraluld, D= 210 mm, Max højde: 6500 mm, [R´w] = 36 dB | System 450 - Skillevæg, Enkelt Stålskelet, Solid Wet Board (dobbelt lag) | NULL | NULL | 1 | 1 | 0 | m² | EI 60 A2-s1,d0 | 60 | A2-s1,d0 | NULL | NULL | NULL | FR160 (1,5) | NULL | 275 g/m² | NULL | NULL | 9500 | 450 | NULL | NULL | NULL | NULL | NULL | NULL | NULL | NULL | NULL | Solid Wet Board | Vådrumsgipsplade | NULL | NULL | NULL | NULL | NULL | NULL | NULL | NULL | 2 | 4 | 2x 12,5 mm | 25 | NULL | 1 | Ja | L & N | NULL | 210 | 53.33 | 44 | NULL | NULL | Mineraluld | 45 | NULL | NULL | NULL | 36 | NULL | NULL | NULL | NULL | NULL | NULL | NULL | NULL | NULL | NULL | NULL | NULL | NULL | NULL | NULL | NULL | NULL | NULL | NULL | NULL | NULL | NULL | NULL | NULL | NULL | NULL | NULL | NULL | NULL | NULL | NULL | NULL | NULL | NULL | NULL | NULL | NULL | NULL | NULL | NULL | NULL | NULL | NULL | NULL | NULL | NULL | NULL | NULL | NULL | NULL | https://knauf.com/api/download-center/v1/assets/3cbf0332-cc5b-4afa-ae8b-9d0c4454cfe4?download=true | NULL | https://knauf.com/api/download-center/v1/assets/f3fac09b-4544-448b-bbed-1797d99c7eaa?download=true | https://knauf.com/api/download-center/v1/assets/636354d7-ff25-4297-8178-b606832a86f5?download=true | https://knauf.com/api/download-center/v1/assets/e5223af3-28dd-4071-b74d-78ebb0b6e57b?download=true | https://knauf.com/api/download-center/v1/assets/8442044d-b005-4cd6-8bbe-1ed68494b58b?download=true | NULL | Wall | non load-bearing | Interior | New Construction | Teknik-dk@knauf.com | +45 96573020 | Knauf A/S | Denmark | NULL | NULL | NULL | NULL | NULL | NULL | NULL | NULL | NULL | NULL | NULL | NULL | NULL | 23.87 | NULL | NULL | NULL | NULL | NULL | Nej | NULL | Skillevæg | NULL | NULL | Q3 | 3 | NULL | NULL | NULL | NULL | NULL | NULL | NULL | NULL | NULL | 6500 | NULL | NULL | NULL | 210 mm | NULL | 36 | NULL | NULL | NULL | NULL | NULL | Enkelt Stålskelet | 10.8 | 3 | NULL
675 | W115_VD_FR70_450_HH-HH_M90_B.dk | W115.dk | https://knauf.com/api/download-center/v1/assets/8a0baaf0-48fa-40eb-871b-5005bb46ff39?download=true | dan_DNK | VD FR70 450 HH/HH M90 | W115.dk_System_450 | Vådrumsskillevæg | EI60 Skillevæg, Dobbelt Stålskelet, Stolper FR70 (c/c450 mm) Beklædning: 2x 12,5 mm Solid Wet Board, Top og bund profil: FSK70, Isolering: 90 mm Mineraluld | EI60 Skillevæg, 70 mm Dobbelt Stålskelet, (c/c450 mm) Beklædning: 2x 12,5 mm Vådrumsgipsplade, Isolering: 90 mm Mineraluld | VD FR70 450 HH/HH M90 - EI60 Skillevæg, Dobbelt Stålskelet, Stolper FR70 (c/c450 mm) Beklædning: 2x 12,5 mm Solid Wet Board, Top og bund profil: FSK70, Isolering: 90 mm Mineraluld, D= 230 mm, Max højde: 4000 mm, [R´w] = 55 dB | System 450 - Skillevæg, Dobbelt Stålskelet, Solid Wet Board (dobbelt lag) | NULL | NULL | 1 | 1 | 0 | m² | EI 60 A2-s1,d0 | 60 | A2-s1,d0 | NULL | NULL | NULL | FR70 (1,5) | NULL | 275 g/m² | NULL | NULL | 6300 | 450 | NULL | NULL | NULL | NULL | NULL | NULL | NULL | NULL | NULL | Solid Wet Board | Vådrumsgipsplade | NULL | NULL | NULL | NULL | NULL | NULL | NULL | NULL | 2 | 4 | 2x 12,5 mm | 25 | NULL | 1 | Ja | L & N | NULL | 230 | 56.6 | 44 | NULL | NULL | Mineraluld | 90 | NULL | NULL | NULL | 55 | NULL | NULL | NULL | NULL | NULL | NULL | NULL | NULL | NULL | NULL | NULL | NULL | NULL | NULL | NULL | NULL | NULL | NULL | NULL | NULL | NULL | NULL | NULL | NULL | NULL | NULL | NULL | NULL | NULL | NULL | NULL | NULL | NULL | NULL | NULL | NULL | NULL | NULL | NULL | NULL | NULL | NULL | NULL | NULL | NULL | NULL | NULL | NULL | NULL | NULL | https://knauf.com/api/download-center/v1/assets/3cbf0332-cc5b-4afa-ae8b-9d0c4454cfe4?download=true | NULL | https://knauf.com/api/download-center/v1/assets/f3fac09b-4544-448b-bbed-1797d99c7eaa?download=true | https://knauf.com/api/download-center/v1/assets/636354d7-ff25-4297-8178-b606832a86f5?download=true | https://knauf.com/api/download-center/v1/assets/e5223af3-28dd-4071-b74d-78ebb0b6e57b?download=true | https://knauf.com/api/download-center/v1/assets/463c8275-d85a-4b26-a1c9-28ea55ebdb97?download=true | NULL | Wall | non load-bearing | Interior | New Construction | Teknik-dk@knauf.com | +45 96573020 | Knauf A/S | Denmark | NULL | NULL | NULL | NULL | NULL | NULL | NULL | NULL | NULL | NULL | NULL | NULL | NULL | 30.08 | NULL | NULL | NULL | NULL | NULL | Nej | NULL | Skillevæg | NULL | NULL | Q3 | 3 | NULL | NULL | NULL | NULL | NULL | NULL | NULL | NULL | NULL | 4000 | NULL | NULL | NULL | 230 mm | NULL | 55 | NULL | NULL | NULL | NULL | NULL | Dobbelt Stålskelet | 10.8 | 3 | NULL
676 | W115_VD_FR95_450_HH-HH_M90_B.dk | W115.dk | https://knauf.com/api/download-center/v1/assets/8a0baaf0-48fa-40eb-871b-5005bb46ff39?download=true | dan_DNK | VD FR95 450 HH/HH M90 | W115.dk_System_450 | Vådrumsskillevæg | EI60 Skillevæg, Dobbelt Stålskelet, Stolper FR95 (c/c450 mm) Beklædning: 2x 12,5 mm Solid Wet Board, Top og bund profil: FSK95, Isolering: 90 mm Mineraluld | EI60 Skillevæg, 95 mm Dobbelt Stålskelet, (c/c450 mm) Beklædning: 2x 12,5 mm Vådrumsgipsplade, Isolering: 90 mm Mineraluld | VD FR95 450 HH/HH M90 - EI60 Skillevæg, Dobbelt Stålskelet, Stolper FR95 (c/c450 mm) Beklædning: 2x 12,5 mm Solid Wet Board, Top og bund profil: FSK95, Isolering: 90 mm Mineraluld, D= 250 mm, Max højde: 6500 mm, [R´w] = 55 dB | System 450 - Skillevæg, Dobbelt Stålskelet, Solid Wet Board (dobbelt lag) | NULL | NULL | 1 | 1 | 0 | m² | EI 60 A2-s1,d0 | 60 | A2-s1,d0 | NULL | NULL | NULL | FR95 (1,5) | NULL | 275 g/m² | NULL | NULL | 6600 | 450 | NULL | NULL | NULL | NULL | NULL | NULL | NULL | NULL | NULL | Solid Wet Board | Vådrumsgipsplade | NULL | NULL | NULL | NULL | NULL | NULL | NULL | NULL | 2 | 4 | 2x 12,5 mm | 25 | NULL | 1 | Ja | L & N | NULL | 250 | 58.14 | 44 | NULL | NULL | Mineraluld | 90 | NULL | NULL | NULL | 55 | NULL | NULL | NULL | NULL | NULL | NULL | NULL | NULL | NULL | NULL | NULL | NULL | NULL | NULL | NULL | NULL | NULL | NULL | NULL | NULL | NULL | NULL | NULL | NULL | NULL | NULL | NULL | NULL | NULL | NULL | NULL | NULL | NULL | NULL | NULL | NULL | NULL | NULL | NULL | NULL | NULL | NULL | NULL | NULL | NULL | NULL | NULL | NULL | NULL | NULL | https://knauf.com/api/download-center/v1/assets/3cbf0332-cc5b-4afa-ae8b-9d0c4454cfe4?download=true | NULL | https://knauf.com/api/download-center/v1/assets/f3fac09b-4544-448b-bbed-1797d99c7eaa?download=true | https://knauf.com/api/download-center/v1/assets/636354d7-ff25-4297-8178-b606832a86f5?download=true | https://knauf.com/api/download-center/v1/assets/e5223af3-28dd-4071-b74d-78ebb0b6e57b?download=true | https://knauf.com/api/download-center/v1/assets/afd47217-0751-4f24-83e9-3ef5b6b6e6f1?download=true | NULL | Wall | non load-bearing | Interior | New Construction | Teknik-dk@knauf.com | +45 96573020 | Knauf A/S | Denmark | NULL | NULL | NULL | NULL | NULL | NULL | NULL | NULL | NULL | NULL | NULL | NULL | NULL | 33.69 | NULL | NULL | NULL | NULL | NULL | Nej | NULL | Skillevæg | NULL | NULL | Q3 | 3 | NULL | NULL | NULL | NULL | NULL | NULL | NULL | NULL | NULL | 6500 | NULL | NULL | NULL | 250 mm | NULL | 55 | NULL | NULL | NULL | NULL | NULL | Dobbelt Stålskelet | 10.8 | 3 | NULL
677 | W115_VD_FR120_450_HH-HH_M90_B.dk | W115.dk | https://knauf.com/api/download-center/v1/assets/8a0baaf0-48fa-40eb-871b-5005bb46ff39?download=true | dan_DNK | VD FR120 450 HH/HH M90 | W115.dk_System_450 | Vådrumsskillevæg | EI60 Skillevæg, Dobbelt Stålskelet, Stolper FR120 (c/c450 mm) Beklædning: 2x 12,5 mm Solid Wet Board, Top og bund profil: FSK120, Isolering: 90 mm Mineraluld | EI60 Skillevæg, 120 mm Dobbelt Stålskelet, (c/c450 mm) Beklædning: 2x 12,5 mm Vådrumsgipsplade, Isolering: 90 mm Mineraluld | VD FR120 450 HH/HH M90 - EI60 Skillevæg, Dobbelt Stålskelet, Stolper FR120 (c/c450 mm) Beklædning: 2x 12,5 mm Solid Wet Board, Top og bund profil: FSK120, Isolering: 90 mm Mineraluld, D= 300 mm, Max højde: 6500 mm, [R´w] = 55 dB | System 450 - Skillevæg, Dobbelt Stålskelet, Solid Wet Board (dobbelt lag) | NULL | NULL | 1 | 1 | 0 | m² | EI 60 A2-s1,d0 | 60 | A2-s1,d0 | NULL | NULL | NULL | FR120 (1,5) | NULL | 275 g/m² | NULL | NULL | 6900 | 450 | NULL | NULL | NULL | NULL | NULL | NULL | NULL | NULL | NULL | Solid Wet Board | Vådrumsgipsplade | NULL | NULL | NULL | NULL | NULL | NULL | NULL | NULL | 2 | 4 | 2x 12,5 mm | 25 | NULL | 1 | Ja | L & N | NULL | 300 | 59.92 | 44 | NULL | NULL | Mineraluld | 90 | NULL | NULL | NULL | 55 | NULL | NULL | NULL | NULL | NULL | NULL | NULL | NULL | NULL | NULL | NULL | NULL | NULL | NULL | NULL | NULL | NULL | NULL | NULL | NULL | NULL | NULL | NULL | NULL | NULL | NULL | NULL | NULL | NULL | NULL | NULL | NULL | NULL | NULL | NULL | NULL | NULL | NULL | NULL | NULL | NULL | NULL | NULL | NULL | NULL | NULL | NULL | NULL | NULL | NULL | https://knauf.com/api/download-center/v1/assets/3cbf0332-cc5b-4afa-ae8b-9d0c4454cfe4?download=true | NULL | https://knauf.com/api/download-center/v1/assets/f3fac09b-4544-448b-bbed-1797d99c7eaa?download=true | https://knauf.com/api/download-center/v1/assets/636354d7-ff25-4297-8178-b606832a86f5?download=true | https://knauf.com/api/download-center/v1/assets/e5223af3-28dd-4071-b74d-78ebb0b6e57b?download=true | https://knauf.com/api/download-center/v1/assets/04d8adcf-5fe6-4b4f-90c3-d838461b8ea4?download=true | NULL | Wall | non load-bearing | Interior | New Construction | Teknik-dk@knauf.com | +45 96573020 | Knauf A/S | Denmark | NULL | NULL | NULL | NULL | NULL | NULL | NULL | NULL | NULL | NULL | NULL | NULL | NULL | 37.25 | NULL | NULL | NULL | NULL | NULL | Nej | NULL | Skillevæg | NULL | NULL | Q3 | 3 | NULL | NULL | NULL | NULL | NULL | NULL | NULL | NULL | NULL | 6500 | NULL | NULL | NULL | 300 mm | NULL | 55 | NULL | NULL | NULL | NULL | NULL | Dobbelt Stålskelet | 10.8 | 3 | NULL
678 | W115_VD_FR145_450_HH-HH_M90_B.dk | W115.dk | https://knauf.com/api/download-center/v1/assets/8a0baaf0-48fa-40eb-871b-5005bb46ff39?download=true | dan_DNK | VD FR145 450 HH/HH M90 | W115.dk_System_450 | Vådrumsskillevæg | EI60 Skillevæg, Dobbelt Stålskelet, Stolper FR145 (c/c450 mm) Beklædning: 2x 12,5 mm Solid Wet Board, Top og bund profil: FSK145, Isolering: 90 mm Mineraluld | EI60 Skillevæg, 145 mm Dobbelt Stålskelet, (c/c450 mm) Beklædning: 2x 12,5 mm Vådrumsgipsplade, Isolering: 90 mm Mineraluld | VD FR145 450 HH/HH M90 - EI60 Skillevæg, Dobbelt Stålskelet, Stolper FR145 (c/c450 mm) Beklædning: 2x 12,5 mm Solid Wet Board, Top og bund profil: FSK145, Isolering: 90 mm Mineraluld, D= 350 mm, Max højde: 6500 mm, [R´w] = 55 dB | System 450 - Skillevæg, Dobbelt Stålskelet, Solid Wet Board (dobbelt lag) | NULL | NULL | 1 | 1 | 0 | m² | EI 60 A2-s1,d0 | 60 | A2-s1,d0 | NULL | NULL | NULL | FR145 (1,5) | NULL | 275 g/m² | NULL | NULL | 7200 | 450 | NULL | NULL | NULL | NULL | NULL | NULL | NULL | NULL | NULL | Solid Wet Board | Vådrumsgipsplade | NULL | NULL | NULL | NULL | NULL | NULL | NULL | NULL | 2 | 4 | 2x 12,5 mm | 25 | NULL | 1 | Ja | L & N | NULL | 350 | 61.76 | 44 | NULL | NULL | Mineraluld | 90 | NULL | NULL | NULL | 55 | NULL | NULL | NULL | NULL | NULL | NULL | NULL | NULL | NULL | NULL | NULL | NULL | NULL | NULL | NULL | NULL | NULL | NULL | NULL | NULL | NULL | NULL | NULL | NULL | NULL | NULL | NULL | NULL | NULL | NULL | NULL | NULL | NULL | NULL | NULL | NULL | NULL | NULL | NULL | NULL | NULL | NULL | NULL | NULL | NULL | NULL | NULL | NULL | NULL | NULL | https://knauf.com/api/download-center/v1/assets/3cbf0332-cc5b-4afa-ae8b-9d0c4454cfe4?download=true | NULL | https://knauf.com/api/download-center/v1/assets/f3fac09b-4544-448b-bbed-1797d99c7eaa?download=true | https://knauf.com/api/download-center/v1/assets/636354d7-ff25-4297-8178-b606832a86f5?download=true | https://knauf.com/api/download-center/v1/assets/e5223af3-28dd-4071-b74d-78ebb0b6e57b?download=true | https://knauf.com/api/download-center/v1/assets/567aef4a-bc7a-4620-8074-95e02fd5894e?download=true | NULL | Wall | non load-bearing | Interior | New Construction | Teknik-dk@knauf.com | +45 96573020 | Knauf A/S | Denmark | NULL | NULL | NULL | NULL | NULL | NULL | NULL | NULL | NULL | NULL | NULL | NULL | NULL | 41.22 | NULL | NULL | NULL | NULL | NULL | Nej | NULL | Skillevæg | NULL | NULL | Q3 | 3 | NULL | NULL | NULL | NULL | NULL | NULL | NULL | NULL | NULL | 6500 | NULL | NULL | NULL | 350 mm | NULL | 55 | NULL | NULL | NULL | NULL | NULL | Dobbelt Stålskelet | 10.8 | 3 | NULL
679 | W115_VD_FR160_450_HH-HH_M90_B.dk | W115.dk | https://knauf.com/api/download-center/v1/assets/8a0baaf0-48fa-40eb-871b-5005bb46ff39?download=true | dan_DNK | VD FR160 450 HH/HH M90 | W115.dk_System_450 | Vådrumsskillevæg | EI60 Skillevæg, Dobbelt Stålskelet, Stolper FR160 (c/c450 mm) Beklædning: 2x 12,5 mm Solid Wet Board, Top og bund profil: FSK160, Isolering: 90 mm Mineraluld | EI60 Skillevæg, 160 mm Dobbelt Stålskelet, (c/c450 mm) Beklædning: 2x 12,5 mm Vådrumsgipsplade, Isolering: 90 mm Mineraluld | VD FR160 450 HH/HH M90 - EI60 Skillevæg, Dobbelt Stålskelet, Stolper FR160 (c/c450 mm) Beklædning: 2x 12,5 mm Solid Wet Board, Top og bund profil: FSK160, Isolering: 90 mm Mineraluld, D= 380 mm, Max højde: 6500 mm, [R´w] = 55 dB | System 450 - Skillevæg, Dobbelt Stålskelet, Solid Wet Board (dobbelt lag) | NULL | NULL | 1 | 1 | 0 | m² | EI 60 A2-s1,d0 | 60 | A2-s1,d0 | NULL | NULL | NULL | FR160 (1,5) | NULL | 275 g/m² | NULL | NULL | 7500 | 450 | NULL | NULL | NULL | NULL | NULL | NULL | NULL | NULL | NULL | Solid Wet Board | Vådrumsgipsplade | NULL | NULL | NULL | NULL | NULL | NULL | NULL | NULL | 2 | 4 | 2x 12,5 mm | 25 | NULL | 1 | Ja | L & N | NULL | 380 | 62.65 | 44 | NULL | NULL | Mineraluld | 90 | NULL | NULL | NULL | 55 | NULL | NULL | NULL | NULL | NULL | NULL | NULL | NULL | NULL | NULL | NULL | NULL | NULL | NULL | NULL | NULL | NULL | NULL | NULL | NULL | NULL | NULL | NULL | NULL | NULL | NULL | NULL | NULL | NULL | NULL | NULL | NULL | NULL | NULL | NULL | NULL | NULL | NULL | NULL | NULL | NULL | NULL | NULL | NULL | NULL | NULL | NULL | NULL | NULL | NULL | https://knauf.com/api/download-center/v1/assets/3cbf0332-cc5b-4afa-ae8b-9d0c4454cfe4?download=true | NULL | https://knauf.com/api/download-center/v1/assets/f3fac09b-4544-448b-bbed-1797d99c7eaa?download=true | https://knauf.com/api/download-center/v1/assets/636354d7-ff25-4297-8178-b606832a86f5?download=true | https://knauf.com/api/download-center/v1/assets/e5223af3-28dd-4071-b74d-78ebb0b6e57b?download=true | https://knauf.com/api/download-center/v1/assets/64c24ebb-7cbf-4da0-90e1-97df69a3f6c2?download=true | NULL | Wall | non load-bearing | Interior | New Construction | Teknik-dk@knauf.com | +45 96573020 | Knauf A/S | Denmark | NULL | NULL | NULL | NULL | NULL | NULL | NULL | NULL | NULL | NULL | NULL | NULL | NULL | 43.14 | NULL | NULL | NULL | NULL | NULL | Nej | NULL | Skillevæg | NULL | NULL | Q3 | 3 | NULL | NULL | NULL | NULL | NULL | NULL | NULL | NULL | NULL | 6500 | NULL | NULL | NULL | 380 mm | NULL | 55 | NULL | NULL | NULL | NULL | NULL | Dobbelt Stålskelet | 10.8 | 3 | NULL
680 | W112_VE_MR70_450_FF-FF_M45_B.dk | W112.dk | https://knauf.com/api/download-center/v1/assets/e1ad043e-fd0c-4d87-8964-d79db5c9a730?download=true | dan_DNK | VE MR70 450 FF/FF M45 | W112.dk_System_450 | Standard skillevæg | EI120 Skillevæg, Enkelt Stålskelet, Stolper MR70 (c/c450 mm) Beklædning: 2x 15,5 mm Secura Board, Top og bund profil: MSKP70, Isolering: 45 mm Mineraluld | EI120 Skillevæg, 70 mm Enkelt Stålskelet, (c/c450 mm) Beklædning: 2x 15,5 mm Brandgipsplade, Isolering: 45 mm Mineraluld | VE MR70 450 FF/FF M45 - EI120 Skillevæg, Enkelt Stålskelet, Stolper MR70 (c/c450 mm) Beklædning: 2x 15,5 mm Secura Board, Top og bund profil: MSKP70, Isolering: 45 mm Mineraluld, D= 132 mm, Max højde: 4300 mm, [R´w] = 48 dB | System 450 - Skillevæg, Enkelt Stålskelet, Secura Board (dobbelt lag) | NULL | NULL | 1 | 1 | 0 | m² | EI 120 A2-s1,d0 | 120 | A2-s1,d0 | NULL | NULL | NULL | MR70 (0,46) | NULL | 100 g/m² | NULL | NULL | 4300 | 450 | NULL | NULL | NULL | NULL | NULL | NULL | NULL | NULL | NULL | Secura Board | Brandgipsplade | NULL | NULL | NULL | NULL | NULL | NULL | NULL | NULL | 2 | 4 | 2x 15,5 mm | 31 | NULL | 0 | Nej | NULL | NULL | 132 | 50.25 | 48 | NULL | NULL | Mineraluld | 45 | NULL | NULL | NULL | 48 | NULL | NULL | NULL | NULL | NULL | NULL | NULL | NULL | NULL | NULL | NULL | NULL | NULL | NULL | NULL | NULL | NULL | NULL | NULL | NULL | NULL | NULL | NULL | NULL | NULL | NULL | NULL | NULL | NULL | NULL | NULL | NULL | NULL | NULL | NULL | NULL | NULL | NULL | NULL | NULL | NULL | NULL | NULL | NULL | NULL | NULL | NULL | NULL | NULL | NULL | https://knauf.com/api/download-center/v1/assets/f623a601-9a21-4abe-9cbf-e6f36980be3e?download=true | NULL | https://knauf.com/api/download-center/v1/assets/2056c928-7f2f-4b94-8a1d-97c95a883cd2?download=true | https://knauf.com/api/download-center/v1/assets/636354d7-ff25-4297-8178-b606832a86f5?download=true | https://knauf.com/api/download-center/v1/assets/e5223af3-28dd-4071-b74d-78ebb0b6e57b?download=true | https://knauf.com/api/download-center/v1/assets/348d9084-e82b-425b-8fbf-d8a5a9892a3a?download=true | NULL | Wall | non load-bearing | Interior | New Construction | Teknik-dk@knauf.com | +45 96573020 | Knauf A/S | Denmark | NULL | NULL | NULL | NULL | NULL | NULL | NULL | NULL | NULL | NULL | NULL | NULL | NULL | 8.05 | NULL | NULL | NULL | NULL | NULL | Nej | NULL | Skillevæg | NULL | NULL | Q3 | 3 | NULL | NULL | NULL | NULL | NULL | NULL | NULL | NULL | NULL | 4300 | NULL | NULL | NULL | 132 mm | NULL | 48 | NULL | NULL | NULL | NULL | NULL | Enkelt Stålskelet | 10.8 | 3 | NULL
681 | W112_VE_MR95_450_FF-FF_M45_B.dk | W112.dk | https://knauf.com/api/download-center/v1/assets/e1ad043e-fd0c-4d87-8964-d79db5c9a730?download=true | dan_DNK | VE MR95 450 FF/FF M45 | W112.dk_System_450 | Standard skillevæg | EI120 Skillevæg, Enkelt Stålskelet, Stolper MR95 (c/c450 mm) Beklædning: 2x 15,5 mm Secura Board, Top og bund profil: MSKP95, Isolering: 45 mm Mineraluld | EI120 Skillevæg, 95 mm Enkelt Stålskelet, (c/c450 mm) Beklædning: 2x 15,5 mm Brandgipsplade, Isolering: 45 mm Mineraluld | VE MR95 450 FF/FF M45 - EI120 Skillevæg, Enkelt Stålskelet, Stolper MR95 (c/c450 mm) Beklædning: 2x 15,5 mm Secura Board, Top og bund profil: MSKP95, Isolering: 45 mm Mineraluld, D= 157 mm, Max højde: 5000 mm, [R´w] = 48 dB | System 450 - Skillevæg, Enkelt Stålskelet, Secura Board (dobbelt lag) | NULL | NULL | 1 | 1 | 0 | m² | EI 120 A2-s1,d0 | 120 | A2-s1,d0 | NULL | NULL | NULL | MR95 (0,46) | NULL | 100 g/m² | NULL | NULL | 6300 | 450 | NULL | NULL | NULL | NULL | NULL | NULL | NULL | NULL | NULL | Secura Board | Brandgipsplade | NULL | NULL | NULL | NULL | NULL | NULL | NULL | NULL | 2 | 4 | 2x 15,5 mm | 31 | NULL | 0 | Nej | NULL | NULL | 157 | 50.5 | 48 | NULL | NULL | Mineraluld | 45 | NULL | NULL | NULL | 48 | NULL | NULL | NULL | NULL | NULL | NULL | NULL | NULL | NULL | NULL | NULL | NULL | NULL | NULL | NULL | NULL | NULL | NULL | NULL | NULL | NULL | NULL | NULL | NULL | NULL | NULL | NULL | NULL | NULL | NULL | NULL | NULL | NULL | NULL | NULL | NULL | NULL | NULL | NULL | NULL | NULL | NULL | NULL | NULL | NULL | NULL | NULL | NULL | NULL | NULL | https://knauf.com/api/download-center/v1/assets/f623a601-9a21-4abe-9cbf-e6f36980be3e?download=true | NULL | https://knauf.com/api/download-center/v1/assets/2056c928-7f2f-4b94-8a1d-97c95a883cd2?download=true | https://knauf.com/api/download-center/v1/assets/636354d7-ff25-4297-8178-b606832a86f5?download=true | https://knauf.com/api/download-center/v1/assets/e5223af3-28dd-4071-b74d-78ebb0b6e57b?download=true | https://knauf.com/api/download-center/v1/assets/1732fd1a-a96a-43ee-b0ef-4be5d2e06be6?download=true | NULL | Wall | non load-bearing | Interior | New Construction | Teknik-dk@knauf.com | +45 96573020 | Knauf A/S | Denmark | NULL | NULL | NULL | NULL | NULL | NULL | NULL | NULL | NULL | NULL | NULL | NULL | NULL | 8.62 | NULL | NULL | NULL | NULL | NULL | Nej | NULL | Skillevæg | NULL | NULL | Q3 | 3 | NULL | NULL | NULL | NULL | NULL | NULL | NULL | NULL | NULL | 5000 | NULL | NULL | NULL | 157 mm | NULL | 48 | NULL | NULL | NULL | NULL | NULL | Enkelt Stålskelet | 10.8 | 3 | NULL
682 | W112_VE_MR120_450_FF-FF_M45_B.dk | W112.dk | https://knauf.com/api/download-center/v1/assets/e1ad043e-fd0c-4d87-8964-d79db5c9a730?download=true | dan_DNK | VE MR120 450 FF/FF M45 | W112.dk_System_450 | Standard skillevæg | EI120 Skillevæg, Enkelt Stålskelet, Stolper MR120 (c/c450 mm) Beklædning: 2x 15,5 mm Secura Board, Top og bund profil: MSKP120, Isolering: 45 mm Mineraluld | EI120 Skillevæg, 120 mm Enkelt Stålskelet, (c/c450 mm) Beklædning: 2x 15,5 mm Brandgipsplade, Isolering: 45 mm Mineraluld | VE MR120 450 FF/FF M45 - EI120 Skillevæg, Enkelt Stålskelet, Stolper MR120 (c/c450 mm) Beklædning: 2x 15,5 mm Secura Board, Top og bund profil: MSKP120, Isolering: 45 mm Mineraluld, D= 182 mm, Max højde: 5000 mm, [R´w] = 48 dB | System 450 - Skillevæg, Enkelt Stålskelet, Secura Board (dobbelt lag) | NULL | NULL | 1 | 1 | 0 | m² | EI 120 A2-s1,d0 | 120 | A2-s1,d0 | NULL | NULL | NULL | MR120 (0,46) | NULL | 100 g/m² | NULL | NULL | 7700 | 450 | NULL | NULL | NULL | NULL | NULL | NULL | NULL | NULL | NULL | Secura Board | Brandgipsplade | NULL | NULL | NULL | NULL | NULL | NULL | NULL | NULL | 2 | 4 | 2x 15,5 mm | 31 | NULL | 0 | Nej | NULL | NULL | 182 | 50.75 | 48 | NULL | NULL | Mineraluld | 45 | NULL | NULL | NULL | 48 | NULL | NULL | NULL | NULL | NULL | NULL | NULL | NULL | NULL | NULL | NULL | NULL | NULL | NULL | NULL | NULL | NULL | NULL | NULL | NULL | NULL | NULL | NULL | NULL | NULL | NULL | NULL | NULL | NULL | NULL | NULL | NULL | NULL | NULL | NULL | NULL | NULL | NULL | NULL | NULL | NULL | NULL | NULL | NULL | NULL | NULL | NULL | NULL | NULL | NULL | https://knauf.com/api/download-center/v1/assets/f623a601-9a21-4abe-9cbf-e6f36980be3e?download=true | NULL | https://knauf.com/api/download-center/v1/assets/2056c928-7f2f-4b94-8a1d-97c95a883cd2?download=true | https://knauf.com/api/download-center/v1/assets/636354d7-ff25-4297-8178-b606832a86f5?download=true | https://knauf.com/api/download-center/v1/assets/e5223af3-28dd-4071-b74d-78ebb0b6e57b?download=true | https://knauf.com/api/download-center/v1/assets/7a87ad1b-011e-409a-8f20-62ee44ae4dfe?download=true | NULL | Wall | non load-bearing | Interior | New Construction | Teknik-dk@knauf.com | +45 96573020 | Knauf A/S | Denmark | NULL | NULL | NULL | NULL | NULL | NULL | NULL | NULL | NULL | NULL | NULL | NULL | NULL | 9.17 | NULL | NULL | NULL | NULL | NULL | Nej | NULL | Skillevæg | NULL | NULL | Q3 | 3 | NULL | NULL | NULL | NULL | NULL | NULL | NULL | NULL | NULL | 5000 | NULL | NULL | NULL | 182 mm | NULL | 48 | NULL | NULL | NULL | NULL | NULL | Enkelt Stålskelet | 10.8 | 3 | NULL
683 | W112_VE_MR145_450_FF-FF_M45_B.dk | W112.dk | https://knauf.com/api/download-center/v1/assets/e1ad043e-fd0c-4d87-8964-d79db5c9a730?download=true | dan_DNK | VE MR145 450 FF/FF M45 | W112.dk_System_450 | Standard skillevæg | EI120 Skillevæg, Enkelt Stålskelet, Stolper MR145 (c/c450 mm) Beklædning: 2x 15,5 mm Secura Board, Top og bund profil: MSKP145, Isolering: 45 mm Mineraluld | EI120 Skillevæg, 145 mm Enkelt Stålskelet, (c/c450 mm) Beklædning: 2x 15,5 mm Brandgipsplade, Isolering: 45 mm Mineraluld | VE MR145 450 FF/FF M45 - EI120 Skillevæg, Enkelt Stålskelet, Stolper MR145 (c/c450 mm) Beklædning: 2x 15,5 mm Secura Board, Top og bund profil: MSKP145, Isolering: 45 mm Mineraluld, D= 207 mm, Max højde: 5000 mm, [R´w] = 48 dB | System 450 - Skillevæg, Enkelt Stålskelet, Secura Board (dobbelt lag) | NULL | NULL | 1 | 1 | 0 | m² | EI 120 A2-s1,d0 | 120 | A2-s1,d0 | NULL | NULL | NULL | MR145 (0,46) | NULL | 100 g/m² | NULL | NULL | 8500 | 450 | NULL | NULL | NULL | NULL | NULL | NULL | NULL | NULL | NULL | Secura Board | Brandgipsplade | NULL | NULL | NULL | NULL | NULL | NULL | NULL | NULL | 2 | 4 | 2x 15,5 mm | 31 | NULL | 0 | Nej | NULL | NULL | 207 | 51.03 | 48 | NULL | NULL | Mineraluld | 45 | NULL | NULL | NULL | 48 | NULL | NULL | NULL | NULL | NULL | NULL | NULL | NULL | NULL | NULL | NULL | NULL | NULL | NULL | NULL | NULL | NULL | NULL | NULL | NULL | NULL | NULL | NULL | NULL | NULL | NULL | NULL | NULL | NULL | NULL | NULL | NULL | NULL | NULL | NULL | NULL | NULL | NULL | NULL | NULL | NULL | NULL | NULL | NULL | NULL | NULL | NULL | NULL | NULL | NULL | https://knauf.com/api/download-center/v1/assets/f623a601-9a21-4abe-9cbf-e6f36980be3e?download=true | NULL | https://knauf.com/api/download-center/v1/assets/2056c928-7f2f-4b94-8a1d-97c95a883cd2?download=true | https://knauf.com/api/download-center/v1/assets/636354d7-ff25-4297-8178-b606832a86f5?download=true | https://knauf.com/api/download-center/v1/assets/e5223af3-28dd-4071-b74d-78ebb0b6e57b?download=true | https://knauf.com/api/download-center/v1/assets/fe15afd2-fc63-4059-8a4c-49abefa0e88c?download=true | NULL | Wall | non load-bearing | Interior | New Construction | Teknik-dk@knauf.com | +45 96573020 | Knauf A/S | Denmark | NULL | NULL | NULL | NULL | NULL | NULL | NULL | NULL | NULL | NULL | NULL | NULL | NULL | 9.77 | NULL | NULL | NULL | NULL | NULL | Nej | NULL | Skillevæg | NULL | NULL | Q3 | 3 | NULL | NULL | NULL | NULL | NULL | NULL | NULL | NULL | NULL | 5000 | NULL | NULL | NULL | 207 mm | NULL | 48 | NULL | NULL | NULL | NULL | NULL | Enkelt Stålskelet | 10.8 | 3 | NULL
684 | W112_VE_MR160_450_FF-FF_M45_B.dk | W112.dk | https://knauf.com/api/download-center/v1/assets/e1ad043e-fd0c-4d87-8964-d79db5c9a730?download=true | dan_DNK | VE MR160 450 FF/FF M45 | W112.dk_System_450 | Standard skillevæg | EI120 Skillevæg, Enkelt Stålskelet, Stolper MR160 (c/c450 mm) Beklædning: 2x 15,5 mm Secura Board, Top og bund profil: MSKP160, Isolering: 45 mm Mineraluld | EI120 Skillevæg, 160 mm Enkelt Stålskelet, (c/c450 mm) Beklædning: 2x 15,5 mm Brandgipsplade, Isolering: 45 mm Mineraluld | VE MR160 450 FF/FF M45 - EI120 Skillevæg, Enkelt Stålskelet, Stolper MR160 (c/c450 mm) Beklædning: 2x 15,5 mm Secura Board, Top og bund profil: MSKP160, Isolering: 45 mm Mineraluld, D= 222 mm, Max højde: 5000 mm, [R´w] = 48 dB | System 450 - Skillevæg, Enkelt Stålskelet, Secura Board (dobbelt lag) | NULL | NULL | 1 | 1 | 0 | m² | EI 120 A2-s1,d0 | 120 | A2-s1,d0 | NULL | NULL | NULL | MR160 (0,46) | NULL | 100 g/m² | NULL | NULL | 9000 | 450 | NULL | NULL | NULL | NULL | NULL | NULL | NULL | NULL | NULL | Secura Board | Brandgipsplade | NULL | NULL | NULL | NULL | NULL | NULL | NULL | NULL | 2 | 4 | 2x 15,5 mm | 31 | NULL | 0 | Nej | NULL | NULL | 222 | 51.17 | 48 | NULL | NULL | Mineraluld | 45 | NULL | NULL | NULL | 48 | NULL | NULL | NULL | NULL | NULL | NULL | NULL | NULL | NULL | NULL | NULL | NULL | NULL | NULL | NULL | NULL | NULL | NULL | NULL | NULL | NULL | NULL | NULL | NULL | NULL | NULL | NULL | NULL | NULL | NULL | NULL | NULL | NULL | NULL | NULL | NULL | NULL | NULL | NULL | NULL | NULL | NULL | NULL | NULL | NULL | NULL | NULL | NULL | NULL | NULL | https://knauf.com/api/download-center/v1/assets/f623a601-9a21-4abe-9cbf-e6f36980be3e?download=true | NULL | https://knauf.com/api/download-center/v1/assets/2056c928-7f2f-4b94-8a1d-97c95a883cd2?download=true | https://knauf.com/api/download-center/v1/assets/636354d7-ff25-4297-8178-b606832a86f5?download=true | https://knauf.com/api/download-center/v1/assets/e5223af3-28dd-4071-b74d-78ebb0b6e57b?download=true | https://knauf.com/api/download-center/v1/assets/a27fd5d7-2228-45c8-950c-d82fe7a8ec1b?download=true | NULL | Wall | non load-bearing | Interior | New Construction | Teknik-dk@knauf.com | +45 96573020 | Knauf A/S | Denmark | NULL | NULL | NULL | NULL | NULL | NULL | NULL | NULL | NULL | NULL | NULL | NULL | NULL | 10.06 | NULL | NULL | NULL | NULL | NULL | Nej | NULL | Skillevæg | NULL | NULL | Q3 | 3 | NULL | NULL | NULL | NULL | NULL | NULL | NULL | NULL | NULL | 5000 | NULL | NULL | NULL | 222 mm | NULL | 48 | NULL | NULL | NULL | NULL | NULL | Enkelt Stålskelet | 10.8 | 3 | NULL
685 | W112_VE_MR70_450_FF-FF_M70_B.dk | W112.dk | https://knauf.com/api/download-center/v1/assets/aa90b60d-9e6c-43b8-8d72-9a597a4bd3f1?download=true | dan_DNK | VE MR70 450 FF/FF M70 | W112.dk_System_450 | Standard skillevæg | EI120 Skillevæg, Enkelt Stålskelet, Stolper MR70 (c/c450 mm) Beklædning: 2x 15,5 mm Secura Board, Top og bund profil: MSKP70, Isolering: 70 mm Mineraluld | EI120 Skillevæg, 70 mm Enkelt Stålskelet, (c/c450 mm) Beklædning: 2x 15,5 mm Brandgipsplade, Isolering: 70 mm Mineraluld | VE MR70 450 FF/FF M70 - EI120 Skillevæg, Enkelt Stålskelet, Stolper MR70 (c/c450 mm) Beklædning: 2x 15,5 mm Secura Board, Top og bund profil: MSKP70, Isolering: 70 mm Mineraluld, D= 132 mm, Max højde: 4300 mm, [R´w] = 50 dB | System 450 - Skillevæg, Enkelt Stålskelet, Secura Board (dobbelt lag) | NULL | NULL | 1 | 1 | 0 | m² | EI 120 A2-s1,d0 | 120 | A2-s1,d0 | NULL | NULL | NULL | MR70 (0,46) | NULL | 100 g/m² | NULL | NULL | 4300 | 450 | NULL | NULL | NULL | NULL | NULL | NULL | NULL | NULL | NULL | Secura Board | Brandgipsplade | NULL | NULL | NULL | NULL | NULL | NULL | NULL | NULL | 2 | 4 | 2x 15,5 mm | 31 | NULL | 0 | Nej | NULL | NULL | 132 | 50.62 | 48 | NULL | NULL | Mineraluld | 70 | NULL | NULL | NULL | 50 | NULL | NULL | NULL | NULL | NULL | NULL | NULL | NULL | NULL | NULL | NULL | NULL | NULL | NULL | NULL | NULL | NULL | NULL | NULL | NULL | NULL | NULL | NULL | NULL | NULL | NULL | NULL | NULL | NULL | NULL | NULL | NULL | NULL | NULL | NULL | NULL | NULL | NULL | NULL | NULL | NULL | NULL | NULL | NULL | NULL | NULL | NULL | NULL | NULL | NULL | https://knauf.com/api/download-center/v1/assets/f623a601-9a21-4abe-9cbf-e6f36980be3e?download=true | NULL | https://knauf.com/api/download-center/v1/assets/2056c928-7f2f-4b94-8a1d-97c95a883cd2?download=true | https://knauf.com/api/download-center/v1/assets/636354d7-ff25-4297-8178-b606832a86f5?download=true | https://knauf.com/api/download-center/v1/assets/e5223af3-28dd-4071-b74d-78ebb0b6e57b?download=true | https://knauf.com/api/download-center/v1/assets/92d2e270-5b67-400a-9837-f508cff74642?download=true | NULL | Wall | non load-bearing | Interior | New Construction | Teknik-dk@knauf.com | +45 96573020 | Knauf A/S | Denmark | NULL | NULL | NULL | NULL | NULL | NULL | NULL | NULL | NULL | NULL | NULL | NULL | NULL | 8.4 | NULL | NULL | NULL | NULL | NULL | Nej | NULL | Skillevæg | NULL | NULL | Q3 | 3 | NULL | NULL | NULL | NULL | NULL | NULL | NULL | NULL | NULL | 4300 | NULL | NULL | NULL | 132 mm | NULL | 50 | NULL | NULL | NULL | NULL | NULL | Enkelt Stålskelet | 10.8 | 3 | NULL
686 | W112_VE_MR95_450_FF-FF_M70_B.dk | W112.dk | https://knauf.com/api/download-center/v1/assets/e1ad043e-fd0c-4d87-8964-d79db5c9a730?download=true | dan_DNK | VE MR95 450 FF/FF M70 | W112.dk_System_450 | Standard skillevæg | EI120 Skillevæg, Enkelt Stålskelet, Stolper MR95 (c/c450 mm) Beklædning: 2x 15,5 mm Secura Board, Top og bund profil: MSKP95, Isolering: 70 mm Mineraluld | EI120 Skillevæg, 95 mm Enkelt Stålskelet, (c/c450 mm) Beklædning: 2x 15,5 mm Brandgipsplade, Isolering: 70 mm Mineraluld | VE MR95 450 FF/FF M70 - EI120 Skillevæg, Enkelt Stålskelet, Stolper MR95 (c/c450 mm) Beklædning: 2x 15,5 mm Secura Board, Top og bund profil: MSKP95, Isolering: 70 mm Mineraluld, D= 157 mm, Max højde: 5000 mm, [R´w] = 50 dB | System 450 - Skillevæg, Enkelt Stålskelet, Secura Board (dobbelt lag) | NULL | NULL | 1 | 1 | 0 | m² | EI 120 A2-s1,d0 | 120 | A2-s1,d0 | NULL | NULL | NULL | MR95 (0,46) | NULL | 100 g/m² | NULL | NULL | 6300 | 450 | NULL | NULL | NULL | NULL | NULL | NULL | NULL | NULL | NULL | Secura Board | Brandgipsplade | NULL | NULL | NULL | NULL | NULL | NULL | NULL | NULL | 2 | 4 | 2x 15,5 mm | 31 | NULL | 0 | Nej | NULL | NULL | 157 | 50.88 | 48 | NULL | NULL | Mineraluld | 70 | NULL | NULL | NULL | 50 | NULL | NULL | NULL | NULL | NULL | NULL | NULL | NULL | NULL | NULL | NULL | NULL | NULL | NULL | NULL | NULL | NULL | NULL | NULL | NULL | NULL | NULL | NULL | NULL | NULL | NULL | NULL | NULL | NULL | NULL | NULL | NULL | NULL | NULL | NULL | NULL | NULL | NULL | NULL | NULL | NULL | NULL | NULL | NULL | NULL | NULL | NULL | NULL | NULL | NULL | https://knauf.com/api/download-center/v1/assets/f623a601-9a21-4abe-9cbf-e6f36980be3e?download=true | NULL | https://knauf.com/api/download-center/v1/assets/2056c928-7f2f-4b94-8a1d-97c95a883cd2?download=true | https://knauf.com/api/download-center/v1/assets/636354d7-ff25-4297-8178-b606832a86f5?download=true | https://knauf.com/api/download-center/v1/assets/e5223af3-28dd-4071-b74d-78ebb0b6e57b?download=true | https://knauf.com/api/download-center/v1/assets/b5e793b8-361d-42c5-8a43-ae7c626fbd25?download=true | NULL | Wall | non load-bearing | Interior | New Construction | Teknik-dk@knauf.com | +45 96573020 | Knauf A/S | Denmark | NULL | NULL | NULL | NULL | NULL | NULL | NULL | NULL | NULL | NULL | NULL | NULL | NULL | 8.96 | NULL | NULL | NULL | NULL | NULL | Nej | NULL | Skillevæg | NULL | NULL | Q3 | 3 | NULL | NULL | NULL | NULL | NULL | NULL | NULL | NULL | NULL | 5000 | NULL | NULL | NULL | 157 mm | NULL | 50 | NULL | NULL | NULL | NULL | NULL | Enkelt Stålskelet | 10.8 | 3 | NULL
687 | W112_VE_MR120_450_FF-FF_M70_B.dk | W112.dk | https://knauf.com/api/download-center/v1/assets/e1ad043e-fd0c-4d87-8964-d79db5c9a730?download=true | dan_DNK | VE MR120 450 FF/FF M70 | W112.dk_System_450 | Standard skillevæg | EI120 Skillevæg, Enkelt Stålskelet, Stolper MR120 (c/c450 mm) Beklædning: 2x 15,5 mm Secura Board, Top og bund profil: MSKP120, Isolering: 70 mm Mineraluld | EI120 Skillevæg, 120 mm Enkelt Stålskelet, (c/c450 mm) Beklædning: 2x 15,5 mm Brandgipsplade, Isolering: 70 mm Mineraluld | VE MR120 450 FF/FF M70 - EI120 Skillevæg, Enkelt Stålskelet, Stolper MR120 (c/c450 mm) Beklædning: 2x 15,5 mm Secura Board, Top og bund profil: MSKP120, Isolering: 70 mm Mineraluld, D= 182 mm, Max højde: 5000 mm, [R´w] = 50 dB | System 450 - Skillevæg, Enkelt Stålskelet, Secura Board (dobbelt lag) | NULL | NULL | 1 | 1 | 0 | m² | EI 120 A2-s1,d0 | 120 | A2-s1,d0 | NULL | NULL | NULL | MR120 (0,46) | NULL | 100 g/m² | NULL | NULL | 7700 | 450 | NULL | NULL | NULL | NULL | NULL | NULL | NULL | NULL | NULL | Secura Board | Brandgipsplade | NULL | NULL | NULL | NULL | NULL | NULL | NULL | NULL | 2 | 4 | 2x 15,5 mm | 31 | NULL | 0 | Nej | NULL | NULL | 182 | 51.13 | 48 | NULL | NULL | Mineraluld | 70 | NULL | NULL | NULL | 50 | NULL | NULL | NULL | NULL | NULL | NULL | NULL | NULL | NULL | NULL | NULL | NULL | NULL | NULL | NULL | NULL | NULL | NULL | NULL | NULL | NULL | NULL | NULL | NULL | NULL | NULL | NULL | NULL | NULL | NULL | NULL | NULL | NULL | NULL | NULL | NULL | NULL | NULL | NULL | NULL | NULL | NULL | NULL | NULL | NULL | NULL | NULL | NULL | NULL | NULL | https://knauf.com/api/download-center/v1/assets/f623a601-9a21-4abe-9cbf-e6f36980be3e?download=true | NULL | https://knauf.com/api/download-center/v1/assets/2056c928-7f2f-4b94-8a1d-97c95a883cd2?download=true | https://knauf.com/api/download-center/v1/assets/636354d7-ff25-4297-8178-b606832a86f5?download=true | https://knauf.com/api/download-center/v1/assets/e5223af3-28dd-4071-b74d-78ebb0b6e57b?download=true | https://knauf.com/api/download-center/v1/assets/373c8e3c-e8cf-4b1c-9c24-9931f5118187?download=true | NULL | Wall | non load-bearing | Interior | New Construction | Teknik-dk@knauf.com | +45 96573020 | Knauf A/S | Denmark | NULL | NULL | NULL | NULL | NULL | NULL | NULL | NULL | NULL | NULL | NULL | NULL | NULL | 9.51 | NULL | NULL | NULL | NULL | NULL | Nej | NULL | Skillevæg | NULL | NULL | Q3 | 3 | NULL | NULL | NULL | NULL | NULL | NULL | NULL | NULL | NULL | 5000 | NULL | NULL | NULL | 182 mm | NULL | 50 | NULL | NULL | NULL | NULL | NULL | Enkelt Stålskelet | 10.8 | 3 | NULL
688 | W112_VE_MR145_450_FF-FF_M70_B.dk | W112.dk | https://knauf.com/api/download-center/v1/assets/e1ad043e-fd0c-4d87-8964-d79db5c9a730?download=true | dan_DNK | VE MR145 450 FF/FF M70 | W112.dk_System_450 | Standard skillevæg | EI120 Skillevæg, Enkelt Stålskelet, Stolper MR145 (c/c450 mm) Beklædning: 2x 15,5 mm Secura Board, Top og bund profil: MSKP145, Isolering: 70 mm Mineraluld | EI120 Skillevæg, 145 mm Enkelt Stålskelet, (c/c450 mm) Beklædning: 2x 15,5 mm Brandgipsplade, Isolering: 70 mm Mineraluld | VE MR145 450 FF/FF M70 - EI120 Skillevæg, Enkelt Stålskelet, Stolper MR145 (c/c450 mm) Beklædning: 2x 15,5 mm Secura Board, Top og bund profil: MSKP145, Isolering: 70 mm Mineraluld, D= 207 mm, Max højde: 5000 mm, [R´w] = 50 dB | System 450 - Skillevæg, Enkelt Stålskelet, Secura Board (dobbelt lag) | NULL | NULL | 1 | 1 | 0 | m² | EI 120 A2-s1,d0 | 120 | A2-s1,d0 | NULL | NULL | NULL | MR145 (0,46) | NULL | 100 g/m² | NULL | NULL | 8500 | 450 | NULL | NULL | NULL | NULL | NULL | NULL | NULL | NULL | NULL | Secura Board | Brandgipsplade | NULL | NULL | NULL | NULL | NULL | NULL | NULL | NULL | 2 | 4 | 2x 15,5 mm | 31 | NULL | 0 | Nej | NULL | NULL | 207 | 51.41 | 48 | NULL | NULL | Mineraluld | 70 | NULL | NULL | NULL | 50 | NULL | NULL | NULL | NULL | NULL | NULL | NULL | NULL | NULL | NULL | NULL | NULL | NULL | NULL | NULL | NULL | NULL | NULL | NULL | NULL | NULL | NULL | NULL | NULL | NULL | NULL | NULL | NULL | NULL | NULL | NULL | NULL | NULL | NULL | NULL | NULL | NULL | NULL | NULL | NULL | NULL | NULL | NULL | NULL | NULL | NULL | NULL | NULL | NULL | NULL | https://knauf.com/api/download-center/v1/assets/f623a601-9a21-4abe-9cbf-e6f36980be3e?download=true | NULL | https://knauf.com/api/download-center/v1/assets/2056c928-7f2f-4b94-8a1d-97c95a883cd2?download=true | https://knauf.com/api/download-center/v1/assets/636354d7-ff25-4297-8178-b606832a86f5?download=true | https://knauf.com/api/download-center/v1/assets/e5223af3-28dd-4071-b74d-78ebb0b6e57b?download=true | https://knauf.com/api/download-center/v1/assets/11fa6eee-15dc-4fb5-84e6-b5acbca1cc94?download=true | NULL | Wall | non load-bearing | Interior | New Construction | Teknik-dk@knauf.com | +45 96573020 | Knauf A/S | Denmark | NULL | NULL | NULL | NULL | NULL | NULL | NULL | NULL | NULL | NULL | NULL | NULL | NULL | 10.12 | NULL | NULL | NULL | NULL | NULL | Nej | NULL | Skillevæg | NULL | NULL | Q3 | 3 | NULL | NULL | NULL | NULL | NULL | NULL | NULL | NULL | NULL | 5000 | NULL | NULL | NULL | 207 mm | NULL | 50 | NULL | NULL | NULL | NULL | NULL | Enkelt Stålskelet | 10.8 | 3 | NULL
689 | W112_VE_MR160_450_FF-FF_M70_B.dk | W112.dk | https://knauf.com/api/download-center/v1/assets/e1ad043e-fd0c-4d87-8964-d79db5c9a730?download=true | dan_DNK | VE MR160 450 FF/FF M70 | W112.dk_System_450 | Standard skillevæg | EI120 Skillevæg, Enkelt Stålskelet, Stolper MR160 (c/c450 mm) Beklædning: 2x 15,5 mm Secura Board, Top og bund profil: MSKP160, Isolering: 70 mm Mineraluld | EI120 Skillevæg, 160 mm Enkelt Stålskelet, (c/c450 mm) Beklædning: 2x 15,5 mm Brandgipsplade, Isolering: 70 mm Mineraluld | VE MR160 450 FF/FF M70 - EI120 Skillevæg, Enkelt Stålskelet, Stolper MR160 (c/c450 mm) Beklædning: 2x 15,5 mm Secura Board, Top og bund profil: MSKP160, Isolering: 70 mm Mineraluld, D= 222 mm, Max højde: 5000 mm, [R´w] = 50 dB | System 450 - Skillevæg, Enkelt Stålskelet, Secura Board (dobbelt lag) | NULL | NULL | 1 | 1 | 0 | m² | EI 120 A2-s1,d0 | 120 | A2-s1,d0 | NULL | NULL | NULL | MR160 (0,46) | NULL | 100 g/m² | NULL | NULL | 9000 | 450 | NULL | NULL | NULL | NULL | NULL | NULL | NULL | NULL | NULL | Secura Board | Brandgipsplade | NULL | NULL | NULL | NULL | NULL | NULL | NULL | NULL | 2 | 4 | 2x 15,5 mm | 31 | NULL | 0 | Nej | NULL | NULL | 222 | 51.54 | 48 | NULL | NULL | Mineraluld | 70 | NULL | NULL | NULL | 50 | NULL | NULL | NULL | NULL | NULL | NULL | NULL | NULL | NULL | NULL | NULL | NULL | NULL | NULL | NULL | NULL | NULL | NULL | NULL | NULL | NULL | NULL | NULL | NULL | NULL | NULL | NULL | NULL | NULL | NULL | NULL | NULL | NULL | NULL | NULL | NULL | NULL | NULL | NULL | NULL | NULL | NULL | NULL | NULL | NULL | NULL | NULL | NULL | NULL | NULL | https://knauf.com/api/download-center/v1/assets/f623a601-9a21-4abe-9cbf-e6f36980be3e?download=true | NULL | https://knauf.com/api/download-center/v1/assets/2056c928-7f2f-4b94-8a1d-97c95a883cd2?download=true | https://knauf.com/api/download-center/v1/assets/636354d7-ff25-4297-8178-b606832a86f5?download=true | https://knauf.com/api/download-center/v1/assets/e5223af3-28dd-4071-b74d-78ebb0b6e57b?download=true | https://knauf.com/api/download-center/v1/assets/e040faa4-a3d9-46a4-a9e3-a382376052e1?download=true | NULL | Wall | non load-bearing | Interior | New Construction | Teknik-dk@knauf.com | +45 96573020 | Knauf A/S | Denmark | NULL | NULL | NULL | NULL | NULL | NULL | NULL | NULL | NULL | NULL | NULL | NULL | NULL | 10.4 | NULL | NULL | NULL | NULL | NULL | Nej | NULL | Skillevæg | NULL | NULL | Q3 | 3 | NULL | NULL | NULL | NULL | NULL | NULL | NULL | NULL | NULL | 5000 | NULL | NULL | NULL | 222 mm | NULL | 50 | NULL | NULL | NULL | NULL | NULL | Enkelt Stålskelet | 10.8 | 3 | NULL
690 | W112_VE_AR95_450_FF-FF_M95_B.dk | W112.dk | https://knauf.com/api/download-center/v1/assets/faaaf1a7-9c3c-4e6f-83fd-13edf610e9c0?download=true | dan_DNK | VE AR95 450 FF/FF M95 | W112.dk_System_450 | Standard skillevæg | EI120 Skillevæg, Enkelt Stålskelet, Stolper AR95 (c/c450 mm) Beklædning: 2x 15,5 mm Secura Board, Top og bund profil: MSKP95, Isolering: 95 mm Mineraluld | EI120 Skillevæg, 95 mm Enkelt Stålskelet, (c/c450 mm) Beklædning: 2x 15,5 mm Brandgipsplade, Isolering: 95 mm Mineraluld | VE AR95 450 FF/FF M95 - EI120 Skillevæg, Enkelt Stålskelet, Stolper AR95 (c/c450 mm) Beklædning: 2x 15,5 mm Secura Board, Top og bund profil: MSKP95, Isolering: 95 mm Mineraluld, D= 157 mm, Max højde: 5000 mm, [R´w] = 54 dB | System 450 - Skillevæg, Enkelt Stålskelet, Secura Board (dobbelt lag) | NULL | NULL | 1 | 1 | 0 | m² | EI 120 A2-s1,d0 | 120 | A2-s1,d0 | NULL | NULL | NULL | AR95 (0,47) | NULL | 140 g/m² | NULL | NULL | 6800 | 450 | NULL | NULL | NULL | NULL | NULL | NULL | NULL | NULL | NULL | Secura Board | Brandgipsplade | NULL | NULL | NULL | NULL | NULL | NULL | NULL | NULL | 2 | 4 | 2x 15,5 mm | 31 | NULL | 0 | Nej | NULL | NULL | 157 | 51.68 | 48 | NULL | NULL | Mineraluld | 95 | NULL | NULL | NULL | 54 | NULL | NULL | NULL | NULL | NULL | NULL | NULL | NULL | NULL | NULL | NULL | NULL | NULL | NULL | NULL | NULL | NULL | NULL | NULL | NULL | NULL | NULL | NULL | NULL | NULL | NULL | NULL | NULL | NULL | NULL | NULL | NULL | NULL | NULL | NULL | NULL | NULL | NULL | NULL | NULL | NULL | NULL | NULL | NULL | NULL | NULL | NULL | NULL | NULL | NULL | https://knauf.com/api/download-center/v1/assets/f623a601-9a21-4abe-9cbf-e6f36980be3e?download=true | NULL | https://knauf.com/api/download-center/v1/assets/7e66c2df-4e8d-4bfc-ac2d-9700b8f5c738?download=true | https://knauf.com/api/download-center/v1/assets/636354d7-ff25-4297-8178-b606832a86f5?download=true | https://knauf.com/api/download-center/v1/assets/e5223af3-28dd-4071-b74d-78ebb0b6e57b?download=true | https://knauf.com/api/download-center/v1/assets/97ccd23a-3ed5-412a-a2f9-c7be5c1b750f?download=true | NULL | Wall | non load-bearing | Interior | New Construction | Teknik-dk@knauf.com | +45 96573020 | Knauf A/S | Denmark | NULL | NULL | NULL | NULL | NULL | NULL | NULL | NULL | NULL | NULL | NULL | NULL | NULL | 11.46 | NULL | NULL | NULL | NULL | NULL | Nej | NULL | Skillevæg | NULL | NULL | Q3 | 3 | NULL | NULL | NULL | NULL | NULL | NULL | NULL | NULL | NULL | 5000 | NULL | NULL | NULL | 157 mm | NULL | 54 | NULL | NULL | NULL | NULL | NULL | Enkelt Stålskelet | 10.8 | 3 | NULL
691 | W112_VE_AR120_450_FF-FF_M95_B.dk | W112.dk | https://knauf.com/api/download-center/v1/assets/b721c3ef-61e5-4546-8e76-9b6a032faed8?download=true | dan_DNK | VE AR120 450 FF/FF M95 | W112.dk_System_450 | Standard skillevæg | EI120 Skillevæg, Enkelt Stålskelet, Stolper AR120 (c/c450 mm) Beklædning: 2x 15,5 mm Secura Board, Top og bund profil: MSKP120, Isolering: 95 mm Mineraluld | EI120 Skillevæg, 120 mm Enkelt Stålskelet, (c/c450 mm) Beklædning: 2x 15,5 mm Brandgipsplade, Isolering: 95 mm Mineraluld | VE AR120 450 FF/FF M95 - EI120 Skillevæg, Enkelt Stålskelet, Stolper AR120 (c/c450 mm) Beklædning: 2x 15,5 mm Secura Board, Top og bund profil: MSKP120, Isolering: 95 mm Mineraluld, D= 182 mm, Max højde: 5000 mm, [R´w] = 54 dB | System 450 - Skillevæg, Enkelt Stålskelet, Secura Board (dobbelt lag) | NULL | NULL | 1 | 1 | 0 | m² | EI 120 A2-s1,d0 | 120 | A2-s1,d0 | NULL | NULL | NULL | AR120 (0,47) | NULL | 140 g/m² | NULL | NULL | 7700 | 450 | NULL | NULL | NULL | NULL | NULL | NULL | NULL | NULL | NULL | Secura Board | Brandgipsplade | NULL | NULL | NULL | NULL | NULL | NULL | NULL | NULL | 2 | 4 | 2x 15,5 mm | 31 | NULL | 0 | Nej | NULL | NULL | 182 | 51.95 | 48 | NULL | NULL | Mineraluld | 95 | NULL | NULL | NULL | 54 | NULL | NULL | NULL | NULL | NULL | NULL | NULL | NULL | NULL | NULL | NULL | NULL | NULL | NULL | NULL | NULL | NULL | NULL | NULL | NULL | NULL | NULL | NULL | NULL | NULL | NULL | NULL | NULL | NULL | NULL | NULL | NULL | NULL | NULL | NULL | NULL | NULL | NULL | NULL | NULL | NULL | NULL | NULL | NULL | NULL | NULL | NULL | NULL | NULL | NULL | https://knauf.com/api/download-center/v1/assets/f623a601-9a21-4abe-9cbf-e6f36980be3e?download=true | NULL | https://knauf.com/api/download-center/v1/assets/7e66c2df-4e8d-4bfc-ac2d-9700b8f5c738?download=true | https://knauf.com/api/download-center/v1/assets/636354d7-ff25-4297-8178-b606832a86f5?download=true | https://knauf.com/api/download-center/v1/assets/e5223af3-28dd-4071-b74d-78ebb0b6e57b?download=true | https://knauf.com/api/download-center/v1/assets/717fba85-b3f4-47f3-bfb6-ac722a87d6b7?download=true | NULL | Wall | non load-bearing | Interior | New Construction | Teknik-dk@knauf.com | +45 96573020 | Knauf A/S | Denmark | NULL | NULL | NULL | NULL | NULL | NULL | NULL | NULL | NULL | NULL | NULL | NULL | NULL | 12.2 | NULL | NULL | NULL | NULL | NULL | Nej | NULL | Skillevæg | NULL | NULL | Q3 | 3 | NULL | NULL | NULL | NULL | NULL | NULL | NULL | NULL | NULL | 5000 | NULL | NULL | NULL | 182 mm | NULL | 54 | NULL | NULL | NULL | NULL | NULL | Enkelt Stålskelet | 10.8 | 3 | NULL
692 | W112_VE_MR70_600_FF-FF_M45_B.dk | W112.dk | https://knauf.com/api/download-center/v1/assets/e1ad043e-fd0c-4d87-8964-d79db5c9a730?download=true | dan_DNK | VE MR70 600 FF/FF M45 | W112.dk_System_600 | Standard skillevæg | EI120 Skillevæg, Enkelt Stålskelet, Stolper MR70 (c/c600 mm) Beklædning: 2x 15,5 mm Secura Board, Top og bund profil: MSKP70, Isolering: 45 mm Mineraluld | EI120 Skillevæg, 70 mm Enkelt Stålskelet, (c/c600 mm) Beklædning: 2x 15,5 mm Brandgipsplade, Isolering: 45 mm Mineraluld | VE MR70 600 FF/FF M45 - EI120 Skillevæg, Enkelt Stålskelet, Stolper MR70 (c/c600 mm) Beklædning: 2x 15,5 mm Secura Board, Top og bund profil: MSKP70, Isolering: 45 mm Mineraluld, D= 132 mm, Max højde: 3600 mm, [R´w] = 48 dB | System 600 - Skillevæg, Enkelt Stålskelet, Secura Board (dobbelt lag) | NULL | NULL | 1 | 1 | 0 | m² | EI 120 A2-s1,d0 | 120 | A2-s1,d0 | NULL | NULL | NULL | MR70 (0,46) | NULL | 100 g/m² | NULL | NULL | 3600 | 600 | NULL | NULL | NULL | NULL | NULL | NULL | NULL | NULL | NULL | Secura Board | Brandgipsplade | NULL | NULL | NULL | NULL | NULL | NULL | NULL | NULL | 2 | 4 | 2x 15,5 mm | 31 | NULL | 0 | Nej | NULL | NULL | 132 | 49.97 | 48 | NULL | NULL | Mineraluld | 45 | NULL | NULL | NULL | 48 | NULL | NULL | NULL | NULL | NULL | NULL | NULL | NULL | NULL | NULL | NULL | NULL | NULL | NULL | NULL | NULL | NULL | NULL | NULL | NULL | NULL | NULL | NULL | NULL | NULL | NULL | NULL | NULL | NULL | NULL | NULL | NULL | NULL | NULL | NULL | NULL | NULL | NULL | NULL | NULL | NULL | NULL | NULL | NULL | NULL | NULL | NULL | NULL | NULL | NULL | https://knauf.com/api/download-center/v1/assets/f623a601-9a21-4abe-9cbf-e6f36980be3e?download=true | NULL | https://knauf.com/api/download-center/v1/assets/2056c928-7f2f-4b94-8a1d-97c95a883cd2?download=true | https://knauf.com/api/download-center/v1/assets/636354d7-ff25-4297-8178-b606832a86f5?download=true | https://knauf.com/api/download-center/v1/assets/e5223af3-28dd-4071-b74d-78ebb0b6e57b?download=true | https://knauf.com/api/download-center/v1/assets/02ad037e-da81-4c9a-87c7-2cbe4eefd227?download=true | NULL | Wall | non load-bearing | Interior | New Construction | Teknik-dk@knauf.com | +45 96573020 | Knauf A/S | Denmark | NULL | NULL | NULL | NULL | NULL | NULL | NULL | NULL | NULL | NULL | NULL | NULL | NULL | 7.46 | NULL | NULL | NULL | NULL | NULL | Nej | NULL | Skillevæg | NULL | NULL | Q3 | 3 | NULL | NULL | NULL | NULL | NULL | NULL | NULL | NULL | NULL | 3600 | NULL | NULL | NULL | 132 mm | NULL | 48 | NULL | NULL | NULL | NULL | NULL | Enkelt Stålskelet | 10.8 | 3 | NULL
693 | W112_VE_MR95_600_FF-FF_M45_B.dk | W112.dk | https://knauf.com/api/download-center/v1/assets/e1ad043e-fd0c-4d87-8964-d79db5c9a730?download=true | dan_DNK | VE MR95 600 FF/FF M45 | W112.dk_System_600 | Standard skillevæg | EI120 Skillevæg, Enkelt Stålskelet, Stolper MR95 (c/c600 mm) Beklædning: 2x 15,5 mm Secura Board, Top og bund profil: MSKP95, Isolering: 45 mm Mineraluld | EI120 Skillevæg, 95 mm Enkelt Stålskelet, (c/c600 mm) Beklædning: 2x 15,5 mm Brandgipsplade, Isolering: 45 mm Mineraluld | VE MR95 600 FF/FF M45 - EI120 Skillevæg, Enkelt Stålskelet, Stolper MR95 (c/c600 mm) Beklædning: 2x 15,5 mm Secura Board, Top og bund profil: MSKP95, Isolering: 45 mm Mineraluld, D= 157 mm, Max højde: 5000 mm, [R´w] = 48 dB | System 600 - Skillevæg, Enkelt Stålskelet, Secura Board (dobbelt lag) | NULL | NULL | 1 | 1 | 0 | m² | EI 120 A2-s1,d0 | 120 | A2-s1,d0 | NULL | NULL | NULL | MR95 (0,46) | NULL | 100 g/m² | NULL | NULL | 5400 | 600 | NULL | NULL | NULL | NULL | NULL | NULL | NULL | NULL | NULL | Secura Board | Brandgipsplade | NULL | NULL | NULL | NULL | NULL | NULL | NULL | NULL | 2 | 4 | 2x 15,5 mm | 31 | NULL | 0 | Nej | NULL | NULL | 157 | 50.19 | 48 | NULL | NULL | Mineraluld | 45 | NULL | NULL | NULL | 48 | NULL | NULL | NULL | NULL | NULL | NULL | NULL | NULL | NULL | NULL | NULL | NULL | NULL | NULL | NULL | NULL | NULL | NULL | NULL | NULL | NULL | NULL | NULL | NULL | NULL | NULL | NULL | NULL | NULL | NULL | NULL | NULL | NULL | NULL | NULL | NULL | NULL | NULL | NULL | NULL | NULL | NULL | NULL | NULL | NULL | NULL | NULL | NULL | NULL | NULL | https://knauf.com/api/download-center/v1/assets/f623a601-9a21-4abe-9cbf-e6f36980be3e?download=true | NULL | https://knauf.com/api/download-center/v1/assets/2056c928-7f2f-4b94-8a1d-97c95a883cd2?download=true | https://knauf.com/api/download-center/v1/assets/636354d7-ff25-4297-8178-b606832a86f5?download=true | https://knauf.com/api/download-center/v1/assets/e5223af3-28dd-4071-b74d-78ebb0b6e57b?download=true | https://knauf.com/api/download-center/v1/assets/7bcb0447-6850-4c77-b2a9-869695b97042?download=true | NULL | Wall | non load-bearing | Interior | New Construction | Teknik-dk@knauf.com | +45 96573020 | Knauf A/S | Denmark | NULL | NULL | NULL | NULL | NULL | NULL | NULL | NULL | NULL | NULL | NULL | NULL | NULL | 7.94 | NULL | NULL | NULL | NULL | NULL | Nej | NULL | Skillevæg | NULL | NULL | Q3 | 3 | NULL | NULL | NULL | NULL | NULL | NULL | NULL | NULL | NULL | 5000 | NULL | NULL | NULL | 157 mm | NULL | 48 | NULL | NULL | NULL | NULL | NULL | Enkelt Stålskelet | 10.8 | 3 | NULL
694 | W112_VE_MR120_600_FF-FF_M45_B.dk | W112.dk | https://knauf.com/api/download-center/v1/assets/e1ad043e-fd0c-4d87-8964-d79db5c9a730?download=true | dan_DNK | VE MR120 600 FF/FF M45 | W112.dk_System_600 | Standard skillevæg | EI120 Skillevæg, Enkelt Stålskelet, Stolper MR120 (c/c600 mm) Beklædning: 2x 15,5 mm Secura Board, Top og bund profil: MSKP120, Isolering: 45 mm Mineraluld | EI120 Skillevæg, 120 mm Enkelt Stålskelet, (c/c600 mm) Beklædning: 2x 15,5 mm Brandgipsplade, Isolering: 45 mm Mineraluld | VE MR120 600 FF/FF M45 - EI120 Skillevæg, Enkelt Stålskelet, Stolper MR120 (c/c600 mm) Beklædning: 2x 15,5 mm Secura Board, Top og bund profil: MSKP120, Isolering: 45 mm Mineraluld, D= 182 mm, Max højde: 5000 mm, [R´w] = 48 dB | System 600 - Skillevæg, Enkelt Stålskelet, Secura Board (dobbelt lag) | NULL | NULL | 1 | 1 | 0 | m² | EI 120 A2-s1,d0 | 120 | A2-s1,d0 | NULL | NULL | NULL | MR120 (0,46) | NULL | 100 g/m² | NULL | NULL | 6700 | 600 | NULL | NULL | NULL | NULL | NULL | NULL | NULL | NULL | NULL | Secura Board | Brandgipsplade | NULL | NULL | NULL | NULL | NULL | NULL | NULL | NULL | 2 | 4 | 2x 15,5 mm | 31 | NULL | 0 | Nej | NULL | NULL | 182 | 50.4 | 48 | NULL | NULL | Mineraluld | 45 | NULL | NULL | NULL | 48 | NULL | NULL | NULL | NULL | NULL | NULL | NULL | NULL | NULL | NULL | NULL | NULL | NULL | NULL | NULL | NULL | NULL | NULL | NULL | NULL | NULL | NULL | NULL | NULL | NULL | NULL | NULL | NULL | NULL | NULL | NULL | NULL | NULL | NULL | NULL | NULL | NULL | NULL | NULL | NULL | NULL | NULL | NULL | NULL | NULL | NULL | NULL | NULL | NULL | NULL | https://knauf.com/api/download-center/v1/assets/f623a601-9a21-4abe-9cbf-e6f36980be3e?download=true | NULL | https://knauf.com/api/download-center/v1/assets/2056c928-7f2f-4b94-8a1d-97c95a883cd2?download=true | https://knauf.com/api/download-center/v1/assets/636354d7-ff25-4297-8178-b606832a86f5?download=true | https://knauf.com/api/download-center/v1/assets/e5223af3-28dd-4071-b74d-78ebb0b6e57b?download=true | https://knauf.com/api/download-center/v1/assets/3a9dd39d-0e13-4f05-ab29-8a24a5dc59a2?download=true | NULL | Wall | non load-bearing | Interior | New Construction | Teknik-dk@knauf.com | +45 96573020 | Knauf A/S | Denmark | NULL | NULL | NULL | NULL | NULL | NULL | NULL | NULL | NULL | NULL | NULL | NULL | NULL | 8.4 | NULL | NULL | NULL | NULL | NULL | Nej | NULL | Skillevæg | NULL | NULL | Q3 | 3 | NULL | NULL | NULL | NULL | NULL | NULL | NULL | NULL | NULL | 5000 | NULL | NULL | NULL | 182 mm | NULL | 48 | NULL | NULL | NULL | NULL | NULL | Enkelt Stålskelet | 10.8 | 3 | NULL
695 | W112_VE_MR145_600_FF-FF_M45_B.dk | W112.dk | https://knauf.com/api/download-center/v1/assets/e1ad043e-fd0c-4d87-8964-d79db5c9a730?download=true | dan_DNK | VE MR145 600 FF/FF M45 | W112.dk_System_600 | Standard skillevæg | EI120 Skillevæg, Enkelt Stålskelet, Stolper MR145 (c/c600 mm) Beklædning: 2x 15,5 mm Secura Board, Top og bund profil: MSKP145, Isolering: 45 mm Mineraluld | EI120 Skillevæg, 145 mm Enkelt Stålskelet, (c/c600 mm) Beklædning: 2x 15,5 mm Brandgipsplade, Isolering: 45 mm Mineraluld | VE MR145 600 FF/FF M45 - EI120 Skillevæg, Enkelt Stålskelet, Stolper MR145 (c/c600 mm) Beklædning: 2x 15,5 mm Secura Board, Top og bund profil: MSKP145, Isolering: 45 mm Mineraluld, D= 207 mm, Max højde: 5000 mm, [R´w] = 48 dB | System 600 - Skillevæg, Enkelt Stålskelet, Secura Board (dobbelt lag) | NULL | NULL | 1 | 1 | 0 | m² | EI 120 A2-s1,d0 | 120 | A2-s1,d0 | NULL | NULL | NULL | MR145 (0,46) | NULL | 100 g/m² | NULL | NULL | 6700 | 600 | NULL | NULL | NULL | NULL | NULL | NULL | NULL | NULL | NULL | Secura Board | Brandgipsplade | NULL | NULL | NULL | NULL | NULL | NULL | NULL | NULL | 2 | 4 | 2x 15,5 mm | 31 | NULL | 0 | Nej | NULL | NULL | 207 | 50.63 | 48 | NULL | NULL | Mineraluld | 45 | NULL | NULL | NULL | 48 | NULL | NULL | NULL | NULL | NULL | NULL | NULL | NULL | NULL | NULL | NULL | NULL | NULL | NULL | NULL | NULL | NULL | NULL | NULL | NULL | NULL | NULL | NULL | NULL | NULL | NULL | NULL | NULL | NULL | NULL | NULL | NULL | NULL | NULL | NULL | NULL | NULL | NULL | NULL | NULL | NULL | NULL | NULL | NULL | NULL | NULL | NULL | NULL | NULL | NULL | https://knauf.com/api/download-center/v1/assets/f623a601-9a21-4abe-9cbf-e6f36980be3e?download=true | NULL | https://knauf.com/api/download-center/v1/assets/2056c928-7f2f-4b94-8a1d-97c95a883cd2?download=true | https://knauf.com/api/download-center/v1/assets/636354d7-ff25-4297-8178-b606832a86f5?download=true | https://knauf.com/api/download-center/v1/assets/e5223af3-28dd-4071-b74d-78ebb0b6e57b?download=true | https://knauf.com/api/download-center/v1/assets/e71e6e6a-420c-45a8-bb0c-bfa18fcf6cc2?download=true | NULL | Wall | non load-bearing | Interior | New Construction | Teknik-dk@knauf.com | +45 96573020 | Knauf A/S | Denmark | NULL | NULL | NULL | NULL | NULL | NULL | NULL | NULL | NULL | NULL | NULL | NULL | NULL | 8.9 | NULL | NULL | NULL | NULL | NULL | Nej | NULL | Skillevæg | NULL | NULL | Q3 | 3 | NULL | NULL | NULL | NULL | NULL | NULL | NULL | NULL | NULL | 5000 | NULL | NULL | NULL | 207 mm | NULL | 48 | NULL | NULL | NULL | NULL | NULL | Enkelt Stålskelet | 10.8 | 3 | NULL
696 | W112_VE_MR160_600_FF-FF_M45_B.dk | W112.dk | https://knauf.com/api/download-center/v1/assets/e1ad043e-fd0c-4d87-8964-d79db5c9a730?download=true | dan_DNK | VE MR160 600 FF/FF M45 | W112.dk_System_600 | Standard skillevæg | EI120 Skillevæg, Enkelt Stålskelet, Stolper MR160 (c/c600 mm) Beklædning: 2x 15,5 mm Secura Board, Top og bund profil: MSKP160, Isolering: 45 mm Mineraluld | EI120 Skillevæg, 160 mm Enkelt Stålskelet, (c/c600 mm) Beklædning: 2x 15,5 mm Brandgipsplade, Isolering: 45 mm Mineraluld | VE MR160 600 FF/FF M45 - EI120 Skillevæg, Enkelt Stålskelet, Stolper MR160 (c/c600 mm) Beklædning: 2x 15,5 mm Secura Board, Top og bund profil: MSKP160, Isolering: 45 mm Mineraluld, D= 222 mm, Max højde: 5000 mm, [R´w] = 48 dB | System 600 - Skillevæg, Enkelt Stålskelet, Secura Board (dobbelt lag) | NULL | NULL | 1 | 1 | 0 | m² | EI 120 A2-s1,d0 | 120 | A2-s1,d0 | NULL | NULL | NULL | MR160 (0,46) | NULL | 100 g/m² | NULL | NULL | 8500 | 600 | NULL | NULL | NULL | NULL | NULL | NULL | NULL | NULL | NULL | Secura Board | Brandgipsplade | NULL | NULL | NULL | NULL | NULL | NULL | NULL | NULL | 2 | 4 | 2x 15,5 mm | 31 | NULL | 0 | Nej | NULL | NULL | 222 | 50.74 | 48 | NULL | NULL | Mineraluld | 45 | NULL | NULL | NULL | 48 | NULL | NULL | NULL | NULL | NULL | NULL | NULL | NULL | NULL | NULL | NULL | NULL | NULL | NULL | NULL | NULL | NULL | NULL | NULL | NULL | NULL | NULL | NULL | NULL | NULL | NULL | NULL | NULL | NULL | NULL | NULL | NULL | NULL | NULL | NULL | NULL | NULL | NULL | NULL | NULL | NULL | NULL | NULL | NULL | NULL | NULL | NULL | NULL | NULL | NULL | https://knauf.com/api/download-center/v1/assets/f623a601-9a21-4abe-9cbf-e6f36980be3e?download=true | NULL | https://knauf.com/api/download-center/v1/assets/2056c928-7f2f-4b94-8a1d-97c95a883cd2?download=true | https://knauf.com/api/download-center/v1/assets/636354d7-ff25-4297-8178-b606832a86f5?download=true | https://knauf.com/api/download-center/v1/assets/e5223af3-28dd-4071-b74d-78ebb0b6e57b?download=true | https://knauf.com/api/download-center/v1/assets/af2202f6-f86b-4120-a6ae-d5afbb476b2f?download=true | NULL | Wall | non load-bearing | Interior | New Construction | Teknik-dk@knauf.com | +45 96573020 | Knauf A/S | Denmark | NULL | NULL | NULL | NULL | NULL | NULL | NULL | NULL | NULL | NULL | NULL | NULL | NULL | 9.14 | NULL | NULL | NULL | NULL | NULL | Nej | NULL | Skillevæg | NULL | NULL | Q3 | 3 | NULL | NULL | NULL | NULL | NULL | NULL | NULL | NULL | NULL | 5000 | NULL | NULL | NULL | 222 mm | NULL | 48 | NULL | NULL | NULL | NULL | NULL | Enkelt Stålskelet | 10.8 | 3 | NULL
697 | W112_VE_MR70_600_FF-FF_M70_B.dk | W112.dk | https://knauf.com/api/download-center/v1/assets/aa90b60d-9e6c-43b8-8d72-9a597a4bd3f1?download=true | dan_DNK | VE MR70 600 FF/FF M70 | W112.dk_System_600 | Standard skillevæg | EI120 Skillevæg, Enkelt Stålskelet, Stolper MR70 (c/c600 mm) Beklædning: 2x 15,5 mm Secura Board, Top og bund profil: MSKP70, Isolering: 70 mm Mineraluld | EI120 Skillevæg, 70 mm Enkelt Stålskelet, (c/c600 mm) Beklædning: 2x 15,5 mm Brandgipsplade, Isolering: 70 mm Mineraluld | VE MR70 600 FF/FF M70 - EI120 Skillevæg, Enkelt Stålskelet, Stolper MR70 (c/c600 mm) Beklædning: 2x 15,5 mm Secura Board, Top og bund profil: MSKP70, Isolering: 70 mm Mineraluld, D= 132 mm, Max højde: 3600 mm, [R´w] = 50 dB | System 600 - Skillevæg, Enkelt Stålskelet, Secura Board (dobbelt lag) | NULL | NULL | 1 | 1 | 0 | m² | EI 120 A2-s1,d0 | 120 | A2-s1,d0 | NULL | NULL | NULL | MR70 (0,46) | NULL | 100 g/m² | NULL | NULL | 3600 | 600 | NULL | NULL | NULL | NULL | NULL | NULL | NULL | NULL | NULL | Secura Board | Brandgipsplade | NULL | NULL | NULL | NULL | NULL | NULL | NULL | NULL | 2 | 4 | 2x 15,5 mm | 31 | NULL | 0 | Nej | NULL | NULL | 132 | 50.35 | 48 | NULL | NULL | Mineraluld | 70 | NULL | NULL | NULL | 50 | NULL | NULL | NULL | NULL | NULL | NULL | NULL | NULL | NULL | NULL | NULL | NULL | NULL | NULL | NULL | NULL | NULL | NULL | NULL | NULL | NULL | NULL | NULL | NULL | NULL | NULL | NULL | NULL | NULL | NULL | NULL | NULL | NULL | NULL | NULL | NULL | NULL | NULL | NULL | NULL | NULL | NULL | NULL | NULL | NULL | NULL | NULL | NULL | NULL | NULL | https://knauf.com/api/download-center/v1/assets/f623a601-9a21-4abe-9cbf-e6f36980be3e?download=true | NULL | https://knauf.com/api/download-center/v1/assets/2056c928-7f2f-4b94-8a1d-97c95a883cd2?download=true | https://knauf.com/api/download-center/v1/assets/636354d7-ff25-4297-8178-b606832a86f5?download=true | https://knauf.com/api/download-center/v1/assets/e5223af3-28dd-4071-b74d-78ebb0b6e57b?download=true | https://knauf.com/api/download-center/v1/assets/882898f3-7f46-46b2-b599-046b8d1022aa?download=true | NULL | Wall | non load-bearing | Interior | New Construction | Teknik-dk@knauf.com | +45 96573020 | Knauf A/S | Denmark | NULL | NULL | NULL | NULL | NULL | NULL | NULL | NULL | NULL | NULL | NULL | NULL | NULL | 7.81 | NULL | NULL | NULL | NULL | NULL | Nej | NULL | Skillevæg | NULL | NULL | Q3 | 3 | NULL | NULL | NULL | NULL | NULL | NULL | NULL | NULL | NULL | 3600 | NULL | NULL | NULL | 132 mm | NULL | 50 | NULL | NULL | NULL | NULL | NULL | Enkelt Stålskelet | 10.8 | 3 | NULL
698 | W112_VE_MR95_600_FF-FF_M70_B.dk | W112.dk | https://knauf.com/api/download-center/v1/assets/e1ad043e-fd0c-4d87-8964-d79db5c9a730?download=true | dan_DNK | VE MR95 600 FF/FF M70 | W112.dk_System_600 | Standard skillevæg | EI120 Skillevæg, Enkelt Stålskelet, Stolper MR95 (c/c600 mm) Beklædning: 2x 15,5 mm Secura Board, Top og bund profil: MSKP95, Isolering: 70 mm Mineraluld | EI120 Skillevæg, 95 mm Enkelt Stålskelet, (c/c600 mm) Beklædning: 2x 15,5 mm Brandgipsplade, Isolering: 70 mm Mineraluld | VE MR95 600 FF/FF M70 - EI120 Skillevæg, Enkelt Stålskelet, Stolper MR95 (c/c600 mm) Beklædning: 2x 15,5 mm Secura Board, Top og bund profil: MSKP95, Isolering: 70 mm Mineraluld, D= 157 mm, Max højde: 5000 mm, [R´w] = 50 dB | System 600 - Skillevæg, Enkelt Stålskelet, Secura Board (dobbelt lag) | NULL | NULL | 1 | 1 | 0 | m² | EI 120 A2-s1,d0 | 120 | A2-s1,d0 | NULL | NULL | NULL | MR95 (0,46) | NULL | 100 g/m² | NULL | NULL | 5400 | 600 | NULL | NULL | NULL | NULL | NULL | NULL | NULL | NULL | NULL | Secura Board | Brandgipsplade | NULL | NULL | NULL | NULL | NULL | NULL | NULL | NULL | 2 | 4 | 2x 15,5 mm | 31 | NULL | 0 | Nej | NULL | NULL | 157 | 50.57 | 48 | NULL | NULL | Mineraluld | 70 | NULL | NULL | NULL | 50 | NULL | NULL | NULL | NULL | NULL | NULL | NULL | NULL | NULL | NULL | NULL | NULL | NULL | NULL | NULL | NULL | NULL | NULL | NULL | NULL | NULL | NULL | NULL | NULL | NULL | NULL | NULL | NULL | NULL | NULL | NULL | NULL | NULL | NULL | NULL | NULL | NULL | NULL | NULL | NULL | NULL | NULL | NULL | NULL | NULL | NULL | NULL | NULL | NULL | NULL | https://knauf.com/api/download-center/v1/assets/f623a601-9a21-4abe-9cbf-e6f36980be3e?download=true | NULL | https://knauf.com/api/download-center/v1/assets/2056c928-7f2f-4b94-8a1d-97c95a883cd2?download=true | https://knauf.com/api/download-center/v1/assets/636354d7-ff25-4297-8178-b606832a86f5?download=true | https://knauf.com/api/download-center/v1/assets/e5223af3-28dd-4071-b74d-78ebb0b6e57b?download=true | https://knauf.com/api/download-center/v1/assets/e29324af-0907-47d6-9d47-73838811430c?download=true | NULL | Wall | non load-bearing | Interior | New Construction | Teknik-dk@knauf.com | +45 96573020 | Knauf A/S | Denmark | NULL | NULL | NULL | NULL | NULL | NULL | NULL | NULL | NULL | NULL | NULL | NULL | NULL | 8.28 | NULL | NULL | NULL | NULL | NULL | Nej | NULL | Skillevæg | NULL | NULL | Q3 | 3 | NULL | NULL | NULL | NULL | NULL | NULL | NULL | NULL | NULL | 5000 | NULL | NULL | NULL | 157 mm | NULL | 50 | NULL | NULL | NULL | NULL | NULL | Enkelt Stålskelet | 10.8 | 3 | NULL
699 | W112_VE_MR120_600_FF-FF_M70_B.dk | W112.dk | https://knauf.com/api/download-center/v1/assets/e1ad043e-fd0c-4d87-8964-d79db5c9a730?download=true | dan_DNK | VE MR120 600 FF/FF M70 | W112.dk_System_600 | Standard skillevæg | EI120 Skillevæg, Enkelt Stålskelet, Stolper MR120 (c/c600 mm) Beklædning: 2x 15,5 mm Secura Board, Top og bund profil: MSKP120, Isolering: 70 mm Mineraluld | EI120 Skillevæg, 120 mm Enkelt Stålskelet, (c/c600 mm) Beklædning: 2x 15,5 mm Brandgipsplade, Isolering: 70 mm Mineraluld | VE MR120 600 FF/FF M70 - EI120 Skillevæg, Enkelt Stålskelet, Stolper MR120 (c/c600 mm) Beklædning: 2x 15,5 mm Secura Board, Top og bund profil: MSKP120, Isolering: 70 mm Mineraluld, D= 182 mm, Max højde: 5000 mm, [R´w] = 50 dB | System 600 - Skillevæg, Enkelt Stålskelet, Secura Board (dobbelt lag) | NULL | NULL | 1 | 1 | 0 | m² | EI 120 A2-s1,d0 | 120 | A2-s1,d0 | NULL | NULL | NULL | MR120 (0,46) | NULL | 100 g/m² | NULL | NULL | 6700 | 600 | NULL | NULL | NULL | NULL | NULL | NULL | NULL | NULL | NULL | Secura Board | Brandgipsplade | NULL | NULL | NULL | NULL | NULL | NULL | NULL | NULL | 2 | 4 | 2x 15,5 mm | 31 | NULL | 0 | Nej | NULL | NULL | 182 | 50.78 | 48 | NULL | NULL | Mineraluld | 70 | NULL | NULL | NULL | 50 | NULL | NULL | NULL | NULL | NULL | NULL | NULL | NULL | NULL | NULL | NULL | NULL | NULL | NULL | NULL | NULL | NULL | NULL | NULL | NULL | NULL | NULL | NULL | NULL | NULL | NULL | NULL | NULL | NULL | NULL | NULL | NULL | NULL | NULL | NULL | NULL | NULL | NULL | NULL | NULL | NULL | NULL | NULL | NULL | NULL | NULL | NULL | NULL | NULL | NULL | https://knauf.com/api/download-center/v1/assets/f623a601-9a21-4abe-9cbf-e6f36980be3e?download=true | NULL | https://knauf.com/api/download-center/v1/assets/2056c928-7f2f-4b94-8a1d-97c95a883cd2?download=true | https://knauf.com/api/download-center/v1/assets/636354d7-ff25-4297-8178-b606832a86f5?download=true | https://knauf.com/api/download-center/v1/assets/e5223af3-28dd-4071-b74d-78ebb0b6e57b?download=true | https://knauf.com/api/download-center/v1/assets/c78606f5-5aa1-472b-953f-aad1da79e159?download=true | NULL | Wall | non load-bearing | Interior | New Construction | Teknik-dk@knauf.com | +45 96573020 | Knauf A/S | Denmark | NULL | NULL | NULL | NULL | NULL | NULL | NULL | NULL | NULL | NULL | NULL | NULL | NULL | 8.75 | NULL | NULL | NULL | NULL | NULL | Nej | NULL | Skillevæg | NULL | NULL | Q3 | 3 | NULL | NULL | NULL | NULL | NULL | NULL | NULL | NULL | NULL | 5000 | NULL | NULL | NULL | 182 mm | NULL | 50 | NULL | NULL | NULL | NULL | NULL | Enkelt Stålskelet | 10.8 | 3 | NULL
700 | W112_VE_MR145_600_FF-FF_M70_B.dk | W112.dk | https://knauf.com/api/download-center/v1/assets/e1ad043e-fd0c-4d87-8964-d79db5c9a730?download=true | dan_DNK | VE MR145 600 FF/FF M70 | W112.dk_System_600 | Standard skillevæg | EI120 Skillevæg, Enkelt Stålskelet, Stolper MR145 (c/c600 mm) Beklædning: 2x 15,5 mm Secura Board, Top og bund profil: MSKP145, Isolering: 70 mm Mineraluld | EI120 Skillevæg, 145 mm Enkelt Stålskelet, (c/c600 mm) Beklædning: 2x 15,5 mm Brandgipsplade, Isolering: 70 mm Mineraluld | VE MR145 600 FF/FF M70 - EI120 Skillevæg, Enkelt Stålskelet, Stolper MR145 (c/c600 mm) Beklædning: 2x 15,5 mm Secura Board, Top og bund profil: MSKP145, Isolering: 70 mm Mineraluld, D= 207 mm, Max højde: 5000 mm, [R´w] = 50 dB | System 600 - Skillevæg, Enkelt Stålskelet, Secura Board (dobbelt lag) | NULL | NULL | 1 | 1 | 0 | m² | EI 120 A2-s1,d0 | 120 | A2-s1,d0 | NULL | NULL | NULL | MR145 (0,46) | NULL | 100 g/m² | NULL | NULL | 6700 | 600 | NULL | NULL | NULL | NULL | NULL | NULL | NULL | NULL | NULL | Secura Board | Brandgipsplade | NULL | NULL | NULL | NULL | NULL | NULL | NULL | NULL | 2 | 4 | 2x 15,5 mm | 31 | NULL | 0 | Nej | NULL | NULL | 207 | 51.01 | 48 | NULL | NULL | Mineraluld | 70 | NULL | NULL | NULL | 50 | NULL | NULL | NULL | NULL | NULL | NULL | NULL | NULL | NULL | NULL | NULL | NULL | NULL | NULL | NULL | NULL | NULL | NULL | NULL | NULL | NULL | NULL | NULL | NULL | NULL | NULL | NULL | NULL | NULL | NULL | NULL | NULL | NULL | NULL | NULL | NULL | NULL | NULL | NULL | NULL | NULL | NULL | NULL | NULL | NULL | NULL | NULL | NULL | NULL | NULL | https://knauf.com/api/download-center/v1/assets/f623a601-9a21-4abe-9cbf-e6f36980be3e?download=true | NULL | https://knauf.com/api/download-center/v1/assets/2056c928-7f2f-4b94-8a1d-97c95a883cd2?download=true | https://knauf.com/api/download-center/v1/assets/636354d7-ff25-4297-8178-b606832a86f5?download=true | https://knauf.com/api/download-center/v1/assets/e5223af3-28dd-4071-b74d-78ebb0b6e57b?download=true | https://knauf.com/api/download-center/v1/assets/c318f218-3fa1-4826-b7d0-9d4f194cdd71?download=true | NULL | Wall | non load-bearing | Interior | New Construction | Teknik-dk@knauf.com | +45 96573020 | Knauf A/S | Denmark | NULL | NULL | NULL | NULL | NULL | NULL | NULL | NULL | NULL | NULL | NULL | NULL | NULL | 9.25 | NULL | NULL | NULL | NULL | NULL | Nej | NULL | Skillevæg | NULL | NULL | Q3 | 3 | NULL | NULL | NULL | NULL | NULL | NULL | NULL | NULL | NULL | 5000 | NULL | NULL | NULL | 207 mm | NULL | 50 | NULL | NULL | NULL | NULL | NULL | Enkelt Stålskelet | 10.8 | 3 | NULL
701 | W112_VE_MR160_600_FF-FF_M70_B.dk | W112.dk | https://knauf.com/api/download-center/v1/assets/e1ad043e-fd0c-4d87-8964-d79db5c9a730?download=true | dan_DNK | VE MR160 600 FF/FF M70 | W112.dk_System_600 | Standard skillevæg | EI120 Skillevæg, Enkelt Stålskelet, Stolper MR160 (c/c600 mm) Beklædning: 2x 15,5 mm Secura Board, Top og bund profil: MSKP160, Isolering: 70 mm Mineraluld | EI120 Skillevæg, 160 mm Enkelt Stålskelet, (c/c600 mm) Beklædning: 2x 15,5 mm Brandgipsplade, Isolering: 70 mm Mineraluld | VE MR160 600 FF/FF M70 - EI120 Skillevæg, Enkelt Stålskelet, Stolper MR160 (c/c600 mm) Beklædning: 2x 15,5 mm Secura Board, Top og bund profil: MSKP160, Isolering: 70 mm Mineraluld, D= 222 mm, Max højde: 5000 mm, [R´w] = 50 dB | System 600 - Skillevæg, Enkelt Stålskelet, Secura Board (dobbelt lag) | NULL | NULL | 1 | 1 | 0 | m² | EI 120 A2-s1,d0 | 120 | A2-s1,d0 | NULL | NULL | NULL | MR160 (0,46) | NULL | 100 g/m² | NULL | NULL | 8500 | 600 | NULL | NULL | NULL | NULL | NULL | NULL | NULL | NULL | NULL | Secura Board | Brandgipsplade | NULL | NULL | NULL | NULL | NULL | NULL | NULL | NULL | 2 | 4 | 2x 15,5 mm | 31 | NULL | 0 | Nej | NULL | NULL | 222 | 51.12 | 48 | NULL | NULL | Mineraluld | 70 | NULL | NULL | NULL | 50 | NULL | NULL | NULL | NULL | NULL | NULL | NULL | NULL | NULL | NULL | NULL | NULL | NULL | NULL | NULL | NULL | NULL | NULL | NULL | NULL | NULL | NULL | NULL | NULL | NULL | NULL | NULL | NULL | NULL | NULL | NULL | NULL | NULL | NULL | NULL | NULL | NULL | NULL | NULL | NULL | NULL | NULL | NULL | NULL | NULL | NULL | NULL | NULL | NULL | NULL | https://knauf.com/api/download-center/v1/assets/f623a601-9a21-4abe-9cbf-e6f36980be3e?download=true | NULL | https://knauf.com/api/download-center/v1/assets/2056c928-7f2f-4b94-8a1d-97c95a883cd2?download=true | https://knauf.com/api/download-center/v1/assets/636354d7-ff25-4297-8178-b606832a86f5?download=true | https://knauf.com/api/download-center/v1/assets/e5223af3-28dd-4071-b74d-78ebb0b6e57b?download=true | https://knauf.com/api/download-center/v1/assets/7c120bfb-616f-44bb-9ac8-8ce7f066fb68?download=true | NULL | Wall | non load-bearing | Interior | New Construction | Teknik-dk@knauf.com | +45 96573020 | Knauf A/S | Denmark | NULL | NULL | NULL | NULL | NULL | NULL | NULL | NULL | NULL | NULL | NULL | NULL | NULL | 9.49 | NULL | NULL | NULL | NULL | NULL | Nej | NULL | Skillevæg | NULL | NULL | Q3 | 3 | NULL | NULL | NULL | NULL | NULL | NULL | NULL | NULL | NULL | 5000 | NULL | NULL | NULL | 222 mm | NULL | 50 | NULL | NULL | NULL | NULL | NULL | Enkelt Stålskelet | 10.8 | 3 | NULL
702 | W112_VE_AR95_600_FF-FF_M95_B.dk | W112.dk | https://knauf.com/api/download-center/v1/assets/faaaf1a7-9c3c-4e6f-83fd-13edf610e9c0?download=true | dan_DNK | VE AR95 600 FF/FF M95 | W112.dk_System_600 | Standard skillevæg | EI120 Skillevæg, Enkelt Stålskelet, Stolper AR95 (c/c600 mm) Beklædning: 2x 15,5 mm Secura Board, Top og bund profil: MSKP95, Isolering: 95 mm Mineraluld | EI120 Skillevæg, 95 mm Enkelt Stålskelet, (c/c600 mm) Beklædning: 2x 15,5 mm Brandgipsplade, Isolering: 95 mm Mineraluld | VE AR95 600 FF/FF M95 - EI120 Skillevæg, Enkelt Stålskelet, Stolper AR95 (c/c600 mm) Beklædning: 2x 15,5 mm Secura Board, Top og bund profil: MSKP95, Isolering: 95 mm Mineraluld, D= 157 mm, Max højde: 5000 mm, [R´w] = 54 dB | System 600 - Skillevæg, Enkelt Stålskelet, Secura Board (dobbelt lag) | NULL | NULL | 1 | 1 | 0 | m² | EI 120 A2-s1,d0 | 120 | A2-s1,d0 | NULL | NULL | NULL | AR95 (0,47) | NULL | 140 g/m² | NULL | NULL | 6300 | 600 | NULL | NULL | NULL | NULL | NULL | NULL | NULL | NULL | NULL | Secura Board | Brandgipsplade | NULL | NULL | NULL | NULL | NULL | NULL | NULL | NULL | 2 | 4 | 2x 15,5 mm | 31 | NULL | 0 | Nej | NULL | NULL | 157 | 51.27 | 48 | NULL | NULL | Mineraluld | 95 | NULL | NULL | NULL | 54 | NULL | NULL | NULL | NULL | NULL | NULL | NULL | NULL | NULL | NULL | NULL | NULL | NULL | NULL | NULL | NULL | NULL | NULL | NULL | NULL | NULL | NULL | NULL | NULL | NULL | NULL | NULL | NULL | NULL | NULL | NULL | NULL | NULL | NULL | NULL | NULL | NULL | NULL | NULL | NULL | NULL | NULL | NULL | NULL | NULL | NULL | NULL | NULL | NULL | NULL | https://knauf.com/api/download-center/v1/assets/f623a601-9a21-4abe-9cbf-e6f36980be3e?download=true | NULL | https://knauf.com/api/download-center/v1/assets/7e66c2df-4e8d-4bfc-ac2d-9700b8f5c738?download=true | https://knauf.com/api/download-center/v1/assets/636354d7-ff25-4297-8178-b606832a86f5?download=true | https://knauf.com/api/download-center/v1/assets/e5223af3-28dd-4071-b74d-78ebb0b6e57b?download=true | https://knauf.com/api/download-center/v1/assets/bbffabd5-da04-421f-a824-289c8e05e998?download=true | NULL | Wall | non load-bearing | Interior | New Construction | Teknik-dk@knauf.com | +45 96573020 | Knauf A/S | Denmark | NULL | NULL | NULL | NULL | NULL | NULL | NULL | NULL | NULL | NULL | NULL | NULL | NULL | 10.31 | NULL | NULL | NULL | NULL | NULL | Nej | NULL | Skillevæg | NULL | NULL | Q3 | 3 | NULL | NULL | NULL | NULL | NULL | NULL | NULL | NULL | NULL | 5000 | NULL | NULL | NULL | 157 mm | NULL | 54 | NULL | NULL | NULL | NULL | NULL | Enkelt Stålskelet | 10.8 | 3 | NULL
703 | W112_VE_AR120_600_FF-FF_M95_B.dk | W112.dk | https://knauf.com/api/download-center/v1/assets/b721c3ef-61e5-4546-8e76-9b6a032faed8?download=true | dan_DNK | VE AR120 600 FF/FF M95 | W112.dk_System_600 | Standard skillevæg | EI120 Skillevæg, Enkelt Stålskelet, Stolper AR120 (c/c600 mm) Beklædning: 2x 15,5 mm Secura Board, Top og bund profil: MSKP120, Isolering: 95 mm Mineraluld | EI120 Skillevæg, 120 mm Enkelt Stålskelet, (c/c600 mm) Beklædning: 2x 15,5 mm Brandgipsplade, Isolering: 95 mm Mineraluld | VE AR120 600 FF/FF M95 - EI120 Skillevæg, Enkelt Stålskelet, Stolper AR120 (c/c600 mm) Beklædning: 2x 15,5 mm Secura Board, Top og bund profil: MSKP120, Isolering: 95 mm Mineraluld, D= 182 mm, Max højde: 5000 mm, [R´w] = 54 dB | System 600 - Skillevæg, Enkelt Stålskelet, Secura Board (dobbelt lag) | NULL | NULL | 1 | 1 | 0 | m² | EI 120 A2-s1,d0 | 120 | A2-s1,d0 | NULL | NULL | NULL | AR120 (0,47) | NULL | 140 g/m² | NULL | NULL | 7700 | 600 | NULL | NULL | NULL | NULL | NULL | NULL | NULL | NULL | NULL | Secura Board | Brandgipsplade | NULL | NULL | NULL | NULL | NULL | NULL | NULL | NULL | 2 | 4 | 2x 15,5 mm | 31 | NULL | 0 | Nej | NULL | NULL | 182 | 51.5 | 48 | NULL | NULL | Mineraluld | 95 | NULL | NULL | NULL | 54 | NULL | NULL | NULL | NULL | NULL | NULL | NULL | NULL | NULL | NULL | NULL | NULL | NULL | NULL | NULL | NULL | NULL | NULL | NULL | NULL | NULL | NULL | NULL | NULL | NULL | NULL | NULL | NULL | NULL | NULL | NULL | NULL | NULL | NULL | NULL | NULL | NULL | NULL | NULL | NULL | NULL | NULL | NULL | NULL | NULL | NULL | NULL | NULL | NULL | NULL | https://knauf.com/api/download-center/v1/assets/f623a601-9a21-4abe-9cbf-e6f36980be3e?download=true | NULL | https://knauf.com/api/download-center/v1/assets/7e66c2df-4e8d-4bfc-ac2d-9700b8f5c738?download=true | https://knauf.com/api/download-center/v1/assets/636354d7-ff25-4297-8178-b606832a86f5?download=true | https://knauf.com/api/download-center/v1/assets/e5223af3-28dd-4071-b74d-78ebb0b6e57b?download=true | https://knauf.com/api/download-center/v1/assets/4d0070f7-d082-4191-9392-0605f13d6db5?download=true | NULL | Wall | non load-bearing | Interior | New Construction | Teknik-dk@knauf.com | +45 96573020 | Knauf A/S | Denmark | NULL | NULL | NULL | NULL | NULL | NULL | NULL | NULL | NULL | NULL | NULL | NULL | NULL | 10.92 | NULL | NULL | NULL | NULL | NULL | Nej | NULL | Skillevæg | NULL | NULL | Q3 | 3 | NULL | NULL | NULL | NULL | NULL | NULL | NULL | NULL | NULL | 5000 | NULL | NULL | NULL | 182 mm | NULL | 54 | NULL | NULL | NULL | NULL | NULL | Enkelt Stålskelet | 10.8 | 3 | NULL
704 | W112_VE_KR70_450_FF-FF_M45_B.dk | W112.dk | https://knauf.com/api/download-center/v1/assets/972ae110-a26a-4715-925e-ec0c999876c6?download=true | dan_DNK | VE KR70 450 FF/FF M45 | W112.dk_System_450 | Standard skillevæg | EI120 Skillevæg, Enkelt Stålskelet, Stolper KR70 (c/c450 mm) Beklædning: 2x 15,5 mm Secura Board, Top og bund profil: KSK70, Isolering: 45 mm Mineraluld | EI120 Skillevæg, 70 mm Enkelt Stålskelet, (c/c450 mm) Beklædning: 2x 15,5 mm Brandgipsplade, Isolering: 45 mm Mineraluld | VE KR70 450 FF/FF M45 - EI120 Skillevæg, Enkelt Stålskelet, Stolper KR70 (c/c450 mm) Beklædning: 2x 15,5 mm Secura Board, Top og bund profil: KSK70, Isolering: 45 mm Mineraluld, D= 132 mm, Max højde: 5000 mm, [R´w] = 40 dB | System 450 - Skillevæg, Enkelt Stålskelet, Secura Board (dobbelt lag) | NULL | NULL | 1 | 1 | 0 | m² | EI 120 A2-s1,d0 | 120 | A2-s1,d0 | NULL | NULL | NULL | KR70 (1) | NULL | 275 g/m² | NULL | NULL | 6000 | 450 | NULL | NULL | NULL | NULL | NULL | NULL | NULL | NULL | NULL | Secura Board | Brandgipsplade | NULL | NULL | NULL | NULL | NULL | NULL | NULL | NULL | 2 | 4 | 2x 15,5 mm | 31 | NULL | 0 | Nej | NULL | NULL | 132 | 52.06 | 48 | NULL | NULL | Mineraluld | 45 | NULL | NULL | NULL | 40 | NULL | NULL | NULL | NULL | NULL | NULL | NULL | NULL | NULL | NULL | NULL | NULL | NULL | NULL | NULL | NULL | NULL | NULL | NULL | NULL | NULL | NULL | NULL | NULL | NULL | NULL | NULL | NULL | NULL | NULL | NULL | NULL | NULL | NULL | NULL | NULL | NULL | NULL | NULL | NULL | NULL | NULL | NULL | NULL | NULL | NULL | NULL | NULL | NULL | NULL | https://knauf.com/api/download-center/v1/assets/f623a601-9a21-4abe-9cbf-e6f36980be3e?download=true | NULL | https://knauf.com/api/download-center/v1/assets/69d79a69-153a-40f8-b54a-9ca5169f3789?download=true | https://knauf.com/api/download-center/v1/assets/636354d7-ff25-4297-8178-b606832a86f5?download=true | https://knauf.com/api/download-center/v1/assets/e5223af3-28dd-4071-b74d-78ebb0b6e57b?download=true | https://knauf.com/api/download-center/v1/assets/e1c472b7-bb0f-4ddc-ae93-aad9764e137a?download=true | NULL | Wall | non load-bearing | Interior | New Construction | Teknik-dk@knauf.com | +45 96573020 | Knauf A/S | Denmark | NULL | NULL | NULL | NULL | NULL | NULL | NULL | NULL | NULL | NULL | NULL | NULL | NULL | 11.73 | NULL | NULL | NULL | NULL | NULL | Nej | NULL | Skillevæg | NULL | NULL | Q3 | 3 | NULL | NULL | NULL | NULL | NULL | NULL | NULL | NULL | NULL | 5000 | NULL | NULL | NULL | 132 mm | NULL | 40 | NULL | NULL | NULL | NULL | NULL | Enkelt Stålskelet | 10.8 | 3 | NULL
705 | W112_VE_KR95_450_FF-FF_M45_B.dk | W112.dk | https://knauf.com/api/download-center/v1/assets/972ae110-a26a-4715-925e-ec0c999876c6?download=true | dan_DNK | VE KR95 450 FF/FF M45 | W112.dk_System_450 | Standard skillevæg | EI120 Skillevæg, Enkelt Stålskelet, Stolper KR95 (c/c450 mm) Beklædning: 2x 15,5 mm Secura Board, Top og bund profil: KSK95, Isolering: 45 mm Mineraluld | EI120 Skillevæg, 95 mm Enkelt Stålskelet, (c/c450 mm) Beklædning: 2x 15,5 mm Brandgipsplade, Isolering: 45 mm Mineraluld | VE KR95 450 FF/FF M45 - EI120 Skillevæg, Enkelt Stålskelet, Stolper KR95 (c/c450 mm) Beklædning: 2x 15,5 mm Secura Board, Top og bund profil: KSK95, Isolering: 45 mm Mineraluld, D= 157 mm, Max højde: 5000 mm, [R´w] = 40 dB | System 450 - Skillevæg, Enkelt Stålskelet, Secura Board (dobbelt lag) | NULL | NULL | 1 | 1 | 0 | m² | EI 120 A2-s1,d0 | 120 | A2-s1,d0 | NULL | NULL | NULL | KR95 (1) | NULL | 275 g/m² | NULL | NULL | 7300 | 450 | NULL | NULL | NULL | NULL | NULL | NULL | NULL | NULL | NULL | Secura Board | Brandgipsplade | NULL | NULL | NULL | NULL | NULL | NULL | NULL | NULL | 2 | 4 | 2x 15,5 mm | 31 | NULL | 0 | Nej | NULL | NULL | 157 | 52.56 | 48 | NULL | NULL | Mineraluld | 45 | NULL | NULL | NULL | 40 | NULL | NULL | NULL | NULL | NULL | NULL | NULL | NULL | NULL | NULL | NULL | NULL | NULL | NULL | NULL | NULL | NULL | NULL | NULL | NULL | NULL | NULL | NULL | NULL | NULL | NULL | NULL | NULL | NULL | NULL | NULL | NULL | NULL | NULL | NULL | NULL | NULL | NULL | NULL | NULL | NULL | NULL | NULL | NULL | NULL | NULL | NULL | NULL | NULL | NULL | https://knauf.com/api/download-center/v1/assets/f623a601-9a21-4abe-9cbf-e6f36980be3e?download=true | NULL | https://knauf.com/api/download-center/v1/assets/69d79a69-153a-40f8-b54a-9ca5169f3789?download=true | https://knauf.com/api/download-center/v1/assets/636354d7-ff25-4297-8178-b606832a86f5?download=true | https://knauf.com/api/download-center/v1/assets/e5223af3-28dd-4071-b74d-78ebb0b6e57b?download=true | https://knauf.com/api/download-center/v1/assets/6cd221f3-d906-40e5-b23f-37b334ad8ad3?download=true | NULL | Wall | non load-bearing | Interior | New Construction | Teknik-dk@knauf.com | +45 96573020 | Knauf A/S | Denmark | NULL | NULL | NULL | NULL | NULL | NULL | NULL | NULL | NULL | NULL | NULL | NULL | NULL | 12.79 | NULL | NULL | NULL | NULL | NULL | Nej | NULL | Skillevæg | NULL | NULL | Q3 | 3 | NULL | NULL | NULL | NULL | NULL | NULL | NULL | NULL | NULL | 5000 | NULL | NULL | NULL | 157 mm | NULL | 40 | NULL | NULL | NULL | NULL | NULL | Enkelt Stålskelet | 10.8 | 3 | NULL
706 | W112_VE_KR120_450_FF-FF_M45_B.dk | W112.dk | https://knauf.com/api/download-center/v1/assets/972ae110-a26a-4715-925e-ec0c999876c6?download=true | dan_DNK | VE KR120 450 FF/FF M45 | W112.dk_System_450 | Standard skillevæg | EI120 Skillevæg, Enkelt Stålskelet, Stolper KR120 (c/c450 mm) Beklædning: 2x 15,5 mm Secura Board, Top og bund profil: KSK120, Isolering: 45 mm Mineraluld | EI120 Skillevæg, 120 mm Enkelt Stålskelet, (c/c450 mm) Beklædning: 2x 15,5 mm Brandgipsplade, Isolering: 45 mm Mineraluld | VE KR120 450 FF/FF M45 - EI120 Skillevæg, Enkelt Stålskelet, Stolper KR120 (c/c450 mm) Beklædning: 2x 15,5 mm Secura Board, Top og bund profil: KSK120, Isolering: 45 mm Mineraluld, D= 182 mm, Max højde: 5000 mm, [R´w] = 40 dB | System 450 - Skillevæg, Enkelt Stålskelet, Secura Board (dobbelt lag) | NULL | NULL | 1 | 1 | 0 | m² | EI 120 A2-s1,d0 | 120 | A2-s1,d0 | NULL | NULL | NULL | KR120 (1) | NULL | 275 g/m² | NULL | NULL | 8000 | 450 | NULL | NULL | NULL | NULL | NULL | NULL | NULL | NULL | NULL | Secura Board | Brandgipsplade | NULL | NULL | NULL | NULL | NULL | NULL | NULL | NULL | 2 | 4 | 2x 15,5 mm | 31 | NULL | 0 | Nej | NULL | NULL | 182 | 53.09 | 48 | NULL | NULL | Mineraluld | 45 | NULL | NULL | NULL | 40 | NULL | NULL | NULL | NULL | NULL | NULL | NULL | NULL | NULL | NULL | NULL | NULL | NULL | NULL | NULL | NULL | NULL | NULL | NULL | NULL | NULL | NULL | NULL | NULL | NULL | NULL | NULL | NULL | NULL | NULL | NULL | NULL | NULL | NULL | NULL | NULL | NULL | NULL | NULL | NULL | NULL | NULL | NULL | NULL | NULL | NULL | NULL | NULL | NULL | NULL | https://knauf.com/api/download-center/v1/assets/f623a601-9a21-4abe-9cbf-e6f36980be3e?download=true | NULL | https://knauf.com/api/download-center/v1/assets/69d79a69-153a-40f8-b54a-9ca5169f3789?download=true | https://knauf.com/api/download-center/v1/assets/636354d7-ff25-4297-8178-b606832a86f5?download=true | https://knauf.com/api/download-center/v1/assets/e5223af3-28dd-4071-b74d-78ebb0b6e57b?download=true | https://knauf.com/api/download-center/v1/assets/01b33f80-9d47-46eb-b4dc-4f9d1365cce4?download=true | NULL | Wall | non load-bearing | Interior | New Construction | Teknik-dk@knauf.com | +45 96573020 | Knauf A/S | Denmark | NULL | NULL | NULL | NULL | NULL | NULL | NULL | NULL | NULL | NULL | NULL | NULL | NULL | 13.92 | NULL | NULL | NULL | NULL | NULL | Nej | NULL | Skillevæg | NULL | NULL | Q3 | 3 | NULL | NULL | NULL | NULL | NULL | NULL | NULL | NULL | NULL | 5000 | NULL | NULL | NULL | 182 mm | NULL | 40 | NULL | NULL | NULL | NULL | NULL | Enkelt Stålskelet | 10.8 | 3 | NULL
707 | W112_VE_KR145_450_FF-FF_M45_B.dk | W112.dk | https://knauf.com/api/download-center/v1/assets/972ae110-a26a-4715-925e-ec0c999876c6?download=true | dan_DNK | VE KR145 450 FF/FF M45 | W112.dk_System_450 | Standard skillevæg | EI120 Skillevæg, Enkelt Stålskelet, Stolper KR145 (c/c450 mm) Beklædning: 2x 15,5 mm Secura Board, Top og bund profil: KSK145, Isolering: 45 mm Mineraluld | EI120 Skillevæg, 145 mm Enkelt Stålskelet, (c/c450 mm) Beklædning: 2x 15,5 mm Brandgipsplade, Isolering: 45 mm Mineraluld | VE KR145 450 FF/FF M45 - EI120 Skillevæg, Enkelt Stålskelet, Stolper KR145 (c/c450 mm) Beklædning: 2x 15,5 mm Secura Board, Top og bund profil: KSK145, Isolering: 45 mm Mineraluld, D= 207 mm, Max højde: 5000 mm, [R´w] = 40 dB | System 450 - Skillevæg, Enkelt Stålskelet, Secura Board (dobbelt lag) | NULL | NULL | 1 | 1 | 0 | m² | EI 120 A2-s1,d0 | 120 | A2-s1,d0 | NULL | NULL | NULL | KR145 (1) | NULL | 275 g/m² | NULL | NULL | 9000 | 450 | NULL | NULL | NULL | NULL | NULL | NULL | NULL | NULL | NULL | Secura Board | Brandgipsplade | NULL | NULL | NULL | NULL | NULL | NULL | NULL | NULL | 2 | 4 | 2x 15,5 mm | 31 | NULL | 0 | Nej | NULL | NULL | 207 | 53.65 | 48 | NULL | NULL | Mineraluld | 45 | NULL | NULL | NULL | 40 | NULL | NULL | NULL | NULL | NULL | NULL | NULL | NULL | NULL | NULL | NULL | NULL | NULL | NULL | NULL | NULL | NULL | NULL | NULL | NULL | NULL | NULL | NULL | NULL | NULL | NULL | NULL | NULL | NULL | NULL | NULL | NULL | NULL | NULL | NULL | NULL | NULL | NULL | NULL | NULL | NULL | NULL | NULL | NULL | NULL | NULL | NULL | NULL | NULL | NULL | https://knauf.com/api/download-center/v1/assets/f623a601-9a21-4abe-9cbf-e6f36980be3e?download=true | NULL | https://knauf.com/api/download-center/v1/assets/69d79a69-153a-40f8-b54a-9ca5169f3789?download=true | https://knauf.com/api/download-center/v1/assets/636354d7-ff25-4297-8178-b606832a86f5?download=true | https://knauf.com/api/download-center/v1/assets/e5223af3-28dd-4071-b74d-78ebb0b6e57b?download=true | https://knauf.com/api/download-center/v1/assets/3e0157ac-436b-442f-a591-2f548443cb67?download=true | NULL | Wall | non load-bearing | Interior | New Construction | Teknik-dk@knauf.com | +45 96573020 | Knauf A/S | Denmark | NULL | NULL | NULL | NULL | NULL | NULL | NULL | NULL | NULL | NULL | NULL | NULL | NULL | 15.08 | NULL | NULL | NULL | NULL | NULL | Nej | NULL | Skillevæg | NULL | NULL | Q3 | 3 | NULL | NULL | NULL | NULL | NULL | NULL | NULL | NULL | NULL | 5000 | NULL | NULL | NULL | 207 mm | NULL | 40 | NULL | NULL | NULL | NULL | NULL | Enkelt Stålskelet | 10.8 | 3 | NULL
708 | W112_VE_FR70_450_FF-FF_M45_B.dk | W112.dk | https://knauf.com/api/download-center/v1/assets/b60e6b85-0640-4f58-be44-e160e453723a?download=true | dan_DNK | VE FR70 450 FF/FF M45 | W112.dk_System_450 | Standard skillevæg | EI120 Skillevæg, Enkelt Stålskelet, Stolper FR70 (c/c450 mm) Beklædning: 2x 15,5 mm Secura Board, Top og bund profil: FSK70, Isolering: 45 mm Mineraluld | EI120 Skillevæg, 70 mm Enkelt Stålskelet, (c/c450 mm) Beklædning: 2x 15,5 mm Brandgipsplade, Isolering: 45 mm Mineraluld | VE FR70 450 FF/FF M45 - EI120 Skillevæg, Enkelt Stålskelet, Stolper FR70 (c/c450 mm) Beklædning: 2x 15,5 mm Secura Board, Top og bund profil: FSK70, Isolering: 45 mm Mineraluld, D= 132 mm, Max højde: 5000 mm, [R´w] = 36 dB | System 450 - Skillevæg, Enkelt Stålskelet, Secura Board (dobbelt lag) | NULL | NULL | 1 | 1 | 0 | m² | EI 120 A2-s1,d0 | 120 | A2-s1,d0 | NULL | NULL | NULL | FR70 (1,5) | NULL | 275 g/m² | NULL | NULL | 7500 | 450 | NULL | NULL | NULL | NULL | NULL | NULL | NULL | NULL | NULL | Secura Board | Brandgipsplade | NULL | NULL | NULL | NULL | NULL | NULL | NULL | NULL | 2 | 4 | 2x 15,5 mm | 31 | NULL | 0 | Nej | NULL | NULL | 132 | 54.3 | 48 | NULL | NULL | Mineraluld | 45 | NULL | NULL | NULL | 36 | NULL | NULL | NULL | NULL | NULL | NULL | NULL | NULL | NULL | NULL | NULL | NULL | NULL | NULL | NULL | NULL | NULL | NULL | NULL | NULL | NULL | NULL | NULL | NULL | NULL | NULL | NULL | NULL | NULL | NULL | NULL | NULL | NULL | NULL | NULL | NULL | NULL | NULL | NULL | NULL | NULL | NULL | NULL | NULL | NULL | NULL | NULL | NULL | NULL | NULL | https://knauf.com/api/download-center/v1/assets/f623a601-9a21-4abe-9cbf-e6f36980be3e?download=true | NULL | https://knauf.com/api/download-center/v1/assets/f3fac09b-4544-448b-bbed-1797d99c7eaa?download=true | https://knauf.com/api/download-center/v1/assets/636354d7-ff25-4297-8178-b606832a86f5?download=true | https://knauf.com/api/download-center/v1/assets/e5223af3-28dd-4071-b74d-78ebb0b6e57b?download=true | https://knauf.com/api/download-center/v1/assets/352bd837-31e0-4990-902a-c6f2ef40eb03?download=true | NULL | Wall | non load-bearing | Interior | New Construction | Teknik-dk@knauf.com | +45 96573020 | Knauf A/S | Denmark | NULL | NULL | NULL | NULL | NULL | NULL | NULL | NULL | NULL | NULL | NULL | NULL | NULL | 16.76 | NULL | NULL | NULL | NULL | NULL | Nej | NULL | Skillevæg | NULL | NULL | Q3 | 3 | NULL | NULL | NULL | NULL | NULL | NULL | NULL | NULL | NULL | 5000 | NULL | NULL | NULL | 132 mm | NULL | 36 | NULL | NULL | NULL | NULL | NULL | Enkelt Stålskelet | 10.8 | 3 | NULL
709 | W112_VE_FR95_450_FF-FF_M45_B.dk | W112.dk | https://knauf.com/api/download-center/v1/assets/b60e6b85-0640-4f58-be44-e160e453723a?download=true | dan_DNK | VE FR95 450 FF/FF M45 | W112.dk_System_450 | Standard skillevæg | EI120 Skillevæg, Enkelt Stålskelet, Stolper FR95 (c/c450 mm) Beklædning: 2x 15,5 mm Secura Board, Top og bund profil: FSK95, Isolering: 45 mm Mineraluld | EI120 Skillevæg, 95 mm Enkelt Stålskelet, (c/c450 mm) Beklædning: 2x 15,5 mm Brandgipsplade, Isolering: 45 mm Mineraluld | VE FR95 450 FF/FF M45 - EI120 Skillevæg, Enkelt Stålskelet, Stolper FR95 (c/c450 mm) Beklædning: 2x 15,5 mm Secura Board, Top og bund profil: FSK95, Isolering: 45 mm Mineraluld, D= 157 mm, Max højde: 5000 mm, [R´w] = 36 dB | System 450 - Skillevæg, Enkelt Stålskelet, Secura Board (dobbelt lag) | NULL | NULL | 1 | 1 | 0 | m² | EI 120 A2-s1,d0 | 120 | A2-s1,d0 | NULL | NULL | NULL | FR95 (1,5) | NULL | 275 g/m² | NULL | NULL | 8500 | 450 | NULL | NULL | NULL | NULL | NULL | NULL | NULL | NULL | NULL | Secura Board | Brandgipsplade | NULL | NULL | NULL | NULL | NULL | NULL | NULL | NULL | 2 | 4 | 2x 15,5 mm | 31 | NULL | 0 | Nej | NULL | NULL | 157 | 55.07 | 48 | NULL | NULL | Mineraluld | 45 | NULL | NULL | NULL | 36 | NULL | NULL | NULL | NULL | NULL | NULL | NULL | NULL | NULL | NULL | NULL | NULL | NULL | NULL | NULL | NULL | NULL | NULL | NULL | NULL | NULL | NULL | NULL | NULL | NULL | NULL | NULL | NULL | NULL | NULL | NULL | NULL | NULL | NULL | NULL | NULL | NULL | NULL | NULL | NULL | NULL | NULL | NULL | NULL | NULL | NULL | NULL | NULL | NULL | NULL | https://knauf.com/api/download-center/v1/assets/f623a601-9a21-4abe-9cbf-e6f36980be3e?download=true | NULL | https://knauf.com/api/download-center/v1/assets/f3fac09b-4544-448b-bbed-1797d99c7eaa?download=true | https://knauf.com/api/download-center/v1/assets/636354d7-ff25-4297-8178-b606832a86f5?download=true | https://knauf.com/api/download-center/v1/assets/e5223af3-28dd-4071-b74d-78ebb0b6e57b?download=true | https://knauf.com/api/download-center/v1/assets/146f4a72-dc52-4218-bb45-f7e6f74f4379?download=true | NULL | Wall | non load-bearing | Interior | New Construction | Teknik-dk@knauf.com | +45 96573020 | Knauf A/S | Denmark | NULL | NULL | NULL | NULL | NULL | NULL | NULL | NULL | NULL | NULL | NULL | NULL | NULL | 18.57 | NULL | NULL | NULL | NULL | NULL | Nej | NULL | Skillevæg | NULL | NULL | Q3 | 3 | NULL | NULL | NULL | NULL | NULL | NULL | NULL | NULL | NULL | 5000 | NULL | NULL | NULL | 157 mm | NULL | 36 | NULL | NULL | NULL | NULL | NULL | Enkelt Stålskelet | 10.8 | 3 | NULL
710 | W112_VE_FR120_450_FF-FF_M45_B.dk | W112.dk | https://knauf.com/api/download-center/v1/assets/b60e6b85-0640-4f58-be44-e160e453723a?download=true | dan_DNK | VE FR120 450 FF/FF M45 | W112.dk_System_450 | Standard skillevæg | EI120 Skillevæg, Enkelt Stålskelet, Stolper FR120 (c/c450 mm) Beklædning: 2x 15,5 mm Secura Board, Top og bund profil: FSK120, Isolering: 45 mm Mineraluld | EI120 Skillevæg, 120 mm Enkelt Stålskelet, (c/c450 mm) Beklædning: 2x 15,5 mm Brandgipsplade, Isolering: 45 mm Mineraluld | VE FR120 450 FF/FF M45 - EI120 Skillevæg, Enkelt Stålskelet, Stolper FR120 (c/c450 mm) Beklædning: 2x 15,5 mm Secura Board, Top og bund profil: FSK120, Isolering: 45 mm Mineraluld, D= 182 mm, Max højde: 5000 mm, [R´w] = 36 dB | System 450 - Skillevæg, Enkelt Stålskelet, Secura Board (dobbelt lag) | NULL | NULL | 1 | 1 | 0 | m² | EI 120 A2-s1,d0 | 120 | A2-s1,d0 | NULL | NULL | NULL | FR120 (1,5) | NULL | 275 g/m² | NULL | NULL | 9000 | 450 | NULL | NULL | NULL | NULL | NULL | NULL | NULL | NULL | NULL | Secura Board | Brandgipsplade | NULL | NULL | NULL | NULL | NULL | NULL | NULL | NULL | 2 | 4 | 2x 15,5 mm | 31 | NULL | 0 | Nej | NULL | NULL | 182 | 55.96 | 48 | NULL | NULL | Mineraluld | 45 | NULL | NULL | NULL | 36 | NULL | NULL | NULL | NULL | NULL | NULL | NULL | NULL | NULL | NULL | NULL | NULL | NULL | NULL | NULL | NULL | NULL | NULL | NULL | NULL | NULL | NULL | NULL | NULL | NULL | NULL | NULL | NULL | NULL | NULL | NULL | NULL | NULL | NULL | NULL | NULL | NULL | NULL | NULL | NULL | NULL | NULL | NULL | NULL | NULL | NULL | NULL | NULL | NULL | NULL | https://knauf.com/api/download-center/v1/assets/f623a601-9a21-4abe-9cbf-e6f36980be3e?download=true | NULL | https://knauf.com/api/download-center/v1/assets/f3fac09b-4544-448b-bbed-1797d99c7eaa?download=true | https://knauf.com/api/download-center/v1/assets/636354d7-ff25-4297-8178-b606832a86f5?download=true | https://knauf.com/api/download-center/v1/assets/e5223af3-28dd-4071-b74d-78ebb0b6e57b?download=true | https://knauf.com/api/download-center/v1/assets/7c30258c-4f3a-443c-9fd4-2ba52cb02bc4?download=true | NULL | Wall | non load-bearing | Interior | New Construction | Teknik-dk@knauf.com | +45 96573020 | Knauf A/S | Denmark | NULL | NULL | NULL | NULL | NULL | NULL | NULL | NULL | NULL | NULL | NULL | NULL | NULL | 20.34 | NULL | NULL | NULL | NULL | NULL | Nej | NULL | Skillevæg | NULL | NULL | Q3 | 3 | NULL | NULL | NULL | NULL | NULL | NULL | NULL | NULL | NULL | 5000 | NULL | NULL | NULL | 182 mm | NULL | 36 | NULL | NULL | NULL | NULL | NULL | Enkelt Stålskelet | 10.8 | 3 | NULL
711 | W112_VE_FR145_450_FF-FF_M45_B.dk | W112.dk | https://knauf.com/api/download-center/v1/assets/b60e6b85-0640-4f58-be44-e160e453723a?download=true | dan_DNK | VE FR145 450 FF/FF M45 | W112.dk_System_450 | Standard skillevæg | EI120 Skillevæg, Enkelt Stålskelet, Stolper FR145 (c/c450 mm) Beklædning: 2x 15,5 mm Secura Board, Top og bund profil: FSK145, Isolering: 45 mm Mineraluld | EI120 Skillevæg, 145 mm Enkelt Stålskelet, (c/c450 mm) Beklædning: 2x 15,5 mm Brandgipsplade, Isolering: 45 mm Mineraluld | VE FR145 450 FF/FF M45 - EI120 Skillevæg, Enkelt Stålskelet, Stolper FR145 (c/c450 mm) Beklædning: 2x 15,5 mm Secura Board, Top og bund profil: FSK145, Isolering: 45 mm Mineraluld, D= 207 mm, Max højde: 5000 mm, [R´w] = 36 dB | System 450 - Skillevæg, Enkelt Stålskelet, Secura Board (dobbelt lag) | NULL | NULL | 1 | 1 | 0 | m² | EI 120 A2-s1,d0 | 120 | A2-s1,d0 | NULL | NULL | NULL | FR145 (1,5) | NULL | 275 g/m² | NULL | NULL | 9500 | 450 | NULL | NULL | NULL | NULL | NULL | NULL | NULL | NULL | NULL | Secura Board | Brandgipsplade | NULL | NULL | NULL | NULL | NULL | NULL | NULL | NULL | 2 | 4 | 2x 15,5 mm | 31 | NULL | 0 | Nej | NULL | NULL | 207 | 56.88 | 48 | NULL | NULL | Mineraluld | 45 | NULL | NULL | NULL | 36 | NULL | NULL | NULL | NULL | NULL | NULL | NULL | NULL | NULL | NULL | NULL | NULL | NULL | NULL | NULL | NULL | NULL | NULL | NULL | NULL | NULL | NULL | NULL | NULL | NULL | NULL | NULL | NULL | NULL | NULL | NULL | NULL | NULL | NULL | NULL | NULL | NULL | NULL | NULL | NULL | NULL | NULL | NULL | NULL | NULL | NULL | NULL | NULL | NULL | NULL | https://knauf.com/api/download-center/v1/assets/f623a601-9a21-4abe-9cbf-e6f36980be3e?download=true | NULL | https://knauf.com/api/download-center/v1/assets/f3fac09b-4544-448b-bbed-1797d99c7eaa?download=true | https://knauf.com/api/download-center/v1/assets/636354d7-ff25-4297-8178-b606832a86f5?download=true | https://knauf.com/api/download-center/v1/assets/e5223af3-28dd-4071-b74d-78ebb0b6e57b?download=true | https://knauf.com/api/download-center/v1/assets/8dbd2b80-05b8-4043-b993-7d7eab8d20e3?download=true | NULL | Wall | non load-bearing | Interior | New Construction | Teknik-dk@knauf.com | +45 96573020 | Knauf A/S | Denmark | NULL | NULL | NULL | NULL | NULL | NULL | NULL | NULL | NULL | NULL | NULL | NULL | NULL | 22.33 | NULL | NULL | NULL | NULL | NULL | Nej | NULL | Skillevæg | NULL | NULL | Q3 | 3 | NULL | NULL | NULL | NULL | NULL | NULL | NULL | NULL | NULL | 5000 | NULL | NULL | NULL | 207 mm | NULL | 36 | NULL | NULL | NULL | NULL | NULL | Enkelt Stålskelet | 10.8 | 3 | NULL
712 | W112_VE_FR160_450_FF-FF_M45_B.dk | W112.dk | https://knauf.com/api/download-center/v1/assets/b60e6b85-0640-4f58-be44-e160e453723a?download=true | dan_DNK | VE FR160 450 FF/FF M45 | W112.dk_System_450 | Standard skillevæg | EI120 Skillevæg, Enkelt Stålskelet, Stolper FR160 (c/c450 mm) Beklædning: 2x 15,5 mm Secura Board, Top og bund profil: FSK160, Isolering: 45 mm Mineraluld | EI120 Skillevæg, 160 mm Enkelt Stålskelet, (c/c450 mm) Beklædning: 2x 15,5 mm Brandgipsplade, Isolering: 45 mm Mineraluld | VE FR160 450 FF/FF M45 - EI120 Skillevæg, Enkelt Stålskelet, Stolper FR160 (c/c450 mm) Beklædning: 2x 15,5 mm Secura Board, Top og bund profil: FSK160, Isolering: 45 mm Mineraluld, D= 222 mm, Max højde: 5000 mm, [R´w] = 36 dB | System 450 - Skillevæg, Enkelt Stålskelet, Secura Board (dobbelt lag) | NULL | NULL | 1 | 1 | 0 | m² | EI 120 A2-s1,d0 | 120 | A2-s1,d0 | NULL | NULL | NULL | FR160 (1,5) | NULL | 275 g/m² | NULL | NULL | 9500 | 450 | NULL | NULL | NULL | NULL | NULL | NULL | NULL | NULL | NULL | Secura Board | Brandgipsplade | NULL | NULL | NULL | NULL | NULL | NULL | NULL | NULL | 2 | 4 | 2x 15,5 mm | 31 | NULL | 0 | Nej | NULL | NULL | 222 | 57.33 | 48 | NULL | NULL | Mineraluld | 45 | NULL | NULL | NULL | 36 | NULL | NULL | NULL | NULL | NULL | NULL | NULL | NULL | NULL | NULL | NULL | NULL | NULL | NULL | NULL | NULL | NULL | NULL | NULL | NULL | NULL | NULL | NULL | NULL | NULL | NULL | NULL | NULL | NULL | NULL | NULL | NULL | NULL | NULL | NULL | NULL | NULL | NULL | NULL | NULL | NULL | NULL | NULL | NULL | NULL | NULL | NULL | NULL | NULL | NULL | https://knauf.com/api/download-center/v1/assets/f623a601-9a21-4abe-9cbf-e6f36980be3e?download=true | NULL | https://knauf.com/api/download-center/v1/assets/f3fac09b-4544-448b-bbed-1797d99c7eaa?download=true | https://knauf.com/api/download-center/v1/assets/636354d7-ff25-4297-8178-b606832a86f5?download=true | https://knauf.com/api/download-center/v1/assets/e5223af3-28dd-4071-b74d-78ebb0b6e57b?download=true | https://knauf.com/api/download-center/v1/assets/183a4019-5c71-4389-aac4-8f997d3a74e0?download=true | NULL | Wall | non load-bearing | Interior | New Construction | Teknik-dk@knauf.com | +45 96573020 | Knauf A/S | Denmark | NULL | NULL | NULL | NULL | NULL | NULL | NULL | NULL | NULL | NULL | NULL | NULL | NULL | 23.29 | NULL | NULL | NULL | NULL | NULL | Nej | NULL | Skillevæg | NULL | NULL | Q3 | 3 | NULL | NULL | NULL | NULL | NULL | NULL | NULL | NULL | NULL | 5000 | NULL | NULL | NULL | 222 mm | NULL | 36 | NULL | NULL | NULL | NULL | NULL | Enkelt Stålskelet | 10.8 | 3 | NULL
713 | W113_VE_MR120_450_AAA-AAA_M45_B.dk | W113.dk | https://knauf.com/api/download-center/v1/assets/184177aa-016b-40ba-a45f-71ad1debc661?download=true | dan_DNK | VE MR120 450 AAA/AAA M45 | W113.dk_System_450 | Standard skillevæg | EI60 Skillevæg, Enkelt Stålskelet, Stolper MR120 (c/c450 mm) Beklædning: 3x 12,5 mm Classic 1 Board, Top og bund profil: MSKP120, Isolering: 45 mm Mineraluld | EI60 Skillevæg, 120 mm Enkelt Stålskelet, (c/c450 mm) Beklædning: 3x 12,5 mm Standard gipsplade, Isolering: 45 mm Mineraluld | VE MR120 450 AAA/AAA M45 - EI60 Skillevæg, Enkelt Stålskelet, Stolper MR120 (c/c450 mm) Beklædning: 3x 12,5 mm Classic 1 Board, Top og bund profil: MSKP120, Isolering: 45 mm Mineraluld, D= 195 mm, Max højde: 7500 mm, [R´w] = 48 dB | System 450 - Skillevæg, Enkelt Stålskelet, Classic 1 Board (tredobbelt lag) | NULL | NULL | 1 | 1 | 0 | m² | EI 60 A2-s1,d0 | 60 | A2-s1,d0 | NULL | NULL | NULL | MR120 (0,46) | NULL | 100 g/m² | NULL | NULL | 7700 | 450 | NULL | NULL | NULL | NULL | NULL | NULL | NULL | NULL | NULL | Classic 1 Board | Standard gipsplade | NULL | NULL | NULL | NULL | NULL | NULL | NULL | NULL | 3 | 6 | 3x 12,5 mm | 37.5 | NULL | 0 | Nej | NULL | NULL | 195 | 52.55 | 49.8 | NULL | NULL | Mineraluld | 45 | NULL | NULL | NULL | 48 | NULL | NULL | NULL | NULL | NULL | NULL | NULL | NULL | NULL | NULL | NULL | NULL | NULL | NULL | NULL | NULL | NULL | NULL | NULL | NULL | NULL | NULL | NULL | NULL | NULL | NULL | NULL | NULL | NULL | NULL | NULL | NULL | NULL | NULL | NULL | NULL | NULL | NULL | NULL | NULL | NULL | NULL | NULL | NULL | NULL | NULL | NULL | NULL | NULL | NULL | https://knauf.com/api/download-center/v1/assets/a88b41c6-a9b7-44a0-b463-b1f774d5c0cb?download=true | NULL | https://knauf.com/api/download-center/v1/assets/2056c928-7f2f-4b94-8a1d-97c95a883cd2?download=true | https://knauf.com/api/download-center/v1/assets/636354d7-ff25-4297-8178-b606832a86f5?download=true | https://knauf.com/api/download-center/v1/assets/e5223af3-28dd-4071-b74d-78ebb0b6e57b?download=true | https://knauf.com/api/download-center/v1/assets/0c237fed-78e6-4431-8a74-fd4307b19c71?download=true | NULL | Wall | non load-bearing | Interior | New Construction | Teknik-dk@knauf.com | +45 96573020 | Knauf A/S | Denmark | NULL | NULL | NULL | NULL | NULL | NULL | NULL | NULL | NULL | NULL | NULL | NULL | NULL | 10.11 | NULL | NULL | NULL | NULL | NULL | Nej | NULL | Skillevæg | NULL | NULL | Q3 | 3 | NULL | NULL | NULL | NULL | NULL | NULL | NULL | NULL | NULL | 7500 | NULL | NULL | NULL | 195 mm | NULL | 48 | NULL | NULL | NULL | NULL | NULL | Enkelt Stålskelet | 10.8 | 3 | NULL
714 | W113_VE_MR145_450_AAA-AAA_M45_B.dk | W113.dk | https://knauf.com/api/download-center/v1/assets/184177aa-016b-40ba-a45f-71ad1debc661?download=true | dan_DNK | VE MR145 450 AAA/AAA M45 | W113.dk_System_450 | Standard skillevæg | EI60 Skillevæg, Enkelt Stålskelet, Stolper MR145 (c/c450 mm) Beklædning: 3x 12,5 mm Classic 1 Board, Top og bund profil: MSKP145, Isolering: 45 mm Mineraluld | EI60 Skillevæg, 145 mm Enkelt Stålskelet, (c/c450 mm) Beklædning: 3x 12,5 mm Standard gipsplade, Isolering: 45 mm Mineraluld | VE MR145 450 AAA/AAA M45 - EI60 Skillevæg, Enkelt Stålskelet, Stolper MR145 (c/c450 mm) Beklædning: 3x 12,5 mm Classic 1 Board, Top og bund profil: MSKP145, Isolering: 45 mm Mineraluld, D= 220 mm, Max højde: 7500 mm, [R´w] = 48 dB | System 450 - Skillevæg, Enkelt Stålskelet, Classic 1 Board (tredobbelt lag) | NULL | NULL | 1 | 1 | 0 | m² | EI 60 A2-s1,d0 | 60 | A2-s1,d0 | NULL | NULL | NULL | MR145 (0,46) | NULL | 100 g/m² | NULL | NULL | 8500 | 450 | NULL | NULL | NULL | NULL | NULL | NULL | NULL | NULL | NULL | Classic 1 Board | Standard gipsplade | NULL | NULL | NULL | NULL | NULL | NULL | NULL | NULL | 3 | 6 | 3x 12,5 mm | 37.5 | NULL | 0 | Nej | NULL | NULL | 220 | 52.83 | 49.8 | NULL | NULL | Mineraluld | 45 | NULL | NULL | NULL | 48 | NULL | NULL | NULL | NULL | NULL | NULL | NULL | NULL | NULL | NULL | NULL | NULL | NULL | NULL | NULL | NULL | NULL | NULL | NULL | NULL | NULL | NULL | NULL | NULL | NULL | NULL | NULL | NULL | NULL | NULL | NULL | NULL | NULL | NULL | NULL | NULL | NULL | NULL | NULL | NULL | NULL | NULL | NULL | NULL | NULL | NULL | NULL | NULL | NULL | NULL | https://knauf.com/api/download-center/v1/assets/a88b41c6-a9b7-44a0-b463-b1f774d5c0cb?download=true | NULL | https://knauf.com/api/download-center/v1/assets/2056c928-7f2f-4b94-8a1d-97c95a883cd2?download=true | https://knauf.com/api/download-center/v1/assets/636354d7-ff25-4297-8178-b606832a86f5?download=true | https://knauf.com/api/download-center/v1/assets/e5223af3-28dd-4071-b74d-78ebb0b6e57b?download=true | https://knauf.com/api/download-center/v1/assets/016c6623-7192-4e15-8e34-34aba34b060f?download=true | NULL | Wall | non load-bearing | Interior | New Construction | Teknik-dk@knauf.com | +45 96573020 | Knauf A/S | Denmark | NULL | NULL | NULL | NULL | NULL | NULL | NULL | NULL | NULL | NULL | NULL | NULL | NULL | 10.71 | NULL | NULL | NULL | NULL | NULL | Nej | NULL | Skillevæg | NULL | NULL | Q3 | 3 | NULL | NULL | NULL | NULL | NULL | NULL | NULL | NULL | NULL | 7500 | NULL | NULL | NULL | 220 mm | NULL | 48 | NULL | NULL | NULL | NULL | NULL | Enkelt Stålskelet | 10.8 | 3 | NULL
715 | W113_VE_MR160_450_AAA-AAA_M45_B.dk | W113.dk | https://knauf.com/api/download-center/v1/assets/184177aa-016b-40ba-a45f-71ad1debc661?download=true | dan_DNK | VE MR160 450 AAA/AAA M45 | W113.dk_System_450 | Standard skillevæg | EI60 Skillevæg, Enkelt Stålskelet, Stolper MR160 (c/c450 mm) Beklædning: 3x 12,5 mm Classic 1 Board, Top og bund profil: MSKP160, Isolering: 45 mm Mineraluld | EI60 Skillevæg, 160 mm Enkelt Stålskelet, (c/c450 mm) Beklædning: 3x 12,5 mm Standard gipsplade, Isolering: 45 mm Mineraluld | VE MR160 450 AAA/AAA M45 - EI60 Skillevæg, Enkelt Stålskelet, Stolper MR160 (c/c450 mm) Beklædning: 3x 12,5 mm Classic 1 Board, Top og bund profil: MSKP160, Isolering: 45 mm Mineraluld, D= 235 mm, Max højde: 7500 mm, [R´w] = 48 dB | System 450 - Skillevæg, Enkelt Stålskelet, Classic 1 Board (tredobbelt lag) | NULL | NULL | 1 | 1 | 0 | m² | EI 60 A2-s1,d0 | 60 | A2-s1,d0 | NULL | NULL | NULL | MR160 (0,46) | NULL | 100 g/m² | NULL | NULL | 9000 | 450 | NULL | NULL | NULL | NULL | NULL | NULL | NULL | NULL | NULL | Classic 1 Board | Standard gipsplade | NULL | NULL | NULL | NULL | NULL | NULL | NULL | NULL | 3 | 6 | 3x 12,5 mm | 37.5 | NULL | 0 | Nej | NULL | NULL | 235 | 52.97 | 49.8 | NULL | NULL | Mineraluld | 45 | NULL | NULL | NULL | 48 | NULL | NULL | NULL | NULL | NULL | NULL | NULL | NULL | NULL | NULL | NULL | NULL | NULL | NULL | NULL | NULL | NULL | NULL | NULL | NULL | NULL | NULL | NULL | NULL | NULL | NULL | NULL | NULL | NULL | NULL | NULL | NULL | NULL | NULL | NULL | NULL | NULL | NULL | NULL | NULL | NULL | NULL | NULL | NULL | NULL | NULL | NULL | NULL | NULL | NULL | https://knauf.com/api/download-center/v1/assets/a88b41c6-a9b7-44a0-b463-b1f774d5c0cb?download=true | NULL | https://knauf.com/api/download-center/v1/assets/2056c928-7f2f-4b94-8a1d-97c95a883cd2?download=true | https://knauf.com/api/download-center/v1/assets/636354d7-ff25-4297-8178-b606832a86f5?download=true | https://knauf.com/api/download-center/v1/assets/e5223af3-28dd-4071-b74d-78ebb0b6e57b?download=true | https://knauf.com/api/download-center/v1/assets/3cf2016f-2fbb-4b98-99f7-957ef04bc600?download=true | NULL | Wall | non load-bearing | Interior | New Construction | Teknik-dk@knauf.com | +45 96573020 | Knauf A/S | Denmark | NULL | NULL | NULL | NULL | NULL | NULL | NULL | NULL | NULL | NULL | NULL | NULL | NULL | 11 | NULL | NULL | NULL | NULL | NULL | Nej | NULL | Skillevæg | NULL | NULL | Q3 | 3 | NULL | NULL | NULL | NULL | NULL | NULL | NULL | NULL | NULL | 7500 | NULL | NULL | NULL | 235 mm | NULL | 48 | NULL | NULL | NULL | NULL | NULL | Enkelt Stålskelet | 10.8 | 3 | NULL
716 | W113_VE_MR120_450_AAA-AAA_M70_B.dk | W113.dk | https://knauf.com/api/download-center/v1/assets/184177aa-016b-40ba-a45f-71ad1debc661?download=true | dan_DNK | VE MR120 450 AAA/AAA M70 | W113.dk_System_450 | Standard skillevæg | EI60 Skillevæg, Enkelt Stålskelet, Stolper MR120 (c/c450 mm) Beklædning: 3x 12,5 mm Classic 1 Board, Top og bund profil: MSKP120, Isolering: 70 mm Mineraluld | EI60 Skillevæg, 120 mm Enkelt Stålskelet, (c/c450 mm) Beklædning: 3x 12,5 mm Standard gipsplade, Isolering: 70 mm Mineraluld | VE MR120 450 AAA/AAA M70 - EI60 Skillevæg, Enkelt Stålskelet, Stolper MR120 (c/c450 mm) Beklædning: 3x 12,5 mm Classic 1 Board, Top og bund profil: MSKP120, Isolering: 70 mm Mineraluld, D= 195 mm, Max højde: 7500 mm, [R´w] = 50 dB | System 450 - Skillevæg, Enkelt Stålskelet, Classic 1 Board (tredobbelt lag) | NULL | NULL | 1 | 1 | 0 | m² | EI 60 A2-s1,d0 | 60 | A2-s1,d0 | NULL | NULL | NULL | MR120 (0,46) | NULL | 100 g/m² | NULL | NULL | 7700 | 450 | NULL | NULL | NULL | NULL | NULL | NULL | NULL | NULL | NULL | Classic 1 Board | Standard gipsplade | NULL | NULL | NULL | NULL | NULL | NULL | NULL | NULL | 3 | 6 | 3x 12,5 mm | 37.5 | NULL | 0 | Nej | NULL | NULL | 195 | 52.93 | 49.8 | NULL | NULL | Mineraluld | 70 | NULL | NULL | NULL | 50 | NULL | NULL | NULL | NULL | NULL | NULL | NULL | NULL | NULL | NULL | NULL | NULL | NULL | NULL | NULL | NULL | NULL | NULL | NULL | NULL | NULL | NULL | NULL | NULL | NULL | NULL | NULL | NULL | NULL | NULL | NULL | NULL | NULL | NULL | NULL | NULL | NULL | NULL | NULL | NULL | NULL | NULL | NULL | NULL | NULL | NULL | NULL | NULL | NULL | NULL | https://knauf.com/api/download-center/v1/assets/a88b41c6-a9b7-44a0-b463-b1f774d5c0cb?download=true | NULL | https://knauf.com/api/download-center/v1/assets/2056c928-7f2f-4b94-8a1d-97c95a883cd2?download=true | https://knauf.com/api/download-center/v1/assets/636354d7-ff25-4297-8178-b606832a86f5?download=true | https://knauf.com/api/download-center/v1/assets/e5223af3-28dd-4071-b74d-78ebb0b6e57b?download=true | https://knauf.com/api/download-center/v1/assets/a73123c4-ee60-4f54-9367-bec61892e58c?download=true | NULL | Wall | non load-bearing | Interior | New Construction | Teknik-dk@knauf.com | +45 96573020 | Knauf A/S | Denmark | NULL | NULL | NULL | NULL | NULL | NULL | NULL | NULL | NULL | NULL | NULL | NULL | NULL | 10.45 | NULL | NULL | NULL | NULL | NULL | Nej | NULL | Skillevæg | NULL | NULL | Q3 | 3 | NULL | NULL | NULL | NULL | NULL | NULL | NULL | NULL | NULL | 7500 | NULL | NULL | NULL | 195 mm | NULL | 50 | NULL | NULL | NULL | NULL | NULL | Enkelt Stålskelet | 10.8 | 3 | NULL
717 | W113_VE_MR145_450_AAA-AAA_M70_B.dk | W113.dk | https://knauf.com/api/download-center/v1/assets/184177aa-016b-40ba-a45f-71ad1debc661?download=true | dan_DNK | VE MR145 450 AAA/AAA M70 | W113.dk_System_450 | Standard skillevæg | EI60 Skillevæg, Enkelt Stålskelet, Stolper MR145 (c/c450 mm) Beklædning: 3x 12,5 mm Classic 1 Board, Top og bund profil: MSKP145, Isolering: 70 mm Mineraluld | EI60 Skillevæg, 145 mm Enkelt Stålskelet, (c/c450 mm) Beklædning: 3x 12,5 mm Standard gipsplade, Isolering: 70 mm Mineraluld | VE MR145 450 AAA/AAA M70 - EI60 Skillevæg, Enkelt Stålskelet, Stolper MR145 (c/c450 mm) Beklædning: 3x 12,5 mm Classic 1 Board, Top og bund profil: MSKP145, Isolering: 70 mm Mineraluld, D= 220 mm, Max højde: 7500 mm, [R´w] = 50 dB | System 450 - Skillevæg, Enkelt Stålskelet, Classic 1 Board (tredobbelt lag) | NULL | NULL | 1 | 1 | 0 | m² | EI 60 A2-s1,d0 | 60 | A2-s1,d0 | NULL | NULL | NULL | MR145 (0,46) | NULL | 100 g/m² | NULL | NULL | 8500 | 450 | NULL | NULL | NULL | NULL | NULL | NULL | NULL | NULL | NULL | Classic 1 Board | Standard gipsplade | NULL | NULL | NULL | NULL | NULL | NULL | NULL | NULL | 3 | 6 | 3x 12,5 mm | 37.5 | NULL | 0 | Nej | NULL | NULL | 220 | 53.21 | 49.8 | NULL | NULL | Mineraluld | 70 | NULL | NULL | NULL | 50 | NULL | NULL | NULL | NULL | NULL | NULL | NULL | NULL | NULL | NULL | NULL | NULL | NULL | NULL | NULL | NULL | NULL | NULL | NULL | NULL | NULL | NULL | NULL | NULL | NULL | NULL | NULL | NULL | NULL | NULL | NULL | NULL | NULL | NULL | NULL | NULL | NULL | NULL | NULL | NULL | NULL | NULL | NULL | NULL | NULL | NULL | NULL | NULL | NULL | NULL | https://knauf.com/api/download-center/v1/assets/a88b41c6-a9b7-44a0-b463-b1f774d5c0cb?download=true | NULL | https://knauf.com/api/download-center/v1/assets/2056c928-7f2f-4b94-8a1d-97c95a883cd2?download=true | https://knauf.com/api/download-center/v1/assets/636354d7-ff25-4297-8178-b606832a86f5?download=true | https://knauf.com/api/download-center/v1/assets/e5223af3-28dd-4071-b74d-78ebb0b6e57b?download=true | https://knauf.com/api/download-center/v1/assets/e32a447c-b79a-4cd2-a5dc-03df12802151?download=true | NULL | Wall | non load-bearing | Interior | New Construction | Teknik-dk@knauf.com | +45 96573020 | Knauf A/S | Denmark | NULL | NULL | NULL | NULL | NULL | NULL | NULL | NULL | NULL | NULL | NULL | NULL | NULL | 11.06 | NULL | NULL | NULL | NULL | NULL | Nej | NULL | Skillevæg | NULL | NULL | Q3 | 3 | NULL | NULL | NULL | NULL | NULL | NULL | NULL | NULL | NULL | 7500 | NULL | NULL | NULL | 220 mm | NULL | 50 | NULL | NULL | NULL | NULL | NULL | Enkelt Stålskelet | 10.8 | 3 | NULL
718 | W113_VE_MR160_450_AAA-AAA_M70_B.dk | W113.dk | https://knauf.com/api/download-center/v1/assets/184177aa-016b-40ba-a45f-71ad1debc661?download=true | dan_DNK | VE MR160 450 AAA/AAA M70 | W113.dk_System_450 | Standard skillevæg | EI60 Skillevæg, Enkelt Stålskelet, Stolper MR160 (c/c450 mm) Beklædning: 3x 12,5 mm Classic 1 Board, Top og bund profil: MSKP160, Isolering: 70 mm Mineraluld | EI60 Skillevæg, 160 mm Enkelt Stålskelet, (c/c450 mm) Beklædning: 3x 12,5 mm Standard gipsplade, Isolering: 70 mm Mineraluld | VE MR160 450 AAA/AAA M70 - EI60 Skillevæg, Enkelt Stålskelet, Stolper MR160 (c/c450 mm) Beklædning: 3x 12,5 mm Classic 1 Board, Top og bund profil: MSKP160, Isolering: 70 mm Mineraluld, D= 235 mm, Max højde: 7500 mm, [R´w] = 50 dB | System 450 - Skillevæg, Enkelt Stålskelet, Classic 1 Board (tredobbelt lag) | NULL | NULL | 1 | 1 | 0 | m² | EI 60 A2-s1,d0 | 60 | A2-s1,d0 | NULL | NULL | NULL | MR160 (0,46) | NULL | 100 g/m² | NULL | NULL | 9000 | 450 | NULL | NULL | NULL | NULL | NULL | NULL | NULL | NULL | NULL | Classic 1 Board | Standard gipsplade | NULL | NULL | NULL | NULL | NULL | NULL | NULL | NULL | 3 | 6 | 3x 12,5 mm | 37.5 | NULL | 0 | Nej | NULL | NULL | 235 | 53.34 | 49.8 | NULL | NULL | Mineraluld | 70 | NULL | NULL | NULL | 50 | NULL | NULL | NULL | NULL | NULL | NULL | NULL | NULL | NULL | NULL | NULL | NULL | NULL | NULL | NULL | NULL | NULL | NULL | NULL | NULL | NULL | NULL | NULL | NULL | NULL | NULL | NULL | NULL | NULL | NULL | NULL | NULL | NULL | NULL | NULL | NULL | NULL | NULL | NULL | NULL | NULL | NULL | NULL | NULL | NULL | NULL | NULL | NULL | NULL | NULL | https://knauf.com/api/download-center/v1/assets/a88b41c6-a9b7-44a0-b463-b1f774d5c0cb?download=true | NULL | https://knauf.com/api/download-center/v1/assets/2056c928-7f2f-4b94-8a1d-97c95a883cd2?download=true | https://knauf.com/api/download-center/v1/assets/636354d7-ff25-4297-8178-b606832a86f5?download=true | https://knauf.com/api/download-center/v1/assets/e5223af3-28dd-4071-b74d-78ebb0b6e57b?download=true | https://knauf.com/api/download-center/v1/assets/3c1a27e0-245c-40ea-ab3e-8e5af11f3a24?download=true | NULL | Wall | non load-bearing | Interior | New Construction | Teknik-dk@knauf.com | +45 96573020 | Knauf A/S | Denmark | NULL | NULL | NULL | NULL | NULL | NULL | NULL | NULL | NULL | NULL | NULL | NULL | NULL | 11.34 | NULL | NULL | NULL | NULL | NULL | Nej | NULL | Skillevæg | NULL | NULL | Q3 | 3 | NULL | NULL | NULL | NULL | NULL | NULL | NULL | NULL | NULL | 7500 | NULL | NULL | NULL | 235 mm | NULL | 50 | NULL | NULL | NULL | NULL | NULL | Enkelt Stålskelet | 10.8 | 3 | NULL
719 | W113_VE_AR95_450_AAA-AAA_M95_B.dk | W113.dk | https://knauf.com/api/download-center/v1/assets/0fd96fcc-bad1-4dcb-877a-59036c43bf97?download=true | dan_DNK | VE AR95 450 AAA/AAA M95 | W113.dk_System_450 | Standard skillevæg | EI60 Skillevæg, Enkelt Stålskelet, Stolper AR95 (c/c450 mm) Beklædning: 3x 12,5 mm Classic 1 Board, Top og bund profil: MSKP95, Isolering: 95 mm Mineraluld | EI60 Skillevæg, 95 mm Enkelt Stålskelet, (c/c450 mm) Beklædning: 3x 12,5 mm Standard gipsplade, Isolering: 95 mm Mineraluld | VE AR95 450 AAA/AAA M95 - EI60 Skillevæg, Enkelt Stålskelet, Stolper AR95 (c/c450 mm) Beklædning: 3x 12,5 mm Classic 1 Board, Top og bund profil: MSKP95, Isolering: 95 mm Mineraluld, D= 170 mm, Max højde: 6800 mm, [R´w] = 54 dB | System 450 - Skillevæg, Enkelt Stålskelet, Classic 1 Board (tredobbelt lag) | NULL | NULL | 1 | 1 | 0 | m² | EI 60 A2-s1,d0 | 60 | A2-s1,d0 | NULL | NULL | NULL | AR95 (0,47) | NULL | 140 g/m² | NULL | NULL | 6800 | 450 | NULL | NULL | NULL | NULL | NULL | NULL | NULL | NULL | NULL | Classic 1 Board | Standard gipsplade | NULL | NULL | NULL | NULL | NULL | NULL | NULL | NULL | 3 | 6 | 3x 12,5 mm | 37.5 | NULL | 0 | Nej | NULL | NULL | 170 | 53.48 | 49.8 | NULL | NULL | Mineraluld | 95 | NULL | NULL | NULL | 54 | NULL | NULL | NULL | NULL | NULL | NULL | NULL | NULL | NULL | NULL | NULL | NULL | NULL | NULL | NULL | NULL | NULL | NULL | NULL | NULL | NULL | NULL | NULL | NULL | NULL | NULL | NULL | NULL | NULL | NULL | NULL | NULL | NULL | NULL | NULL | NULL | NULL | NULL | NULL | NULL | NULL | NULL | NULL | NULL | NULL | NULL | NULL | NULL | NULL | NULL | https://knauf.com/api/download-center/v1/assets/a88b41c6-a9b7-44a0-b463-b1f774d5c0cb?download=true | NULL | https://knauf.com/api/download-center/v1/assets/7e66c2df-4e8d-4bfc-ac2d-9700b8f5c738?download=true | https://knauf.com/api/download-center/v1/assets/636354d7-ff25-4297-8178-b606832a86f5?download=true | https://knauf.com/api/download-center/v1/assets/e5223af3-28dd-4071-b74d-78ebb0b6e57b?download=true | https://knauf.com/api/download-center/v1/assets/c97e704f-f774-4948-84da-5172d624a7cc?download=true | NULL | Wall | non load-bearing | Interior | New Construction | Teknik-dk@knauf.com | +45 96573020 | Knauf A/S | Denmark | NULL | NULL | NULL | NULL | NULL | NULL | NULL | NULL | NULL | NULL | NULL | NULL | NULL | 12.4 | NULL | NULL | NULL | NULL | NULL | Nej | NULL | Skillevæg | NULL | NULL | Q3 | 3 | NULL | NULL | NULL | NULL | NULL | NULL | NULL | NULL | NULL | 6800 | NULL | NULL | NULL | 170 mm | NULL | 54 | NULL | NULL | NULL | NULL | NULL | Enkelt Stålskelet | 10.8 | 3 | NULL
720 | W113_VE_AR120_450_AAA-AAA_M95_B.dk | W113.dk | https://knauf.com/api/download-center/v1/assets/c916c304-52d0-4854-af4f-e6208233f2ce?download=true | dan_DNK | VE AR120 450 AAA/AAA M95 | W113.dk_System_450 | Standard skillevæg | EI60 Skillevæg, Enkelt Stålskelet, Stolper AR120 (c/c450 mm) Beklædning: 3x 12,5 mm Classic 1 Board, Top og bund profil: MSKP120, Isolering: 95 mm Mineraluld | EI60 Skillevæg, 120 mm Enkelt Stålskelet, (c/c450 mm) Beklædning: 3x 12,5 mm Standard gipsplade, Isolering: 95 mm Mineraluld | VE AR120 450 AAA/AAA M95 - EI60 Skillevæg, Enkelt Stålskelet, Stolper AR120 (c/c450 mm) Beklædning: 3x 12,5 mm Classic 1 Board, Top og bund profil: MSKP120, Isolering: 95 mm Mineraluld, D= 195 mm, Max højde: 7500 mm, [R´w] = 54 dB | System 450 - Skillevæg, Enkelt Stålskelet, Classic 1 Board (tredobbelt lag) | NULL | NULL | 1 | 1 | 0 | m² | EI 60 A2-s1,d0 | 60 | A2-s1,d0 | NULL | NULL | NULL | AR120 (0,47) | NULL | 140 g/m² | NULL | NULL | 7700 | 450 | NULL | NULL | NULL | NULL | NULL | NULL | NULL | NULL | NULL | Classic 1 Board | Standard gipsplade | NULL | NULL | NULL | NULL | NULL | NULL | NULL | NULL | 3 | 6 | 3x 12,5 mm | 37.5 | NULL | 0 | Nej | NULL | NULL | 195 | 53.75 | 49.8 | NULL | NULL | Mineraluld | 95 | NULL | NULL | NULL | 54 | NULL | NULL | NULL | NULL | NULL | NULL | NULL | NULL | NULL | NULL | NULL | NULL | NULL | NULL | NULL | NULL | NULL | NULL | NULL | NULL | NULL | NULL | NULL | NULL | NULL | NULL | NULL | NULL | NULL | NULL | NULL | NULL | NULL | NULL | NULL | NULL | NULL | NULL | NULL | NULL | NULL | NULL | NULL | NULL | NULL | NULL | NULL | NULL | NULL | NULL | https://knauf.com/api/download-center/v1/assets/a88b41c6-a9b7-44a0-b463-b1f774d5c0cb?download=true | NULL | https://knauf.com/api/download-center/v1/assets/7e66c2df-4e8d-4bfc-ac2d-9700b8f5c738?download=true | https://knauf.com/api/download-center/v1/assets/636354d7-ff25-4297-8178-b606832a86f5?download=true | https://knauf.com/api/download-center/v1/assets/e5223af3-28dd-4071-b74d-78ebb0b6e57b?download=true | https://knauf.com/api/download-center/v1/assets/f624e5ba-bd0d-430e-ac54-35a1e26a3649?download=true | NULL | Wall | non load-bearing | Interior | New Construction | Teknik-dk@knauf.com | +45 96573020 | Knauf A/S | Denmark | NULL | NULL | NULL | NULL | NULL | NULL | NULL | NULL | NULL | NULL | NULL | NULL | NULL | 13.13 | NULL | NULL | NULL | NULL | NULL | Nej | NULL | Skillevæg | NULL | NULL | Q3 | 3 | NULL | NULL | NULL | NULL | NULL | NULL | NULL | NULL | NULL | 7500 | NULL | NULL | NULL | 195 mm | NULL | 54 | NULL | NULL | NULL | NULL | NULL | Enkelt Stålskelet | 10.8 | 3 | NULL
721 | W113_VE_KR95_450_AAA-AAA_M45_B.dk | W113.dk | https://knauf.com/api/download-center/v1/assets/0a47df23-5b21-435c-b6b1-5fbe09114894?download=true | dan_DNK | VE KR95 450 AAA/AAA M45 | W113.dk_System_450 | Standard skillevæg | EI60 Skillevæg, Enkelt Stålskelet, Stolper KR95 (c/c450 mm) Beklædning: 3x 12,5 mm Classic 1 Board, Top og bund profil: KSK95, Isolering: 45 mm Mineraluld | EI60 Skillevæg, 95 mm Enkelt Stålskelet, (c/c450 mm) Beklædning: 3x 12,5 mm Standard gipsplade, Isolering: 45 mm Mineraluld | VE KR95 450 AAA/AAA M45 - EI60 Skillevæg, Enkelt Stålskelet, Stolper KR95 (c/c450 mm) Beklædning: 3x 12,5 mm Classic 1 Board, Top og bund profil: KSK95, Isolering: 45 mm Mineraluld, D= 170 mm, Max højde: 7300 mm, [R´w] = 40 dB | System 450 - Skillevæg, Enkelt Stålskelet, Classic 1 Board (tredobbelt lag) | NULL | NULL | 1 | 1 | 0 | m² | EI 60 A2-s1,d0 | 60 | A2-s1,d0 | NULL | NULL | NULL | KR95 (1) | NULL | 275 g/m² | NULL | NULL | 7300 | 450 | NULL | NULL | NULL | NULL | NULL | NULL | NULL | NULL | NULL | Classic 1 Board | Standard gipsplade | NULL | NULL | NULL | NULL | NULL | NULL | NULL | NULL | 3 | 6 | 3x 12,5 mm | 37.5 | NULL | 0 | Nej | NULL | NULL | 170 | 54.36 | 49.8 | NULL | NULL | Mineraluld | 45 | NULL | NULL | NULL | 40 | NULL | NULL | NULL | NULL | NULL | NULL | NULL | NULL | NULL | NULL | NULL | NULL | NULL | NULL | NULL | NULL | NULL | NULL | NULL | NULL | NULL | NULL | NULL | NULL | NULL | NULL | NULL | NULL | NULL | NULL | NULL | NULL | NULL | NULL | NULL | NULL | NULL | NULL | NULL | NULL | NULL | NULL | NULL | NULL | NULL | NULL | NULL | NULL | NULL | NULL | https://knauf.com/api/download-center/v1/assets/a88b41c6-a9b7-44a0-b463-b1f774d5c0cb?download=true | NULL | https://knauf.com/api/download-center/v1/assets/69d79a69-153a-40f8-b54a-9ca5169f3789?download=true | https://knauf.com/api/download-center/v1/assets/636354d7-ff25-4297-8178-b606832a86f5?download=true | https://knauf.com/api/download-center/v1/assets/e5223af3-28dd-4071-b74d-78ebb0b6e57b?download=true | https://knauf.com/api/download-center/v1/assets/64e4275b-5c4f-419b-ab3a-9e9939a39f17?download=true | NULL | Wall | non load-bearing | Interior | New Construction | Teknik-dk@knauf.com | +45 96573020 | Knauf A/S | Denmark | NULL | NULL | NULL | NULL | NULL | NULL | NULL | NULL | NULL | NULL | NULL | NULL | NULL | 13.73 | NULL | NULL | NULL | NULL | NULL | Nej | NULL | Skillevæg | NULL | NULL | Q3 | 3 | NULL | NULL | NULL | NULL | NULL | NULL | NULL | NULL | NULL | 7300 | NULL | NULL | NULL | 170 mm | NULL | 40 | NULL | NULL | NULL | NULL | NULL | Enkelt Stålskelet | 10.8 | 3 | NULL
722 | W113_VE_KR120_450_AAA-AAA_M45_B.dk | W113.dk | https://knauf.com/api/download-center/v1/assets/0a47df23-5b21-435c-b6b1-5fbe09114894?download=true | dan_DNK | VE KR120 450 AAA/AAA M45 | W113.dk_System_450 | Standard skillevæg | EI60 Skillevæg, Enkelt Stålskelet, Stolper KR120 (c/c450 mm) Beklædning: 3x 12,5 mm Classic 1 Board, Top og bund profil: KSK120, Isolering: 45 mm Mineraluld | EI60 Skillevæg, 120 mm Enkelt Stålskelet, (c/c450 mm) Beklædning: 3x 12,5 mm Standard gipsplade, Isolering: 45 mm Mineraluld | VE KR120 450 AAA/AAA M45 - EI60 Skillevæg, Enkelt Stålskelet, Stolper KR120 (c/c450 mm) Beklædning: 3x 12,5 mm Classic 1 Board, Top og bund profil: KSK120, Isolering: 45 mm Mineraluld, D= 195 mm, Max højde: 7500 mm, [R´w] = 40 dB | System 450 - Skillevæg, Enkelt Stålskelet, Classic 1 Board (tredobbelt lag) | NULL | NULL | 1 | 1 | 0 | m² | EI 60 A2-s1,d0 | 60 | A2-s1,d0 | NULL | NULL | NULL | KR120 (1) | NULL | 275 g/m² | NULL | NULL | 8000 | 450 | NULL | NULL | NULL | NULL | NULL | NULL | NULL | NULL | NULL | Classic 1 Board | Standard gipsplade | NULL | NULL | NULL | NULL | NULL | NULL | NULL | NULL | 3 | 6 | 3x 12,5 mm | 37.5 | NULL | 0 | Nej | NULL | NULL | 195 | 54.89 | 49.8 | NULL | NULL | Mineraluld | 45 | NULL | NULL | NULL | 40 | NULL | NULL | NULL | NULL | NULL | NULL | NULL | NULL | NULL | NULL | NULL | NULL | NULL | NULL | NULL | NULL | NULL | NULL | NULL | NULL | NULL | NULL | NULL | NULL | NULL | NULL | NULL | NULL | NULL | NULL | NULL | NULL | NULL | NULL | NULL | NULL | NULL | NULL | NULL | NULL | NULL | NULL | NULL | NULL | NULL | NULL | NULL | NULL | NULL | NULL | https://knauf.com/api/download-center/v1/assets/a88b41c6-a9b7-44a0-b463-b1f774d5c0cb?download=true | NULL | https://knauf.com/api/download-center/v1/assets/69d79a69-153a-40f8-b54a-9ca5169f3789?download=true | https://knauf.com/api/download-center/v1/assets/636354d7-ff25-4297-8178-b606832a86f5?download=true | https://knauf.com/api/download-center/v1/assets/e5223af3-28dd-4071-b74d-78ebb0b6e57b?download=true | https://knauf.com/api/download-center/v1/assets/3addefa3-b360-4903-a5b6-825e096d84ac?download=true | NULL | Wall | non load-bearing | Interior | New Construction | Teknik-dk@knauf.com | +45 96573020 | Knauf A/S | Denmark | NULL | NULL | NULL | NULL | NULL | NULL | NULL | NULL | NULL | NULL | NULL | NULL | NULL | 14.86 | NULL | NULL | NULL | NULL | NULL | Nej | NULL | Skillevæg | NULL | NULL | Q3 | 3 | NULL | NULL | NULL | NULL | NULL | NULL | NULL | NULL | NULL | 7500 | NULL | NULL | NULL | 195 mm | NULL | 40 | NULL | NULL | NULL | NULL | NULL | Enkelt Stålskelet | 10.8 | 3 | NULL
723 | W113_VE_KR145_450_AAA-AAA_M45_B.dk | W113.dk | https://knauf.com/api/download-center/v1/assets/0a47df23-5b21-435c-b6b1-5fbe09114894?download=true | dan_DNK | VE KR145 450 AAA/AAA M45 | W113.dk_System_450 | Standard skillevæg | EI60 Skillevæg, Enkelt Stålskelet, Stolper KR145 (c/c450 mm) Beklædning: 3x 12,5 mm Classic 1 Board, Top og bund profil: KSK145, Isolering: 45 mm Mineraluld | EI60 Skillevæg, 145 mm Enkelt Stålskelet, (c/c450 mm) Beklædning: 3x 12,5 mm Standard gipsplade, Isolering: 45 mm Mineraluld | VE KR145 450 AAA/AAA M45 - EI60 Skillevæg, Enkelt Stålskelet, Stolper KR145 (c/c450 mm) Beklædning: 3x 12,5 mm Classic 1 Board, Top og bund profil: KSK145, Isolering: 45 mm Mineraluld, D= 220 mm, Max højde: 7500 mm, [R´w] = 40 dB | System 450 - Skillevæg, Enkelt Stålskelet, Classic 1 Board (tredobbelt lag) | NULL | NULL | 1 | 1 | 0 | m² | EI 60 A2-s1,d0 | 60 | A2-s1,d0 | NULL | NULL | NULL | KR145 (1) | NULL | 275 g/m² | NULL | NULL | 9000 | 450 | NULL | NULL | NULL | NULL | NULL | NULL | NULL | NULL | NULL | Classic 1 Board | Standard gipsplade | NULL | NULL | NULL | NULL | NULL | NULL | NULL | NULL | 3 | 6 | 3x 12,5 mm | 37.5 | NULL | 0 | Nej | NULL | NULL | 220 | 55.45 | 49.8 | NULL | NULL | Mineraluld | 45 | NULL | NULL | NULL | 40 | NULL | NULL | NULL | NULL | NULL | NULL | NULL | NULL | NULL | NULL | NULL | NULL | NULL | NULL | NULL | NULL | NULL | NULL | NULL | NULL | NULL | NULL | NULL | NULL | NULL | NULL | NULL | NULL | NULL | NULL | NULL | NULL | NULL | NULL | NULL | NULL | NULL | NULL | NULL | NULL | NULL | NULL | NULL | NULL | NULL | NULL | NULL | NULL | NULL | NULL | https://knauf.com/api/download-center/v1/assets/a88b41c6-a9b7-44a0-b463-b1f774d5c0cb?download=true | NULL | https://knauf.com/api/download-center/v1/assets/69d79a69-153a-40f8-b54a-9ca5169f3789?download=true | https://knauf.com/api/download-center/v1/assets/636354d7-ff25-4297-8178-b606832a86f5?download=true | https://knauf.com/api/download-center/v1/assets/e5223af3-28dd-4071-b74d-78ebb0b6e57b?download=true | https://knauf.com/api/download-center/v1/assets/9c3c923c-67e5-4c4b-86c7-ad572cff2f84?download=true | NULL | Wall | non load-bearing | Interior | New Construction | Teknik-dk@knauf.com | +45 96573020 | Knauf A/S | Denmark | NULL | NULL | NULL | NULL | NULL | NULL | NULL | NULL | NULL | NULL | NULL | NULL | NULL | 16.01 | NULL | NULL | NULL | NULL | NULL | Nej | NULL | Skillevæg | NULL | NULL | Q3 | 3 | NULL | NULL | NULL | NULL | NULL | NULL | NULL | NULL | NULL | 7500 | NULL | NULL | NULL | 220 mm | NULL | 40 | NULL | NULL | NULL | NULL | NULL | Enkelt Stålskelet | 10.8 | 3 | NULL
724 | W113_VE_FR95_450_AAA-AAA_M45_B.dk | W113.dk | https://knauf.com/api/download-center/v1/assets/2bcfd6ae-80cb-4b9f-8ced-7e87bce2db24?download=true | dan_DNK | VE FR95 450 AAA/AAA M45 | W113.dk_System_450 | Standard skillevæg | EI60 Skillevæg, Enkelt Stålskelet, Stolper FR95 (c/c450 mm) Beklædning: 3x 12,5 mm Classic 1 Board, Top og bund profil: FSK95, Isolering: 45 mm Mineraluld | EI60 Skillevæg, 95 mm Enkelt Stålskelet, (c/c450 mm) Beklædning: 3x 12,5 mm Standard gipsplade, Isolering: 45 mm Mineraluld | VE FR95 450 AAA/AAA M45 - EI60 Skillevæg, Enkelt Stålskelet, Stolper FR95 (c/c450 mm) Beklædning: 3x 12,5 mm Classic 1 Board, Top og bund profil: FSK95, Isolering: 45 mm Mineraluld, D= 170 mm, Max højde: 7500 mm, [R´w] = 36 dB | System 450 - Skillevæg, Enkelt Stålskelet, Classic 1 Board (tredobbelt lag) | NULL | NULL | 1 | 1 | 0 | m² | EI 60 A2-s1,d0 | 60 | A2-s1,d0 | NULL | NULL | NULL | FR95 (1,5) | NULL | 275 g/m² | NULL | NULL | 8500 | 450 | NULL | NULL | NULL | NULL | NULL | NULL | NULL | NULL | NULL | Classic 1 Board | Standard gipsplade | NULL | NULL | NULL | NULL | NULL | NULL | NULL | NULL | 3 | 6 | 3x 12,5 mm | 37.5 | NULL | 0 | Nej | NULL | NULL | 170 | 56.87 | 49.8 | NULL | NULL | Mineraluld | 45 | NULL | NULL | NULL | 36 | NULL | NULL | NULL | NULL | NULL | NULL | NULL | NULL | NULL | NULL | NULL | NULL | NULL | NULL | NULL | NULL | NULL | NULL | NULL | NULL | NULL | NULL | NULL | NULL | NULL | NULL | NULL | NULL | NULL | NULL | NULL | NULL | NULL | NULL | NULL | NULL | NULL | NULL | NULL | NULL | NULL | NULL | NULL | NULL | NULL | NULL | NULL | NULL | NULL | NULL | https://knauf.com/api/download-center/v1/assets/a88b41c6-a9b7-44a0-b463-b1f774d5c0cb?download=true | NULL | https://knauf.com/api/download-center/v1/assets/f3fac09b-4544-448b-bbed-1797d99c7eaa?download=true | https://knauf.com/api/download-center/v1/assets/636354d7-ff25-4297-8178-b606832a86f5?download=true | https://knauf.com/api/download-center/v1/assets/e5223af3-28dd-4071-b74d-78ebb0b6e57b?download=true | https://knauf.com/api/download-center/v1/assets/c4c89b01-4ee8-4a8c-a3e0-f58ba50a4fec?download=true | NULL | Wall | non load-bearing | Interior | New Construction | Teknik-dk@knauf.com | +45 96573020 | Knauf A/S | Denmark | NULL | NULL | NULL | NULL | NULL | NULL | NULL | NULL | NULL | NULL | NULL | NULL | NULL | 19.5 | NULL | NULL | NULL | NULL | NULL | Nej | NULL | Skillevæg | NULL | NULL | Q3 | 3 | NULL | NULL | NULL | NULL | NULL | NULL | NULL | NULL | NULL | 7500 | NULL | NULL | NULL | 170 mm | NULL | 36 | NULL | NULL | NULL | NULL | NULL | Enkelt Stålskelet | 10.8 | 3 | NULL
725 | W113_VE_FR120_450_AAA-AAA_M45_B.dk | W113.dk | https://knauf.com/api/download-center/v1/assets/2bcfd6ae-80cb-4b9f-8ced-7e87bce2db24?download=true | dan_DNK | VE FR120 450 AAA/AAA M45 | W113.dk_System_450 | Standard skillevæg | EI60 Skillevæg, Enkelt Stålskelet, Stolper FR120 (c/c450 mm) Beklædning: 3x 12,5 mm Classic 1 Board, Top og bund profil: FSK120, Isolering: 45 mm Mineraluld | EI60 Skillevæg, 120 mm Enkelt Stålskelet, (c/c450 mm) Beklædning: 3x 12,5 mm Standard gipsplade, Isolering: 45 mm Mineraluld | VE FR120 450 AAA/AAA M45 - EI60 Skillevæg, Enkelt Stålskelet, Stolper FR120 (c/c450 mm) Beklædning: 3x 12,5 mm Classic 1 Board, Top og bund profil: FSK120, Isolering: 45 mm Mineraluld, D= 195 mm, Max højde: 7500 mm, [R´w] = 36 dB | System 450 - Skillevæg, Enkelt Stålskelet, Classic 1 Board (tredobbelt lag) | NULL | NULL | 1 | 1 | 0 | m² | EI 60 A2-s1,d0 | 60 | A2-s1,d0 | NULL | NULL | NULL | FR120 (1,5) | NULL | 275 g/m² | NULL | NULL | 9000 | 450 | NULL | NULL | NULL | NULL | NULL | NULL | NULL | NULL | NULL | Classic 1 Board | Standard gipsplade | NULL | NULL | NULL | NULL | NULL | NULL | NULL | NULL | 3 | 6 | 3x 12,5 mm | 37.5 | NULL | 0 | Nej | NULL | NULL | 195 | 57.76 | 49.8 | NULL | NULL | Mineraluld | 45 | NULL | NULL | NULL | 36 | NULL | NULL | NULL | NULL | NULL | NULL | NULL | NULL | NULL | NULL | NULL | NULL | NULL | NULL | NULL | NULL | NULL | NULL | NULL | NULL | NULL | NULL | NULL | NULL | NULL | NULL | NULL | NULL | NULL | NULL | NULL | NULL | NULL | NULL | NULL | NULL | NULL | NULL | NULL | NULL | NULL | NULL | NULL | NULL | NULL | NULL | NULL | NULL | NULL | NULL | https://knauf.com/api/download-center/v1/assets/a88b41c6-a9b7-44a0-b463-b1f774d5c0cb?download=true | NULL | https://knauf.com/api/download-center/v1/assets/f3fac09b-4544-448b-bbed-1797d99c7eaa?download=true | https://knauf.com/api/download-center/v1/assets/636354d7-ff25-4297-8178-b606832a86f5?download=true | https://knauf.com/api/download-center/v1/assets/e5223af3-28dd-4071-b74d-78ebb0b6e57b?download=true | https://knauf.com/api/download-center/v1/assets/1b93356a-3764-4f1f-9e90-abd7d953adab?download=true | NULL | Wall | non load-bearing | Interior | New Construction | Teknik-dk@knauf.com | +45 96573020 | Knauf A/S | Denmark | NULL | NULL | NULL | NULL | NULL | NULL | NULL | NULL | NULL | NULL | NULL | NULL | NULL | 21.28 | NULL | NULL | NULL | NULL | NULL | Nej | NULL | Skillevæg | NULL | NULL | Q3 | 3 | NULL | NULL | NULL | NULL | NULL | NULL | NULL | NULL | NULL | 7500 | NULL | NULL | NULL | 195 mm | NULL | 36 | NULL | NULL | NULL | NULL | NULL | Enkelt Stålskelet | 10.8 | 3 | NULL
726 | W113_VE_FR145_450_AAA-AAA_M45_B.dk | W113.dk | https://knauf.com/api/download-center/v1/assets/2bcfd6ae-80cb-4b9f-8ced-7e87bce2db24?download=true | dan_DNK | VE FR145 450 AAA/AAA M45 | W113.dk_System_450 | Standard skillevæg | EI60 Skillevæg, Enkelt Stålskelet, Stolper FR145 (c/c450 mm) Beklædning: 3x 12,5 mm Classic 1 Board, Top og bund profil: FSK145, Isolering: 45 mm Mineraluld | EI60 Skillevæg, 145 mm Enkelt Stålskelet, (c/c450 mm) Beklædning: 3x 12,5 mm Standard gipsplade, Isolering: 45 mm Mineraluld | VE FR145 450 AAA/AAA M45 - EI60 Skillevæg, Enkelt Stålskelet, Stolper FR145 (c/c450 mm) Beklædning: 3x 12,5 mm Classic 1 Board, Top og bund profil: FSK145, Isolering: 45 mm Mineraluld, D= 220 mm, Max højde: 7500 mm, [R´w] = 36 dB | System 450 - Skillevæg, Enkelt Stålskelet, Classic 1 Board (tredobbelt lag) | NULL | NULL | 1 | 1 | 0 | m² | EI 60 A2-s1,d0 | 60 | A2-s1,d0 | NULL | NULL | NULL | FR145 (1,5) | NULL | 275 g/m² | NULL | NULL | 9500 | 450 | NULL | NULL | NULL | NULL | NULL | NULL | NULL | NULL | NULL | Classic 1 Board | Standard gipsplade | NULL | NULL | NULL | NULL | NULL | NULL | NULL | NULL | 3 | 6 | 3x 12,5 mm | 37.5 | NULL | 0 | Nej | NULL | NULL | 220 | 58.68 | 49.8 | NULL | NULL | Mineraluld | 45 | NULL | NULL | NULL | 36 | NULL | NULL | NULL | NULL | NULL | NULL | NULL | NULL | NULL | NULL | NULL | NULL | NULL | NULL | NULL | NULL | NULL | NULL | NULL | NULL | NULL | NULL | NULL | NULL | NULL | NULL | NULL | NULL | NULL | NULL | NULL | NULL | NULL | NULL | NULL | NULL | NULL | NULL | NULL | NULL | NULL | NULL | NULL | NULL | NULL | NULL | NULL | NULL | NULL | NULL | https://knauf.com/api/download-center/v1/assets/a88b41c6-a9b7-44a0-b463-b1f774d5c0cb?download=true | NULL | https://knauf.com/api/download-center/v1/assets/f3fac09b-4544-448b-bbed-1797d99c7eaa?download=true | https://knauf.com/api/download-center/v1/assets/636354d7-ff25-4297-8178-b606832a86f5?download=true | https://knauf.com/api/download-center/v1/assets/e5223af3-28dd-4071-b74d-78ebb0b6e57b?download=true | https://knauf.com/api/download-center/v1/assets/0849cce7-92c1-49dc-9719-7dd9daad4a46?download=true | NULL | Wall | non load-bearing | Interior | New Construction | Teknik-dk@knauf.com | +45 96573020 | Knauf A/S | Denmark | NULL | NULL | NULL | NULL | NULL | NULL | NULL | NULL | NULL | NULL | NULL | NULL | NULL | 23.26 | NULL | NULL | NULL | NULL | NULL | Nej | NULL | Skillevæg | NULL | NULL | Q3 | 3 | NULL | NULL | NULL | NULL | NULL | NULL | NULL | NULL | NULL | 7500 | NULL | NULL | NULL | 220 mm | NULL | 36 | NULL | NULL | NULL | NULL | NULL | Enkelt Stålskelet | 10.8 | 3 | NULL
727 | W113_VE_FR160_450_AAA-AAA_M45_B.dk | W113.dk | https://knauf.com/api/download-center/v1/assets/2bcfd6ae-80cb-4b9f-8ced-7e87bce2db24?download=true | dan_DNK | VE FR160 450 AAA/AAA M45 | W113.dk_System_450 | Standard skillevæg | EI60 Skillevæg, Enkelt Stålskelet, Stolper FR160 (c/c450 mm) Beklædning: 3x 12,5 mm Classic 1 Board, Top og bund profil: FSK160, Isolering: 45 mm Mineraluld | EI60 Skillevæg, 160 mm Enkelt Stålskelet, (c/c450 mm) Beklædning: 3x 12,5 mm Standard gipsplade, Isolering: 45 mm Mineraluld | VE FR160 450 AAA/AAA M45 - EI60 Skillevæg, Enkelt Stålskelet, Stolper FR160 (c/c450 mm) Beklædning: 3x 12,5 mm Classic 1 Board, Top og bund profil: FSK160, Isolering: 45 mm Mineraluld, D= 235 mm, Max højde: 7500 mm, [R´w] = 36 dB | System 450 - Skillevæg, Enkelt Stålskelet, Classic 1 Board (tredobbelt lag) | NULL | NULL | 1 | 1 | 0 | m² | EI 60 A2-s1,d0 | 60 | A2-s1,d0 | NULL | NULL | NULL | FR160 (1,5) | NULL | 275 g/m² | NULL | NULL | 9000 | 450 | NULL | NULL | NULL | NULL | NULL | NULL | NULL | NULL | NULL | Classic 1 Board | Standard gipsplade | NULL | NULL | NULL | NULL | NULL | NULL | NULL | NULL | 3 | 6 | 3x 12,5 mm | 37.5 | NULL | 0 | Nej | NULL | NULL | 235 | 59.13 | 49.8 | NULL | NULL | Mineraluld | 45 | NULL | NULL | NULL | 36 | NULL | NULL | NULL | NULL | NULL | NULL | NULL | NULL | NULL | NULL | NULL | NULL | NULL | NULL | NULL | NULL | NULL | NULL | NULL | NULL | NULL | NULL | NULL | NULL | NULL | NULL | NULL | NULL | NULL | NULL | NULL | NULL | NULL | NULL | NULL | NULL | NULL | NULL | NULL | NULL | NULL | NULL | NULL | NULL | NULL | NULL | NULL | NULL | NULL | NULL | https://knauf.com/api/download-center/v1/assets/a88b41c6-a9b7-44a0-b463-b1f774d5c0cb?download=true | NULL | https://knauf.com/api/download-center/v1/assets/f3fac09b-4544-448b-bbed-1797d99c7eaa?download=true | https://knauf.com/api/download-center/v1/assets/636354d7-ff25-4297-8178-b606832a86f5?download=true | https://knauf.com/api/download-center/v1/assets/e5223af3-28dd-4071-b74d-78ebb0b6e57b?download=true | https://knauf.com/api/download-center/v1/assets/b555176c-c305-4642-88a3-ca04d3af23fd?download=true | NULL | Wall | non load-bearing | Interior | New Construction | Teknik-dk@knauf.com | +45 96573020 | Knauf A/S | Denmark | NULL | NULL | NULL | NULL | NULL | NULL | NULL | NULL | NULL | NULL | NULL | NULL | NULL | 24.23 | NULL | NULL | NULL | NULL | NULL | Nej | NULL | Skillevæg | NULL | NULL | Q3 | 3 | NULL | NULL | NULL | NULL | NULL | NULL | NULL | NULL | NULL | 7500 | NULL | NULL | NULL | 235 mm | NULL | 36 | NULL | NULL | NULL | NULL | NULL | Enkelt Stålskelet | 10.8 | 3 | NULL
728 | W113_VE_MR120_450_IAA-AAI_M45_B.dk | W113.dk | https://knauf.com/api/download-center/v1/assets/184177aa-016b-40ba-a45f-71ad1debc661?download=true | dan_DNK | VE MR120 450 IAA/AAI M45 | W113.dk_System_450 | Standard skillevæg | EI60 Skillevæg, Enkelt Stålskelet, Stolper MR120 (c/c450 mm) Beklædning: 3x 12,5 mm Classic 1 Board+Solid Board, Top og bund profil: MSKP120, Isolering: 45 mm Mineraluld | EI60 Skillevæg, 120 mm Enkelt Stålskelet, (c/c450 mm) Beklædning: 3x 12,5 mm Standard gipsplade+Hård Gipsplade, Isolering: 45 mm Mineraluld | VE MR120 450 IAA/AAI M45 - EI60 Skillevæg, Enkelt Stålskelet, Stolper MR120 (c/c450 mm) Beklædning: 3x 12,5 mm Classic 1 Board+Solid Board, Top og bund profil: MSKP120, Isolering: 45 mm Mineraluld, D= 195 mm, Max højde: 7500 mm, [R´w] = 48 dB | System 450 - Skillevæg, Enkelt Stålskelet, Classic 1 Board+Solid Board (tredobbelt lag) | NULL | NULL | 1 | 1 | 0 | m² | EI 60 A2-s1,d0 | 60 | A2-s1,d0 | NULL | NULL | NULL | MR120 (0,46) | NULL | 100 g/m² | NULL | NULL | 7700 | 450 | NULL | NULL | NULL | NULL | NULL | NULL | NULL | NULL | NULL | Classic 1 Board+Solid Board | Standard gipsplade+Hård Gipsplade | NULL | NULL | NULL | NULL | NULL | NULL | NULL | NULL | 3 | 6 | 3x 12,5 mm | 37.5 | NULL | 0 | Nej | NULL | NULL | 195 | 60.35 | 57.6 | NULL | NULL | Mineraluld | 45 | NULL | NULL | NULL | 48 | NULL | NULL | NULL | NULL | NULL | NULL | NULL | NULL | NULL | NULL | NULL | NULL | NULL | NULL | NULL | NULL | NULL | NULL | NULL | NULL | NULL | NULL | NULL | NULL | NULL | NULL | NULL | NULL | NULL | NULL | NULL | NULL | NULL | NULL | NULL | NULL | NULL | NULL | NULL | NULL | NULL | NULL | NULL | NULL | NULL | NULL | NULL | NULL | NULL | NULL | https://knauf.com/api/download-center/v1/assets/a88b41c6-a9b7-44a0-b463-b1f774d5c0cb?download=true | https://knauf.com/api/download-center/v1/assets/76f7745d-e7c9-441a-9037-bfb3ff27b505?download=true | https://knauf.com/api/download-center/v1/assets/2056c928-7f2f-4b94-8a1d-97c95a883cd2?download=true | https://knauf.com/api/download-center/v1/assets/636354d7-ff25-4297-8178-b606832a86f5?download=true | https://knauf.com/api/download-center/v1/assets/e5223af3-28dd-4071-b74d-78ebb0b6e57b?download=true | https://knauf.com/api/download-center/v1/assets/49e68920-5283-4f74-b53a-e05c9b55acae?download=true | NULL | Wall | non load-bearing | Interior | New Construction | Teknik-dk@knauf.com | +45 96573020 | Knauf A/S | Denmark | NULL | NULL | NULL | NULL | NULL | NULL | NULL | NULL | NULL | NULL | NULL | NULL | NULL | 10.43 | NULL | NULL | NULL | NULL | NULL | Nej | NULL | Skillevæg | NULL | NULL | Q3 | 3 | NULL | NULL | NULL | NULL | NULL | NULL | NULL | NULL | NULL | 7500 | NULL | NULL | NULL | 195 mm | NULL | 48 | NULL | NULL | NULL | NULL | NULL | Enkelt Stålskelet | 10.8 | 3 | NULL
729 | W113_VE_MR145_450_IAA-AAI_M45_B.dk | W113.dk | https://knauf.com/api/download-center/v1/assets/184177aa-016b-40ba-a45f-71ad1debc661?download=true | dan_DNK | VE MR145 450 IAA/AAI M45 | W113.dk_System_450 | Standard skillevæg | EI60 Skillevæg, Enkelt Stålskelet, Stolper MR145 (c/c450 mm) Beklædning: 3x 12,5 mm Classic 1 Board+Solid Board, Top og bund profil: MSKP145, Isolering: 45 mm Mineraluld | EI60 Skillevæg, 145 mm Enkelt Stålskelet, (c/c450 mm) Beklædning: 3x 12,5 mm Standard gipsplade+Hård Gipsplade, Isolering: 45 mm Mineraluld | VE MR145 450 IAA/AAI M45 - EI60 Skillevæg, Enkelt Stålskelet, Stolper MR145 (c/c450 mm) Beklædning: 3x 12,5 mm Classic 1 Board+Solid Board, Top og bund profil: MSKP145, Isolering: 45 mm Mineraluld, D= 220 mm, Max højde: 7500 mm, [R´w] = 48 dB | System 450 - Skillevæg, Enkelt Stålskelet, Classic 1 Board+Solid Board (tredobbelt lag) | NULL | NULL | 1 | 1 | 0 | m² | EI 60 A2-s1,d0 | 60 | A2-s1,d0 | NULL | NULL | NULL | MR145 (0,46) | NULL | 100 g/m² | NULL | NULL | 8500 | 450 | NULL | NULL | NULL | NULL | NULL | NULL | NULL | NULL | NULL | Classic 1 Board+Solid Board | Standard gipsplade+Hård Gipsplade | NULL | NULL | NULL | NULL | NULL | NULL | NULL | NULL | 3 | 6 | 3x 12,5 mm | 37.5 | NULL | 0 | Nej | NULL | NULL | 220 | 60.63 | 57.6 | NULL | NULL | Mineraluld | 45 | NULL | NULL | NULL | 48 | NULL | NULL | NULL | NULL | NULL | NULL | NULL | NULL | NULL | NULL | NULL | NULL | NULL | NULL | NULL | NULL | NULL | NULL | NULL | NULL | NULL | NULL | NULL | NULL | NULL | NULL | NULL | NULL | NULL | NULL | NULL | NULL | NULL | NULL | NULL | NULL | NULL | NULL | NULL | NULL | NULL | NULL | NULL | NULL | NULL | NULL | NULL | NULL | NULL | NULL | https://knauf.com/api/download-center/v1/assets/a88b41c6-a9b7-44a0-b463-b1f774d5c0cb?download=true | https://knauf.com/api/download-center/v1/assets/76f7745d-e7c9-441a-9037-bfb3ff27b505?download=true | https://knauf.com/api/download-center/v1/assets/2056c928-7f2f-4b94-8a1d-97c95a883cd2?download=true | https://knauf.com/api/download-center/v1/assets/636354d7-ff25-4297-8178-b606832a86f5?download=true | https://knauf.com/api/download-center/v1/assets/e5223af3-28dd-4071-b74d-78ebb0b6e57b?download=true | https://knauf.com/api/download-center/v1/assets/c10ca9c7-fc5a-477d-a411-e3dd6d33bc72?download=true | NULL | Wall | non load-bearing | Interior | New Construction | Teknik-dk@knauf.com | +45 96573020 | Knauf A/S | Denmark | NULL | NULL | NULL | NULL | NULL | NULL | NULL | NULL | NULL | NULL | NULL | NULL | NULL | 11.03 | NULL | NULL | NULL | NULL | NULL | Nej | NULL | Skillevæg | NULL | NULL | Q3 | 3 | NULL | NULL | NULL | NULL | NULL | NULL | NULL | NULL | NULL | 7500 | NULL | NULL | NULL | 220 mm | NULL | 48 | NULL | NULL | NULL | NULL | NULL | Enkelt Stålskelet | 10.8 | 3 | NULL
730 | W113_VE_MR160_450_IAA-AAI_M45_B.dk | W113.dk | https://knauf.com/api/download-center/v1/assets/184177aa-016b-40ba-a45f-71ad1debc661?download=true | dan_DNK | VE MR160 450 IAA/AAI M45 | W113.dk_System_450 | Standard skillevæg | EI60 Skillevæg, Enkelt Stålskelet, Stolper MR160 (c/c450 mm) Beklædning: 3x 12,5 mm Classic 1 Board+Solid Board, Top og bund profil: MSKP160, Isolering: 45 mm Mineraluld | EI60 Skillevæg, 160 mm Enkelt Stålskelet, (c/c450 mm) Beklædning: 3x 12,5 mm Standard gipsplade+Hård Gipsplade, Isolering: 45 mm Mineraluld | VE MR160 450 IAA/AAI M45 - EI60 Skillevæg, Enkelt Stålskelet, Stolper MR160 (c/c450 mm) Beklædning: 3x 12,5 mm Classic 1 Board+Solid Board, Top og bund profil: MSKP160, Isolering: 45 mm Mineraluld, D= 235 mm, Max højde: 7500 mm, [R´w] = 48 dB | System 450 - Skillevæg, Enkelt Stålskelet, Classic 1 Board+Solid Board (tredobbelt lag) | NULL | NULL | 1 | 1 | 0 | m² | EI 60 A2-s1,d0 | 60 | A2-s1,d0 | NULL | NULL | NULL | MR160 (0,46) | NULL | 100 g/m² | NULL | NULL | 9000 | 450 | NULL | NULL | NULL | NULL | NULL | NULL | NULL | NULL | NULL | Classic 1 Board+Solid Board | Standard gipsplade+Hård Gipsplade | NULL | NULL | NULL | NULL | NULL | NULL | NULL | NULL | 3 | 6 | 3x 12,5 mm | 37.5 | NULL | 0 | Nej | NULL | NULL | 235 | 60.77 | 57.6 | NULL | NULL | Mineraluld | 45 | NULL | NULL | NULL | 48 | NULL | NULL | NULL | NULL | NULL | NULL | NULL | NULL | NULL | NULL | NULL | NULL | NULL | NULL | NULL | NULL | NULL | NULL | NULL | NULL | NULL | NULL | NULL | NULL | NULL | NULL | NULL | NULL | NULL | NULL | NULL | NULL | NULL | NULL | NULL | NULL | NULL | NULL | NULL | NULL | NULL | NULL | NULL | NULL | NULL | NULL | NULL | NULL | NULL | NULL | https://knauf.com/api/download-center/v1/assets/a88b41c6-a9b7-44a0-b463-b1f774d5c0cb?download=true | https://knauf.com/api/download-center/v1/assets/76f7745d-e7c9-441a-9037-bfb3ff27b505?download=true | https://knauf.com/api/download-center/v1/assets/2056c928-7f2f-4b94-8a1d-97c95a883cd2?download=true | https://knauf.com/api/download-center/v1/assets/636354d7-ff25-4297-8178-b606832a86f5?download=true | https://knauf.com/api/download-center/v1/assets/e5223af3-28dd-4071-b74d-78ebb0b6e57b?download=true | https://knauf.com/api/download-center/v1/assets/51ca82dc-ec76-4587-a855-73b729d05d45?download=true | NULL | Wall | non load-bearing | Interior | New Construction | Teknik-dk@knauf.com | +45 96573020 | Knauf A/S | Denmark | NULL | NULL | NULL | NULL | NULL | NULL | NULL | NULL | NULL | NULL | NULL | NULL | NULL | 11.32 | NULL | NULL | NULL | NULL | NULL | Nej | NULL | Skillevæg | NULL | NULL | Q3 | 3 | NULL | NULL | NULL | NULL | NULL | NULL | NULL | NULL | NULL | 7500 | NULL | NULL | NULL | 235 mm | NULL | 48 | NULL | NULL | NULL | NULL | NULL | Enkelt Stålskelet | 10.8 | 3 | NULL
731 | W113_VE_MR120_450_IAA-AAI_M70_B.dk | W113.dk | https://knauf.com/api/download-center/v1/assets/184177aa-016b-40ba-a45f-71ad1debc661?download=true | dan_DNK | VE MR120 450 IAA/AAI M70 | W113.dk_System_450 | Standard skillevæg | EI60 Skillevæg, Enkelt Stålskelet, Stolper MR120 (c/c450 mm) Beklædning: 3x 12,5 mm Classic 1 Board+Solid Board, Top og bund profil: MSKP120, Isolering: 70 mm Mineraluld | EI60 Skillevæg, 120 mm Enkelt Stålskelet, (c/c450 mm) Beklædning: 3x 12,5 mm Standard gipsplade+Hård Gipsplade, Isolering: 70 mm Mineraluld | VE MR120 450 IAA/AAI M70 - EI60 Skillevæg, Enkelt Stålskelet, Stolper MR120 (c/c450 mm) Beklædning: 3x 12,5 mm Classic 1 Board+Solid Board, Top og bund profil: MSKP120, Isolering: 70 mm Mineraluld, D= 195 mm, Max højde: 7500 mm, [R´w] = 50 dB | System 450 - Skillevæg, Enkelt Stålskelet, Classic 1 Board+Solid Board (tredobbelt lag) | NULL | NULL | 1 | 1 | 0 | m² | EI 60 A2-s1,d0 | 60 | A2-s1,d0 | NULL | NULL | NULL | MR120 (0,46) | NULL | 100 g/m² | NULL | NULL | 7700 | 450 | NULL | NULL | NULL | NULL | NULL | NULL | NULL | NULL | NULL | Classic 1 Board+Solid Board | Standard gipsplade+Hård Gipsplade | NULL | NULL | NULL | NULL | NULL | NULL | NULL | NULL | 3 | 6 | 3x 12,5 mm | 37.5 | NULL | 0 | Nej | NULL | NULL | 195 | 60.73 | 57.6 | NULL | NULL | Mineraluld | 70 | NULL | NULL | NULL | 50 | NULL | NULL | NULL | NULL | NULL | NULL | NULL | NULL | NULL | NULL | NULL | NULL | NULL | NULL | NULL | NULL | NULL | NULL | NULL | NULL | NULL | NULL | NULL | NULL | NULL | NULL | NULL | NULL | NULL | NULL | NULL | NULL | NULL | NULL | NULL | NULL | NULL | NULL | NULL | NULL | NULL | NULL | NULL | NULL | NULL | NULL | NULL | NULL | NULL | NULL | https://knauf.com/api/download-center/v1/assets/a88b41c6-a9b7-44a0-b463-b1f774d5c0cb?download=true | https://knauf.com/api/download-center/v1/assets/76f7745d-e7c9-441a-9037-bfb3ff27b505?download=true | https://knauf.com/api/download-center/v1/assets/2056c928-7f2f-4b94-8a1d-97c95a883cd2?download=true | https://knauf.com/api/download-center/v1/assets/636354d7-ff25-4297-8178-b606832a86f5?download=true | https://knauf.com/api/download-center/v1/assets/e5223af3-28dd-4071-b74d-78ebb0b6e57b?download=true | https://knauf.com/api/download-center/v1/assets/22fd2bcc-3423-46ef-b3fd-b60040ba6920?download=true | NULL | Wall | non load-bearing | Interior | New Construction | Teknik-dk@knauf.com | +45 96573020 | Knauf A/S | Denmark | NULL | NULL | NULL | NULL | NULL | NULL | NULL | NULL | NULL | NULL | NULL | NULL | NULL | 10.78 | NULL | NULL | NULL | NULL | NULL | Nej | NULL | Skillevæg | NULL | NULL | Q3 | 3 | NULL | NULL | NULL | NULL | NULL | NULL | NULL | NULL | NULL | 7500 | NULL | NULL | NULL | 195 mm | NULL | 50 | NULL | NULL | NULL | NULL | NULL | Enkelt Stålskelet | 10.8 | 3 | NULL
732 | W113_VE_MR145_450_IAA-AAI_M70_B.dk | W113.dk | https://knauf.com/api/download-center/v1/assets/184177aa-016b-40ba-a45f-71ad1debc661?download=true | dan_DNK | VE MR145 450 IAA/AAI M70 | W113.dk_System_450 | Standard skillevæg | EI60 Skillevæg, Enkelt Stålskelet, Stolper MR145 (c/c450 mm) Beklædning: 3x 12,5 mm Classic 1 Board+Solid Board, Top og bund profil: MSKP145, Isolering: 70 mm Mineraluld | EI60 Skillevæg, 145 mm Enkelt Stålskelet, (c/c450 mm) Beklædning: 3x 12,5 mm Standard gipsplade+Hård Gipsplade, Isolering: 70 mm Mineraluld | VE MR145 450 IAA/AAI M70 - EI60 Skillevæg, Enkelt Stålskelet, Stolper MR145 (c/c450 mm) Beklædning: 3x 12,5 mm Classic 1 Board+Solid Board, Top og bund profil: MSKP145, Isolering: 70 mm Mineraluld, D= 220 mm, Max højde: 7500 mm, [R´w] = 50 dB | System 450 - Skillevæg, Enkelt Stålskelet, Classic 1 Board+Solid Board (tredobbelt lag) | NULL | NULL | 1 | 1 | 0 | m² | EI 60 A2-s1,d0 | 60 | A2-s1,d0 | NULL | NULL | NULL | MR145 (0,46) | NULL | 100 g/m² | NULL | NULL | 8500 | 450 | NULL | NULL | NULL | NULL | NULL | NULL | NULL | NULL | NULL | Classic 1 Board+Solid Board | Standard gipsplade+Hård Gipsplade | NULL | NULL | NULL | NULL | NULL | NULL | NULL | NULL | 3 | 6 | 3x 12,5 mm | 37.5 | NULL | 0 | Nej | NULL | NULL | 220 | 61.01 | 57.6 | NULL | NULL | Mineraluld | 70 | NULL | NULL | NULL | 50 | NULL | NULL | NULL | NULL | NULL | NULL | NULL | NULL | NULL | NULL | NULL | NULL | NULL | NULL | NULL | NULL | NULL | NULL | NULL | NULL | NULL | NULL | NULL | NULL | NULL | NULL | NULL | NULL | NULL | NULL | NULL | NULL | NULL | NULL | NULL | NULL | NULL | NULL | NULL | NULL | NULL | NULL | NULL | NULL | NULL | NULL | NULL | NULL | NULL | NULL | https://knauf.com/api/download-center/v1/assets/a88b41c6-a9b7-44a0-b463-b1f774d5c0cb?download=true | https://knauf.com/api/download-center/v1/assets/76f7745d-e7c9-441a-9037-bfb3ff27b505?download=true | https://knauf.com/api/download-center/v1/assets/2056c928-7f2f-4b94-8a1d-97c95a883cd2?download=true | https://knauf.com/api/download-center/v1/assets/636354d7-ff25-4297-8178-b606832a86f5?download=true | https://knauf.com/api/download-center/v1/assets/e5223af3-28dd-4071-b74d-78ebb0b6e57b?download=true | https://knauf.com/api/download-center/v1/assets/20b7ffdb-8962-4ae3-aff2-20e1e08dc79a?download=true | NULL | Wall | non load-bearing | Interior | New Construction | Teknik-dk@knauf.com | +45 96573020 | Knauf A/S | Denmark | NULL | NULL | NULL | NULL | NULL | NULL | NULL | NULL | NULL | NULL | NULL | NULL | NULL | 11.38 | NULL | NULL | NULL | NULL | NULL | Nej | NULL | Skillevæg | NULL | NULL | Q3 | 3 | NULL | NULL | NULL | NULL | NULL | NULL | NULL | NULL | NULL | 7500 | NULL | NULL | NULL | 220 mm | NULL | 50 | NULL | NULL | NULL | NULL | NULL | Enkelt Stålskelet | 10.8 | 3 | NULL
733 | W113_VE_MR160_450_IAA-AAI_M70_B.dk | W113.dk | https://knauf.com/api/download-center/v1/assets/184177aa-016b-40ba-a45f-71ad1debc661?download=true | dan_DNK | VE MR160 450 IAA/AAI M70 | W113.dk_System_450 | Standard skillevæg | EI60 Skillevæg, Enkelt Stålskelet, Stolper MR160 (c/c450 mm) Beklædning: 3x 12,5 mm Classic 1 Board+Solid Board, Top og bund profil: MSKP160, Isolering: 70 mm Mineraluld | EI60 Skillevæg, 160 mm Enkelt Stålskelet, (c/c450 mm) Beklædning: 3x 12,5 mm Standard gipsplade+Hård Gipsplade, Isolering: 70 mm Mineraluld | VE MR160 450 IAA/AAI M70 - EI60 Skillevæg, Enkelt Stålskelet, Stolper MR160 (c/c450 mm) Beklædning: 3x 12,5 mm Classic 1 Board+Solid Board, Top og bund profil: MSKP160, Isolering: 70 mm Mineraluld, D= 235 mm, Max højde: 7500 mm, [R´w] = 50 dB | System 450 - Skillevæg, Enkelt Stålskelet, Classic 1 Board+Solid Board (tredobbelt lag) | NULL | NULL | 1 | 1 | 0 | m² | EI 60 A2-s1,d0 | 60 | A2-s1,d0 | NULL | NULL | NULL | MR160 (0,46) | NULL | 100 g/m² | NULL | NULL | 9000 | 450 | NULL | NULL | NULL | NULL | NULL | NULL | NULL | NULL | NULL | Classic 1 Board+Solid Board | Standard gipsplade+Hård Gipsplade | NULL | NULL | NULL | NULL | NULL | NULL | NULL | NULL | 3 | 6 | 3x 12,5 mm | 37.5 | NULL | 0 | Nej | NULL | NULL | 235 | 61.14 | 57.6 | NULL | NULL | Mineraluld | 70 | NULL | NULL | NULL | 50 | NULL | NULL | NULL | NULL | NULL | NULL | NULL | NULL | NULL | NULL | NULL | NULL | NULL | NULL | NULL | NULL | NULL | NULL | NULL | NULL | NULL | NULL | NULL | NULL | NULL | NULL | NULL | NULL | NULL | NULL | NULL | NULL | NULL | NULL | NULL | NULL | NULL | NULL | NULL | NULL | NULL | NULL | NULL | NULL | NULL | NULL | NULL | NULL | NULL | NULL | https://knauf.com/api/download-center/v1/assets/a88b41c6-a9b7-44a0-b463-b1f774d5c0cb?download=true | https://knauf.com/api/download-center/v1/assets/76f7745d-e7c9-441a-9037-bfb3ff27b505?download=true | https://knauf.com/api/download-center/v1/assets/2056c928-7f2f-4b94-8a1d-97c95a883cd2?download=true | https://knauf.com/api/download-center/v1/assets/636354d7-ff25-4297-8178-b606832a86f5?download=true | https://knauf.com/api/download-center/v1/assets/e5223af3-28dd-4071-b74d-78ebb0b6e57b?download=true | https://knauf.com/api/download-center/v1/assets/3e1b4ad0-f1b8-4af4-9f44-2e32a091ffcb?download=true | NULL | Wall | non load-bearing | Interior | New Construction | Teknik-dk@knauf.com | +45 96573020 | Knauf A/S | Denmark | NULL | NULL | NULL | NULL | NULL | NULL | NULL | NULL | NULL | NULL | NULL | NULL | NULL | 11.67 | NULL | NULL | NULL | NULL | NULL | Nej | NULL | Skillevæg | NULL | NULL | Q3 | 3 | NULL | NULL | NULL | NULL | NULL | NULL | NULL | NULL | NULL | 7500 | NULL | NULL | NULL | 235 mm | NULL | 50 | NULL | NULL | NULL | NULL | NULL | Enkelt Stålskelet | 10.8 | 3 | NULL
734 | W113_VE_AR95_450_IAA-AAI_M95_B.dk | W113.dk | https://knauf.com/api/download-center/v1/assets/0fd96fcc-bad1-4dcb-877a-59036c43bf97?download=true | dan_DNK | VE AR95 450 IAA/AAI M95 | W113.dk_System_450 | Standard skillevæg | EI60 Skillevæg, Enkelt Stålskelet, Stolper AR95 (c/c450 mm) Beklædning: 3x 12,5 mm Classic 1 Board+Solid Board, Top og bund profil: MSKP95, Isolering: 95 mm Mineraluld | EI60 Skillevæg, 95 mm Enkelt Stålskelet, (c/c450 mm) Beklædning: 3x 12,5 mm Standard gipsplade+Hård Gipsplade, Isolering: 95 mm Mineraluld | VE AR95 450 IAA/AAI M95 - EI60 Skillevæg, Enkelt Stålskelet, Stolper AR95 (c/c450 mm) Beklædning: 3x 12,5 mm Classic 1 Board+Solid Board, Top og bund profil: MSKP95, Isolering: 95 mm Mineraluld, D= 170 mm, Max højde: 6800 mm, [R´w] = 54 dB | System 450 - Skillevæg, Enkelt Stålskelet, Classic 1 Board+Solid Board (tredobbelt lag) | NULL | NULL | 1 | 1 | 0 | m² | EI 60 A2-s1,d0 | 60 | A2-s1,d0 | NULL | NULL | NULL | AR95 (0,47) | NULL | 140 g/m² | NULL | NULL | 6800 | 450 | NULL | NULL | NULL | NULL | NULL | NULL | NULL | NULL | NULL | Classic 1 Board+Solid Board | Standard gipsplade+Hård Gipsplade | NULL | NULL | NULL | NULL | NULL | NULL | NULL | NULL | 3 | 6 | 3x 12,5 mm | 37.5 | NULL | 0 | Nej | NULL | NULL | 170 | 61.28 | 57.6 | NULL | NULL | Mineraluld | 95 | NULL | NULL | NULL | 54 | NULL | NULL | NULL | NULL | NULL | NULL | NULL | NULL | NULL | NULL | NULL | NULL | NULL | NULL | NULL | NULL | NULL | NULL | NULL | NULL | NULL | NULL | NULL | NULL | NULL | NULL | NULL | NULL | NULL | NULL | NULL | NULL | NULL | NULL | NULL | NULL | NULL | NULL | NULL | NULL | NULL | NULL | NULL | NULL | NULL | NULL | NULL | NULL | NULL | NULL | https://knauf.com/api/download-center/v1/assets/a88b41c6-a9b7-44a0-b463-b1f774d5c0cb?download=true | https://knauf.com/api/download-center/v1/assets/76f7745d-e7c9-441a-9037-bfb3ff27b505?download=true | https://knauf.com/api/download-center/v1/assets/7e66c2df-4e8d-4bfc-ac2d-9700b8f5c738?download=true | https://knauf.com/api/download-center/v1/assets/636354d7-ff25-4297-8178-b606832a86f5?download=true | https://knauf.com/api/download-center/v1/assets/e5223af3-28dd-4071-b74d-78ebb0b6e57b?download=true | https://knauf.com/api/download-center/v1/assets/841dc963-4be5-44a3-892b-3b8aa8963309?download=true | NULL | Wall | non load-bearing | Interior | New Construction | Teknik-dk@knauf.com | +45 96573020 | Knauf A/S | Denmark | NULL | NULL | NULL | NULL | NULL | NULL | NULL | NULL | NULL | NULL | NULL | NULL | NULL | 12.72 | NULL | NULL | NULL | NULL | NULL | Nej | NULL | Skillevæg | NULL | NULL | Q3 | 3 | NULL | NULL | NULL | NULL | NULL | NULL | NULL | NULL | NULL | 6800 | NULL | NULL | NULL | 170 mm | NULL | 54 | NULL | NULL | NULL | NULL | NULL | Enkelt Stålskelet | 10.8 | 3 | NULL
735 | W113_VE_AR120_450_IAA-AAI_M95_B.dk | W113.dk | https://knauf.com/api/download-center/v1/assets/c916c304-52d0-4854-af4f-e6208233f2ce?download=true | dan_DNK | VE AR120 450 IAA/AAI M95 | W113.dk_System_450 | Standard skillevæg | EI60 Skillevæg, Enkelt Stålskelet, Stolper AR120 (c/c450 mm) Beklædning: 3x 12,5 mm Classic 1 Board+Solid Board, Top og bund profil: MSKP120, Isolering: 95 mm Mineraluld | EI60 Skillevæg, 120 mm Enkelt Stålskelet, (c/c450 mm) Beklædning: 3x 12,5 mm Standard gipsplade+Hård Gipsplade, Isolering: 95 mm Mineraluld | VE AR120 450 IAA/AAI M95 - EI60 Skillevæg, Enkelt Stålskelet, Stolper AR120 (c/c450 mm) Beklædning: 3x 12,5 mm Classic 1 Board+Solid Board, Top og bund profil: MSKP120, Isolering: 95 mm Mineraluld, D= 195 mm, Max højde: 7500 mm, [R´w] = 54 dB | System 450 - Skillevæg, Enkelt Stålskelet, Classic 1 Board+Solid Board (tredobbelt lag) | NULL | NULL | 1 | 1 | 0 | m² | EI 60 A2-s1,d0 | 60 | A2-s1,d0 | NULL | NULL | NULL | AR120 (0,47) | NULL | 140 g/m² | NULL | NULL | 7700 | 450 | NULL | NULL | NULL | NULL | NULL | NULL | NULL | NULL | NULL | Classic 1 Board+Solid Board | Standard gipsplade+Hård Gipsplade | NULL | NULL | NULL | NULL | NULL | NULL | NULL | NULL | 3 | 6 | 3x 12,5 mm | 37.5 | NULL | 0 | Nej | NULL | NULL | 195 | 61.55 | 57.6 | NULL | NULL | Mineraluld | 95 | NULL | NULL | NULL | 54 | NULL | NULL | NULL | NULL | NULL | NULL | NULL | NULL | NULL | NULL | NULL | NULL | NULL | NULL | NULL | NULL | NULL | NULL | NULL | NULL | NULL | NULL | NULL | NULL | NULL | NULL | NULL | NULL | NULL | NULL | NULL | NULL | NULL | NULL | NULL | NULL | NULL | NULL | NULL | NULL | NULL | NULL | NULL | NULL | NULL | NULL | NULL | NULL | NULL | NULL | https://knauf.com/api/download-center/v1/assets/a88b41c6-a9b7-44a0-b463-b1f774d5c0cb?download=true | https://knauf.com/api/download-center/v1/assets/76f7745d-e7c9-441a-9037-bfb3ff27b505?download=true | https://knauf.com/api/download-center/v1/assets/7e66c2df-4e8d-4bfc-ac2d-9700b8f5c738?download=true | https://knauf.com/api/download-center/v1/assets/636354d7-ff25-4297-8178-b606832a86f5?download=true | https://knauf.com/api/download-center/v1/assets/e5223af3-28dd-4071-b74d-78ebb0b6e57b?download=true | https://knauf.com/api/download-center/v1/assets/9da0f1af-c652-4eee-ab98-692b4a4928a8?download=true | NULL | Wall | non load-bearing | Interior | New Construction | Teknik-dk@knauf.com | +45 96573020 | Knauf A/S | Denmark | NULL | NULL | NULL | NULL | NULL | NULL | NULL | NULL | NULL | NULL | NULL | NULL | NULL | 13.46 | NULL | NULL | NULL | NULL | NULL | Nej | NULL | Skillevæg | NULL | NULL | Q3 | 3 | NULL | NULL | NULL | NULL | NULL | NULL | NULL | NULL | NULL | 7500 | NULL | NULL | NULL | 195 mm | NULL | 54 | NULL | NULL | NULL | NULL | NULL | Enkelt Stålskelet | 10.8 | 3 | NULL
736 | W113_VE_KR95_450_IAA-AAI_M45_B.dk | W113.dk | https://knauf.com/api/download-center/v1/assets/0a47df23-5b21-435c-b6b1-5fbe09114894?download=true | dan_DNK | VE KR95 450 IAA/AAI M45 | W113.dk_System_450 | Standard skillevæg | EI60 Skillevæg, Enkelt Stålskelet, Stolper KR95 (c/c450 mm) Beklædning: 3x 12,5 mm Classic 1 Board+Solid Board, Top og bund profil: KSK95, Isolering: 45 mm Mineraluld | EI60 Skillevæg, 95 mm Enkelt Stålskelet, (c/c450 mm) Beklædning: 3x 12,5 mm Standard gipsplade+Hård Gipsplade, Isolering: 45 mm Mineraluld | VE KR95 450 IAA/AAI M45 - EI60 Skillevæg, Enkelt Stålskelet, Stolper KR95 (c/c450 mm) Beklædning: 3x 12,5 mm Classic 1 Board+Solid Board, Top og bund profil: KSK95, Isolering: 45 mm Mineraluld, D= 170 mm, Max højde: 7300 mm, [R´w] = 40 dB | System 450 - Skillevæg, Enkelt Stålskelet, Classic 1 Board+Solid Board (tredobbelt lag) | NULL | NULL | 1 | 1 | 0 | m² | EI 60 A2-s1,d0 | 60 | A2-s1,d0 | NULL | NULL | NULL | KR95 (1) | NULL | 275 g/m² | NULL | NULL | 7300 | 450 | NULL | NULL | NULL | NULL | NULL | NULL | NULL | NULL | NULL | Classic 1 Board+Solid Board | Standard gipsplade+Hård Gipsplade | NULL | NULL | NULL | NULL | NULL | NULL | NULL | NULL | 3 | 6 | 3x 12,5 mm | 37.5 | NULL | 0 | Nej | NULL | NULL | 170 | 62.16 | 57.6 | NULL | NULL | Mineraluld | 45 | NULL | NULL | NULL | 40 | NULL | NULL | NULL | NULL | NULL | NULL | NULL | NULL | NULL | NULL | NULL | NULL | NULL | NULL | NULL | NULL | NULL | NULL | NULL | NULL | NULL | NULL | NULL | NULL | NULL | NULL | NULL | NULL | NULL | NULL | NULL | NULL | NULL | NULL | NULL | NULL | NULL | NULL | NULL | NULL | NULL | NULL | NULL | NULL | NULL | NULL | NULL | NULL | NULL | NULL | https://knauf.com/api/download-center/v1/assets/a88b41c6-a9b7-44a0-b463-b1f774d5c0cb?download=true | https://knauf.com/api/download-center/v1/assets/76f7745d-e7c9-441a-9037-bfb3ff27b505?download=true | https://knauf.com/api/download-center/v1/assets/69d79a69-153a-40f8-b54a-9ca5169f3789?download=true | https://knauf.com/api/download-center/v1/assets/636354d7-ff25-4297-8178-b606832a86f5?download=true | https://knauf.com/api/download-center/v1/assets/e5223af3-28dd-4071-b74d-78ebb0b6e57b?download=true | https://knauf.com/api/download-center/v1/assets/60cdc079-1afd-43b2-b001-46424e4221eb?download=true | NULL | Wall | non load-bearing | Interior | New Construction | Teknik-dk@knauf.com | +45 96573020 | Knauf A/S | Denmark | NULL | NULL | NULL | NULL | NULL | NULL | NULL | NULL | NULL | NULL | NULL | NULL | NULL | 14.05 | NULL | NULL | NULL | NULL | NULL | Nej | NULL | Skillevæg | NULL | NULL | Q3 | 3 | NULL | NULL | NULL | NULL | NULL | NULL | NULL | NULL | NULL | 7300 | NULL | NULL | NULL | 170 mm | NULL | 40 | NULL | NULL | NULL | NULL | NULL | Enkelt Stålskelet | 10.8 | 3 | NULL
737 | W113_VE_KR120_450_IAA-AAI_M45_B.dk | W113.dk | https://knauf.com/api/download-center/v1/assets/0a47df23-5b21-435c-b6b1-5fbe09114894?download=true | dan_DNK | VE KR120 450 IAA/AAI M45 | W113.dk_System_450 | Standard skillevæg | EI60 Skillevæg, Enkelt Stålskelet, Stolper KR120 (c/c450 mm) Beklædning: 3x 12,5 mm Classic 1 Board+Solid Board, Top og bund profil: KSK120, Isolering: 45 mm Mineraluld | EI60 Skillevæg, 120 mm Enkelt Stålskelet, (c/c450 mm) Beklædning: 3x 12,5 mm Standard gipsplade+Hård Gipsplade, Isolering: 45 mm Mineraluld | VE KR120 450 IAA/AAI M45 - EI60 Skillevæg, Enkelt Stålskelet, Stolper KR120 (c/c450 mm) Beklædning: 3x 12,5 mm Classic 1 Board+Solid Board, Top og bund profil: KSK120, Isolering: 45 mm Mineraluld, D= 195 mm, Max højde: 7500 mm, [R´w] = 40 dB | System 450 - Skillevæg, Enkelt Stålskelet, Classic 1 Board+Solid Board (tredobbelt lag) | NULL | NULL | 1 | 1 | 0 | m² | EI 60 A2-s1,d0 | 60 | A2-s1,d0 | NULL | NULL | NULL | KR120 (1) | NULL | 275 g/m² | NULL | NULL | 8000 | 450 | NULL | NULL | NULL | NULL | NULL | NULL | NULL | NULL | NULL | Classic 1 Board+Solid Board | Standard gipsplade+Hård Gipsplade | NULL | NULL | NULL | NULL | NULL | NULL | NULL | NULL | 3 | 6 | 3x 12,5 mm | 37.5 | NULL | 0 | Nej | NULL | NULL | 195 | 62.69 | 57.6 | NULL | NULL | Mineraluld | 45 | NULL | NULL | NULL | 40 | NULL | NULL | NULL | NULL | NULL | NULL | NULL | NULL | NULL | NULL | NULL | NULL | NULL | NULL | NULL | NULL | NULL | NULL | NULL | NULL | NULL | NULL | NULL | NULL | NULL | NULL | NULL | NULL | NULL | NULL | NULL | NULL | NULL | NULL | NULL | NULL | NULL | NULL | NULL | NULL | NULL | NULL | NULL | NULL | NULL | NULL | NULL | NULL | NULL | NULL | https://knauf.com/api/download-center/v1/assets/a88b41c6-a9b7-44a0-b463-b1f774d5c0cb?download=true | https://knauf.com/api/download-center/v1/assets/76f7745d-e7c9-441a-9037-bfb3ff27b505?download=true | https://knauf.com/api/download-center/v1/assets/69d79a69-153a-40f8-b54a-9ca5169f3789?download=true | https://knauf.com/api/download-center/v1/assets/636354d7-ff25-4297-8178-b606832a86f5?download=true | https://knauf.com/api/download-center/v1/assets/e5223af3-28dd-4071-b74d-78ebb0b6e57b?download=true | https://knauf.com/api/download-center/v1/assets/d8c43c90-f51a-4aac-91ca-f1d7aafe1fb3?download=true | NULL | Wall | non load-bearing | Interior | New Construction | Teknik-dk@knauf.com | +45 96573020 | Knauf A/S | Denmark | NULL | NULL | NULL | NULL | NULL | NULL | NULL | NULL | NULL | NULL | NULL | NULL | NULL | 15.18 | NULL | NULL | NULL | NULL | NULL | Nej | NULL | Skillevæg | NULL | NULL | Q3 | 3 | NULL | NULL | NULL | NULL | NULL | NULL | NULL | NULL | NULL | 7500 | NULL | NULL | NULL | 195 mm | NULL | 40 | NULL | NULL | NULL | NULL | NULL | Enkelt Stålskelet | 10.8 | 3 | NULL
738 | W113_VE_KR145_450_IAA-AAI_M45_B.dk | W113.dk | https://knauf.com/api/download-center/v1/assets/0a47df23-5b21-435c-b6b1-5fbe09114894?download=true | dan_DNK | VE KR145 450 IAA/AAI M45 | W113.dk_System_450 | Standard skillevæg | EI60 Skillevæg, Enkelt Stålskelet, Stolper KR145 (c/c450 mm) Beklædning: 3x 12,5 mm Classic 1 Board+Solid Board, Top og bund profil: KSK145, Isolering: 45 mm Mineraluld | EI60 Skillevæg, 145 mm Enkelt Stålskelet, (c/c450 mm) Beklædning: 3x 12,5 mm Standard gipsplade+Hård Gipsplade, Isolering: 45 mm Mineraluld | VE KR145 450 IAA/AAI M45 - EI60 Skillevæg, Enkelt Stålskelet, Stolper KR145 (c/c450 mm) Beklædning: 3x 12,5 mm Classic 1 Board+Solid Board, Top og bund profil: KSK145, Isolering: 45 mm Mineraluld, D= 220 mm, Max højde: 7500 mm, [R´w] = 40 dB | System 450 - Skillevæg, Enkelt Stålskelet, Classic 1 Board+Solid Board (tredobbelt lag) | NULL | NULL | 1 | 1 | 0 | m² | EI 60 A2-s1,d0 | 60 | A2-s1,d0 | NULL | NULL | NULL | KR145 (1) | NULL | 275 g/m² | NULL | NULL | 9000 | 450 | NULL | NULL | NULL | NULL | NULL | NULL | NULL | NULL | NULL | Classic 1 Board+Solid Board | Standard gipsplade+Hård Gipsplade | NULL | NULL | NULL | NULL | NULL | NULL | NULL | NULL | 3 | 6 | 3x 12,5 mm | 37.5 | NULL | 0 | Nej | NULL | NULL | 220 | 63.25 | 57.6 | NULL | NULL | Mineraluld | 45 | NULL | NULL | NULL | 40 | NULL | NULL | NULL | NULL | NULL | NULL | NULL | NULL | NULL | NULL | NULL | NULL | NULL | NULL | NULL | NULL | NULL | NULL | NULL | NULL | NULL | NULL | NULL | NULL | NULL | NULL | NULL | NULL | NULL | NULL | NULL | NULL | NULL | NULL | NULL | NULL | NULL | NULL | NULL | NULL | NULL | NULL | NULL | NULL | NULL | NULL | NULL | NULL | NULL | NULL | https://knauf.com/api/download-center/v1/assets/a88b41c6-a9b7-44a0-b463-b1f774d5c0cb?download=true | https://knauf.com/api/download-center/v1/assets/76f7745d-e7c9-441a-9037-bfb3ff27b505?download=true | https://knauf.com/api/download-center/v1/assets/69d79a69-153a-40f8-b54a-9ca5169f3789?download=true | https://knauf.com/api/download-center/v1/assets/636354d7-ff25-4297-8178-b606832a86f5?download=true | https://knauf.com/api/download-center/v1/assets/e5223af3-28dd-4071-b74d-78ebb0b6e57b?download=true | https://knauf.com/api/download-center/v1/assets/a4fe51d2-a272-4cac-a6d7-94c660c28bde?download=true | NULL | Wall | non load-bearing | Interior | New Construction | Teknik-dk@knauf.com | +45 96573020 | Knauf A/S | Denmark | NULL | NULL | NULL | NULL | NULL | NULL | NULL | NULL | NULL | NULL | NULL | NULL | NULL | 16.34 | NULL | NULL | NULL | NULL | NULL | Nej | NULL | Skillevæg | NULL | NULL | Q3 | 3 | NULL | NULL | NULL | NULL | NULL | NULL | NULL | NULL | NULL | 7500 | NULL | NULL | NULL | 220 mm | NULL | 40 | NULL | NULL | NULL | NULL | NULL | Enkelt Stålskelet | 10.8 | 3 | NULL
739 | W113_VE_FR95_450_IAA-AAI_M45_B.dk | W113.dk | https://knauf.com/api/download-center/v1/assets/2bcfd6ae-80cb-4b9f-8ced-7e87bce2db24?download=true | dan_DNK | VE FR95 450 IAA/AAI M45 | W113.dk_System_450 | Standard skillevæg | EI60 Skillevæg, Enkelt Stålskelet, Stolper FR95 (c/c450 mm) Beklædning: 3x 12,5 mm Classic 1 Board+Solid Board, Top og bund profil: FSK95, Isolering: 45 mm Mineraluld | EI60 Skillevæg, 95 mm Enkelt Stålskelet, (c/c450 mm) Beklædning: 3x 12,5 mm Standard gipsplade+Hård Gipsplade, Isolering: 45 mm Mineraluld | VE FR95 450 IAA/AAI M45 - EI60 Skillevæg, Enkelt Stålskelet, Stolper FR95 (c/c450 mm) Beklædning: 3x 12,5 mm Classic 1 Board+Solid Board, Top og bund profil: FSK95, Isolering: 45 mm Mineraluld, D= 170 mm, Max højde: 7500 mm, [R´w] = 36 dB | System 450 - Skillevæg, Enkelt Stålskelet, Classic 1 Board+Solid Board (tredobbelt lag) | NULL | NULL | 1 | 1 | 0 | m² | EI 60 A2-s1,d0 | 60 | A2-s1,d0 | NULL | NULL | NULL | FR95 (1,5) | NULL | 275 g/m² | NULL | NULL | 8500 | 450 | NULL | NULL | NULL | NULL | NULL | NULL | NULL | NULL | NULL | Classic 1 Board+Solid Board | Standard gipsplade+Hård Gipsplade | NULL | NULL | NULL | NULL | NULL | NULL | NULL | NULL | 3 | 6 | 3x 12,5 mm | 37.5 | NULL | 0 | Nej | NULL | NULL | 170 | 64.67 | 57.6 | NULL | NULL | Mineraluld | 45 | NULL | NULL | NULL | 36 | NULL | NULL | NULL | NULL | NULL | NULL | NULL | NULL | NULL | NULL | NULL | NULL | NULL | NULL | NULL | NULL | NULL | NULL | NULL | NULL | NULL | NULL | NULL | NULL | NULL | NULL | NULL | NULL | NULL | NULL | NULL | NULL | NULL | NULL | NULL | NULL | NULL | NULL | NULL | NULL | NULL | NULL | NULL | NULL | NULL | NULL | NULL | NULL | NULL | NULL | https://knauf.com/api/download-center/v1/assets/a88b41c6-a9b7-44a0-b463-b1f774d5c0cb?download=true | https://knauf.com/api/download-center/v1/assets/76f7745d-e7c9-441a-9037-bfb3ff27b505?download=true | https://knauf.com/api/download-center/v1/assets/f3fac09b-4544-448b-bbed-1797d99c7eaa?download=true | https://knauf.com/api/download-center/v1/assets/636354d7-ff25-4297-8178-b606832a86f5?download=true | https://knauf.com/api/download-center/v1/assets/e5223af3-28dd-4071-b74d-78ebb0b6e57b?download=true | https://knauf.com/api/download-center/v1/assets/7f8c33da-be57-4095-838b-3b8b6c2f3714?download=true | NULL | Wall | non load-bearing | Interior | New Construction | Teknik-dk@knauf.com | +45 96573020 | Knauf A/S | Denmark | NULL | NULL | NULL | NULL | NULL | NULL | NULL | NULL | NULL | NULL | NULL | NULL | NULL | 19.83 | NULL | NULL | NULL | NULL | NULL | Nej | NULL | Skillevæg | NULL | NULL | Q3 | 3 | NULL | NULL | NULL | NULL | NULL | NULL | NULL | NULL | NULL | 7500 | NULL | NULL | NULL | 170 mm | NULL | 36 | NULL | NULL | NULL | NULL | NULL | Enkelt Stålskelet | 10.8 | 3 | NULL
740 | W113_VE_FR120_450_IAA-AAI_M45_B.dk | W113.dk | https://knauf.com/api/download-center/v1/assets/2bcfd6ae-80cb-4b9f-8ced-7e87bce2db24?download=true | dan_DNK | VE FR120 450 IAA/AAI M45 | W113.dk_System_450 | Standard skillevæg | EI60 Skillevæg, Enkelt Stålskelet, Stolper FR120 (c/c450 mm) Beklædning: 3x 12,5 mm Classic 1 Board+Solid Board, Top og bund profil: FSK120, Isolering: 45 mm Mineraluld | EI60 Skillevæg, 120 mm Enkelt Stålskelet, (c/c450 mm) Beklædning: 3x 12,5 mm Standard gipsplade+Hård Gipsplade, Isolering: 45 mm Mineraluld | VE FR120 450 IAA/AAI M45 - EI60 Skillevæg, Enkelt Stålskelet, Stolper FR120 (c/c450 mm) Beklædning: 3x 12,5 mm Classic 1 Board+Solid Board, Top og bund profil: FSK120, Isolering: 45 mm Mineraluld, D= 195 mm, Max højde: 7500 mm, [R´w] = 36 dB | System 450 - Skillevæg, Enkelt Stålskelet, Classic 1 Board+Solid Board (tredobbelt lag) | NULL | NULL | 1 | 1 | 0 | m² | EI 60 A2-s1,d0 | 60 | A2-s1,d0 | NULL | NULL | NULL | FR120 (1,5) | NULL | 275 g/m² | NULL | NULL | 9000 | 450 | NULL | NULL | NULL | NULL | NULL | NULL | NULL | NULL | NULL | Classic 1 Board+Solid Board | Standard gipsplade+Hård Gipsplade | NULL | NULL | NULL | NULL | NULL | NULL | NULL | NULL | 3 | 6 | 3x 12,5 mm | 37.5 | NULL | 0 | Nej | NULL | NULL | 195 | 65.56 | 57.6 | NULL | NULL | Mineraluld | 45 | NULL | NULL | NULL | 36 | NULL | NULL | NULL | NULL | NULL | NULL | NULL | NULL | NULL | NULL | NULL | NULL | NULL | NULL | NULL | NULL | NULL | NULL | NULL | NULL | NULL | NULL | NULL | NULL | NULL | NULL | NULL | NULL | NULL | NULL | NULL | NULL | NULL | NULL | NULL | NULL | NULL | NULL | NULL | NULL | NULL | NULL | NULL | NULL | NULL | NULL | NULL | NULL | NULL | NULL | https://knauf.com/api/download-center/v1/assets/a88b41c6-a9b7-44a0-b463-b1f774d5c0cb?download=true | https://knauf.com/api/download-center/v1/assets/76f7745d-e7c9-441a-9037-bfb3ff27b505?download=true | https://knauf.com/api/download-center/v1/assets/f3fac09b-4544-448b-bbed-1797d99c7eaa?download=true | https://knauf.com/api/download-center/v1/assets/636354d7-ff25-4297-8178-b606832a86f5?download=true | https://knauf.com/api/download-center/v1/assets/e5223af3-28dd-4071-b74d-78ebb0b6e57b?download=true | https://knauf.com/api/download-center/v1/assets/10535828-9f46-48e5-9a2a-168dbee983ec?download=true | NULL | Wall | non load-bearing | Interior | New Construction | Teknik-dk@knauf.com | +45 96573020 | Knauf A/S | Denmark | NULL | NULL | NULL | NULL | NULL | NULL | NULL | NULL | NULL | NULL | NULL | NULL | NULL | 21.6 | NULL | NULL | NULL | NULL | NULL | Nej | NULL | Skillevæg | NULL | NULL | Q3 | 3 | NULL | NULL | NULL | NULL | NULL | NULL | NULL | NULL | NULL | 7500 | NULL | NULL | NULL | 195 mm | NULL | 36 | NULL | NULL | NULL | NULL | NULL | Enkelt Stålskelet | 10.8 | 3 | NULL
741 | W113_VE_FR145_450_IAA-AAI_M45_B.dk | W113.dk | https://knauf.com/api/download-center/v1/assets/2bcfd6ae-80cb-4b9f-8ced-7e87bce2db24?download=true | dan_DNK | VE FR145 450 IAA/AAI M45 | W113.dk_System_450 | Standard skillevæg | EI60 Skillevæg, Enkelt Stålskelet, Stolper FR145 (c/c450 mm) Beklædning: 3x 12,5 mm Classic 1 Board+Solid Board, Top og bund profil: FSK145, Isolering: 45 mm Mineraluld | EI60 Skillevæg, 145 mm Enkelt Stålskelet, (c/c450 mm) Beklædning: 3x 12,5 mm Standard gipsplade+Hård Gipsplade, Isolering: 45 mm Mineraluld | VE FR145 450 IAA/AAI M45 - EI60 Skillevæg, Enkelt Stålskelet, Stolper FR145 (c/c450 mm) Beklædning: 3x 12,5 mm Classic 1 Board+Solid Board, Top og bund profil: FSK145, Isolering: 45 mm Mineraluld, D= 220 mm, Max højde: 7500 mm, [R´w] = 36 dB | System 450 - Skillevæg, Enkelt Stålskelet, Classic 1 Board+Solid Board (tredobbelt lag) | NULL | NULL | 1 | 1 | 0 | m² | EI 60 A2-s1,d0 | 60 | A2-s1,d0 | NULL | NULL | NULL | FR145 (1,5) | NULL | 275 g/m² | NULL | NULL | 9500 | 450 | NULL | NULL | NULL | NULL | NULL | NULL | NULL | NULL | NULL | Classic 1 Board+Solid Board | Standard gipsplade+Hård Gipsplade | NULL | NULL | NULL | NULL | NULL | NULL | NULL | NULL | 3 | 6 | 3x 12,5 mm | 37.5 | NULL | 0 | Nej | NULL | NULL | 220 | 66.48 | 57.6 | NULL | NULL | Mineraluld | 45 | NULL | NULL | NULL | 36 | NULL | NULL | NULL | NULL | NULL | NULL | NULL | NULL | NULL | NULL | NULL | NULL | NULL | NULL | NULL | NULL | NULL | NULL | NULL | NULL | NULL | NULL | NULL | NULL | NULL | NULL | NULL | NULL | NULL | NULL | NULL | NULL | NULL | NULL | NULL | NULL | NULL | NULL | NULL | NULL | NULL | NULL | NULL | NULL | NULL | NULL | NULL | NULL | NULL | NULL | https://knauf.com/api/download-center/v1/assets/a88b41c6-a9b7-44a0-b463-b1f774d5c0cb?download=true | https://knauf.com/api/download-center/v1/assets/76f7745d-e7c9-441a-9037-bfb3ff27b505?download=true | https://knauf.com/api/download-center/v1/assets/f3fac09b-4544-448b-bbed-1797d99c7eaa?download=true | https://knauf.com/api/download-center/v1/assets/636354d7-ff25-4297-8178-b606832a86f5?download=true | https://knauf.com/api/download-center/v1/assets/e5223af3-28dd-4071-b74d-78ebb0b6e57b?download=true | https://knauf.com/api/download-center/v1/assets/3adee854-9beb-45d8-854c-ef5b0078a9ed?download=true | NULL | Wall | non load-bearing | Interior | New Construction | Teknik-dk@knauf.com | +45 96573020 | Knauf A/S | Denmark | NULL | NULL | NULL | NULL | NULL | NULL | NULL | NULL | NULL | NULL | NULL | NULL | NULL | 23.59 | NULL | NULL | NULL | NULL | NULL | Nej | NULL | Skillevæg | NULL | NULL | Q3 | 3 | NULL | NULL | NULL | NULL | NULL | NULL | NULL | NULL | NULL | 7500 | NULL | NULL | NULL | 220 mm | NULL | 36 | NULL | NULL | NULL | NULL | NULL | Enkelt Stålskelet | 10.8 | 3 | NULL
742 | W113_VE_FR160_450_IAA-AAI_M45_B.dk | W113.dk | https://knauf.com/api/download-center/v1/assets/2bcfd6ae-80cb-4b9f-8ced-7e87bce2db24?download=true | dan_DNK | VE FR160 450 IAA/AAI M45 | W113.dk_System_450 | Standard skillevæg | EI60 Skillevæg, Enkelt Stålskelet, Stolper FR160 (c/c450 mm) Beklædning: 3x 12,5 mm Classic 1 Board+Solid Board, Top og bund profil: FSK160, Isolering: 45 mm Mineraluld | EI60 Skillevæg, 160 mm Enkelt Stålskelet, (c/c450 mm) Beklædning: 3x 12,5 mm Standard gipsplade+Hård Gipsplade, Isolering: 45 mm Mineraluld | VE FR160 450 IAA/AAI M45 - EI60 Skillevæg, Enkelt Stålskelet, Stolper FR160 (c/c450 mm) Beklædning: 3x 12,5 mm Classic 1 Board+Solid Board, Top og bund profil: FSK160, Isolering: 45 mm Mineraluld, D= 235 mm, Max højde: 7500 mm, [R´w] = 36 dB | System 450 - Skillevæg, Enkelt Stålskelet, Classic 1 Board+Solid Board (tredobbelt lag) | NULL | NULL | 1 | 1 | 0 | m² | EI 60 A2-s1,d0 | 60 | A2-s1,d0 | NULL | NULL | NULL | FR160 (1,5) | NULL | 275 g/m² | NULL | NULL | 9000 | 450 | NULL | NULL | NULL | NULL | NULL | NULL | NULL | NULL | NULL | Classic 1 Board+Solid Board | Standard gipsplade+Hård Gipsplade | NULL | NULL | NULL | NULL | NULL | NULL | NULL | NULL | 3 | 6 | 3x 12,5 mm | 37.5 | NULL | 0 | Nej | NULL | NULL | 235 | 66.93 | 57.6 | NULL | NULL | Mineraluld | 45 | NULL | NULL | NULL | 36 | NULL | NULL | NULL | NULL | NULL | NULL | NULL | NULL | NULL | NULL | NULL | NULL | NULL | NULL | NULL | NULL | NULL | NULL | NULL | NULL | NULL | NULL | NULL | NULL | NULL | NULL | NULL | NULL | NULL | NULL | NULL | NULL | NULL | NULL | NULL | NULL | NULL | NULL | NULL | NULL | NULL | NULL | NULL | NULL | NULL | NULL | NULL | NULL | NULL | NULL | https://knauf.com/api/download-center/v1/assets/a88b41c6-a9b7-44a0-b463-b1f774d5c0cb?download=true | https://knauf.com/api/download-center/v1/assets/76f7745d-e7c9-441a-9037-bfb3ff27b505?download=true | https://knauf.com/api/download-center/v1/assets/f3fac09b-4544-448b-bbed-1797d99c7eaa?download=true | https://knauf.com/api/download-center/v1/assets/636354d7-ff25-4297-8178-b606832a86f5?download=true | https://knauf.com/api/download-center/v1/assets/e5223af3-28dd-4071-b74d-78ebb0b6e57b?download=true | https://knauf.com/api/download-center/v1/assets/d0e56a37-20ce-412d-8a9f-8d4cae2c8d5a?download=true | NULL | Wall | non load-bearing | Interior | New Construction | Teknik-dk@knauf.com | +45 96573020 | Knauf A/S | Denmark | NULL | NULL | NULL | NULL | NULL | NULL | NULL | NULL | NULL | NULL | NULL | NULL | NULL | 24.55 | NULL | NULL | NULL | NULL | NULL | Nej | NULL | Skillevæg | NULL | NULL | Q3 | 3 | NULL | NULL | NULL | NULL | NULL | NULL | NULL | NULL | NULL | 7500 | NULL | NULL | NULL | 235 mm | NULL | 36 | NULL | NULL | NULL | NULL | NULL | Enkelt Stålskelet | 10.8 | 3 | NULL
743 | W113_VE_MR120_450_AA-U13-U13-AA_M45_B.dk | W113.dk | https://knauf.com/api/download-center/v1/assets/184177aa-016b-40ba-a45f-71ad1debc661?download=true | dan_DNK | VE MR120 450 AA-U13/U13-AA M45 | W113.dk_System_450 | Standard skillevæg | EI60 Skillevæg, Enkelt Stålskelet, Stolper MR120 (c/c450 mm) Beklædning: 3x 12,5 mm Ultra Board® U13+Classic 1 Board, Top og bund profil: MSKP120, Isolering: 45 mm Mineraluld | EI60 Skillevæg, 120 mm Enkelt Stålskelet, (c/c450 mm) Beklædning: 3x 12,5 mm Skruefast Gipsplade+Standard gipsplade, Isolering: 45 mm Mineraluld | VE MR120 450 AA-U13/U13-AA M45 - EI60 Skillevæg, Enkelt Stålskelet, Stolper MR120 (c/c450 mm) Beklædning: 3x 12,5 mm Ultra Board® U13+Classic 1 Board, Top og bund profil: MSKP120, Isolering: 45 mm Mineraluld, D= 195 mm, Max højde: 7500 mm, [R´w] = 48 dB | System 450 - Skillevæg, Enkelt Stålskelet, Ultra Board® U13+Classic 1 Board (tredobbelt lag) | NULL | NULL | 1 | 1 | 0 | m² | EI 60 A2-s1,d0 | 60 | A2-s1,d0 | NULL | NULL | NULL | MR120 (0,46) | NULL | 100 g/m² | NULL | NULL | 7700 | 450 | NULL | NULL | NULL | NULL | NULL | NULL | NULL | NULL | NULL | Ultra Board® U13+Classic 1 Board | Skruefast Gipsplade+Standard gipsplade | NULL | NULL | NULL | NULL | NULL | NULL | NULL | NULL | 3 | 6 | 3x 12,5 mm | 37.5 | NULL | 0 | Nej | NULL | NULL | 195 | 59.75 | 57 | NULL | NULL | Mineraluld | 45 | NULL | NULL | NULL | 48 | NULL | NULL | NULL | NULL | NULL | NULL | NULL | NULL | NULL | NULL | NULL | NULL | NULL | NULL | NULL | NULL | NULL | NULL | NULL | NULL | NULL | NULL | NULL | NULL | NULL | NULL | NULL | NULL | NULL | NULL | NULL | NULL | NULL | NULL | NULL | NULL | NULL | NULL | NULL | NULL | NULL | NULL | NULL | NULL | NULL | NULL | NULL | NULL | NULL | NULL | https://knauf.com/api/download-center/v1/assets/bec22ab1-576c-4f8b-8f21-a4656092fce5?download=true | https://knauf.com/api/download-center/v1/assets/a88b41c6-a9b7-44a0-b463-b1f774d5c0cb?download=true | https://knauf.com/api/download-center/v1/assets/2056c928-7f2f-4b94-8a1d-97c95a883cd2?download=true | https://knauf.com/api/download-center/v1/assets/636354d7-ff25-4297-8178-b606832a86f5?download=true | https://knauf.com/api/download-center/v1/assets/e5223af3-28dd-4071-b74d-78ebb0b6e57b?download=true | https://knauf.com/api/download-center/v1/assets/f33997a1-0687-40eb-988f-e6444e8c3e3b?download=true | NULL | Wall | non load-bearing | Interior | New Construction | Teknik-dk@knauf.com | +45 96573020 | Knauf A/S | Denmark | NULL | NULL | NULL | NULL | NULL | NULL | NULL | NULL | NULL | NULL | NULL | NULL | NULL | 11.38 | NULL | NULL | NULL | NULL | NULL | Nej | NULL | Skillevæg | NULL | NULL | Q3 | 3 | NULL | NULL | NULL | NULL | NULL | NULL | NULL | NULL | NULL | 7500 | NULL | NULL | NULL | 195 mm | NULL | 48 | NULL | NULL | NULL | NULL | NULL | Enkelt Stålskelet | 10.8 | 3 | NULL
744 | W113_VE_MR120_450_AA-U13-U13-AA_M70_B.dk | W113.dk | https://knauf.com/api/download-center/v1/assets/184177aa-016b-40ba-a45f-71ad1debc661?download=true | dan_DNK | VE MR120 450 AA-U13/U13-AA M70 | W113.dk_System_450 | Standard skillevæg | EI60 Skillevæg, Enkelt Stålskelet, Stolper MR120 (c/c450 mm) Beklædning: 3x 12,5 mm Ultra Board® U13+Classic 1 Board, Top og bund profil: MSKP120, Isolering: 70 mm Mineraluld | EI60 Skillevæg, 120 mm Enkelt Stålskelet, (c/c450 mm) Beklædning: 3x 12,5 mm Skruefast Gipsplade+Standard gipsplade, Isolering: 70 mm Mineraluld | VE MR120 450 AA-U13/U13-AA M70 - EI60 Skillevæg, Enkelt Stålskelet, Stolper MR120 (c/c450 mm) Beklædning: 3x 12,5 mm Ultra Board® U13+Classic 1 Board, Top og bund profil: MSKP120, Isolering: 70 mm Mineraluld, D= 195 mm, Max højde: 7500 mm, [R´w] = 50 dB | System 450 - Skillevæg, Enkelt Stålskelet, Ultra Board® U13+Classic 1 Board (tredobbelt lag) | NULL | NULL | 1 | 1 | 0 | m² | EI 60 A2-s1,d0 | 60 | A2-s1,d0 | NULL | NULL | NULL | MR120 (0,46) | NULL | 100 g/m² | NULL | NULL | 7700 | 450 | NULL | NULL | NULL | NULL | NULL | NULL | NULL | NULL | NULL | Ultra Board® U13+Classic 1 Board | Skruefast Gipsplade+Standard gipsplade | NULL | NULL | NULL | NULL | NULL | NULL | NULL | NULL | 3 | 6 | 3x 12,5 mm | 37.5 | NULL | 0 | Nej | NULL | NULL | 195 | 60.13 | 57 | NULL | NULL | Mineraluld | 70 | NULL | NULL | NULL | 50 | NULL | NULL | NULL | NULL | NULL | NULL | NULL | NULL | NULL | NULL | NULL | NULL | NULL | NULL | NULL | NULL | NULL | NULL | NULL | NULL | NULL | NULL | NULL | NULL | NULL | NULL | NULL | NULL | NULL | NULL | NULL | NULL | NULL | NULL | NULL | NULL | NULL | NULL | NULL | NULL | NULL | NULL | NULL | NULL | NULL | NULL | NULL | NULL | NULL | NULL | https://knauf.com/api/download-center/v1/assets/bec22ab1-576c-4f8b-8f21-a4656092fce5?download=true | https://knauf.com/api/download-center/v1/assets/a88b41c6-a9b7-44a0-b463-b1f774d5c0cb?download=true | https://knauf.com/api/download-center/v1/assets/2056c928-7f2f-4b94-8a1d-97c95a883cd2?download=true | https://knauf.com/api/download-center/v1/assets/636354d7-ff25-4297-8178-b606832a86f5?download=true | https://knauf.com/api/download-center/v1/assets/e5223af3-28dd-4071-b74d-78ebb0b6e57b?download=true | https://knauf.com/api/download-center/v1/assets/6de8f134-c510-451b-8519-4fd4f86a2f1c?download=true | NULL | Wall | non load-bearing | Interior | New Construction | Teknik-dk@knauf.com | +45 96573020 | Knauf A/S | Denmark | NULL | NULL | NULL | NULL | NULL | NULL | NULL | NULL | NULL | NULL | NULL | NULL | NULL | 11.73 | NULL | NULL | NULL | NULL | NULL | Nej | NULL | Skillevæg | NULL | NULL | Q3 | 3 | NULL | NULL | NULL | NULL | NULL | NULL | NULL | NULL | NULL | 7500 | NULL | NULL | NULL | 195 mm | NULL | 50 | NULL | NULL | NULL | NULL | NULL | Enkelt Stålskelet | 10.8 | 3 | NULL
745 | W113_VE_MR120_450_AA-U13-U13-AA_M95_B.dk | W113.dk | https://knauf.com/api/download-center/v1/assets/184177aa-016b-40ba-a45f-71ad1debc661?download=true | dan_DNK | VE MR120 450 AA-U13/U13-AA M95 | W113.dk_System_450 | Standard skillevæg | EI60 Skillevæg, Enkelt Stålskelet, Stolper MR120 (c/c450 mm) Beklædning: 3x 12,5 mm Ultra Board® U13+Classic 1 Board, Top og bund profil: MSKP120, Isolering: 95 mm Mineraluld | EI60 Skillevæg, 120 mm Enkelt Stålskelet, (c/c450 mm) Beklædning: 3x 12,5 mm Skruefast Gipsplade+Standard gipsplade, Isolering: 95 mm Mineraluld | VE MR120 450 AA-U13/U13-AA M95 - EI60 Skillevæg, Enkelt Stålskelet, Stolper MR120 (c/c450 mm) Beklædning: 3x 12,5 mm Ultra Board® U13+Classic 1 Board, Top og bund profil: MSKP120, Isolering: 95 mm Mineraluld, D= 195 mm, Max højde: 7500 mm, [R´w] = 52 dB | System 450 - Skillevæg, Enkelt Stålskelet, Ultra Board® U13+Classic 1 Board (tredobbelt lag) | NULL | NULL | 1 | 1 | 0 | m² | EI 60 A2-s1,d0 | 60 | A2-s1,d0 | NULL | NULL | NULL | MR120 (0,46) | NULL | 100 g/m² | NULL | NULL | 7700 | 450 | NULL | NULL | NULL | NULL | NULL | NULL | NULL | NULL | NULL | Ultra Board® U13+Classic 1 Board | Skruefast Gipsplade+Standard gipsplade | NULL | NULL | NULL | NULL | NULL | NULL | NULL | NULL | 3 | 6 | 3x 12,5 mm | 37.5 | NULL | 0 | Nej | NULL | NULL | 195 | 60.5 | 57 | NULL | NULL | Mineraluld | 95 | NULL | NULL | NULL | 52 | NULL | NULL | NULL | NULL | NULL | NULL | NULL | NULL | NULL | NULL | NULL | NULL | NULL | NULL | NULL | NULL | NULL | NULL | NULL | NULL | NULL | NULL | NULL | NULL | NULL | NULL | NULL | NULL | NULL | NULL | NULL | NULL | NULL | NULL | NULL | NULL | NULL | NULL | NULL | NULL | NULL | NULL | NULL | NULL | NULL | NULL | NULL | NULL | NULL | NULL | https://knauf.com/api/download-center/v1/assets/bec22ab1-576c-4f8b-8f21-a4656092fce5?download=true | https://knauf.com/api/download-center/v1/assets/a88b41c6-a9b7-44a0-b463-b1f774d5c0cb?download=true | https://knauf.com/api/download-center/v1/assets/2056c928-7f2f-4b94-8a1d-97c95a883cd2?download=true | https://knauf.com/api/download-center/v1/assets/636354d7-ff25-4297-8178-b606832a86f5?download=true | https://knauf.com/api/download-center/v1/assets/e5223af3-28dd-4071-b74d-78ebb0b6e57b?download=true | https://knauf.com/api/download-center/v1/assets/8cfabd74-238e-4bd9-b190-5b92fea18381?download=true | NULL | Wall | non load-bearing | Interior | New Construction | Teknik-dk@knauf.com | +45 96573020 | Knauf A/S | Denmark | NULL | NULL | NULL | NULL | NULL | NULL | NULL | NULL | NULL | NULL | NULL | NULL | NULL | 12.08 | NULL | NULL | NULL | NULL | NULL | Nej | NULL | Skillevæg | NULL | NULL | Q3 | 3 | NULL | NULL | NULL | NULL | NULL | NULL | NULL | NULL | NULL | 7500 | NULL | NULL | NULL | 195 mm | NULL | 52 | NULL | NULL | NULL | NULL | NULL | Enkelt Stålskelet | 10.8 | 3 | NULL
746 | W113_VE_MR120_450_U13-AA-AA-U13_M45_B.dk | W113.dk | https://knauf.com/api/download-center/v1/assets/184177aa-016b-40ba-a45f-71ad1debc661?download=true | dan_DNK | VE MR120 450 U13-AA/AA-U13 M45 | W113.dk_System_450 | Standard skillevæg | EI60 Skillevæg, Enkelt Stålskelet, Stolper MR120 (c/c450 mm) Beklædning: 3x 12,5 mm Classic 1 Board+Ultra Board® U13, Top og bund profil: MSKP120, Isolering: 45 mm Mineraluld | EI60 Skillevæg, 120 mm Enkelt Stålskelet, (c/c450 mm) Beklædning: 3x 12,5 mm Standard gipsplade+Skruefast Gipsplade, Isolering: 45 mm Mineraluld | VE MR120 450 U13-AA/AA-U13 M45 - EI60 Skillevæg, Enkelt Stålskelet, Stolper MR120 (c/c450 mm) Beklædning: 3x 12,5 mm Classic 1 Board+Ultra Board® U13, Top og bund profil: MSKP120, Isolering: 45 mm Mineraluld, D= 195 mm, Max højde: 7500 mm, [R´w] = 48 dB | System 450 - Skillevæg, Enkelt Stålskelet, Classic 1 Board+Ultra Board® U13 (tredobbelt lag) | NULL | NULL | 1 | 1 | 0 | m² | EI 60 A2-s1,d0 | 60 | A2-s1,d0 | NULL | NULL | NULL | MR120 (0,46) | NULL | 100 g/m² | NULL | NULL | 7700 | 450 | NULL | NULL | NULL | NULL | NULL | NULL | NULL | NULL | NULL | Classic 1 Board+Ultra Board® U13 | Standard gipsplade+Skruefast Gipsplade | NULL | NULL | NULL | NULL | NULL | NULL | NULL | NULL | 3 | 6 | 3x 12,5 mm | 37.5 | NULL | 0 | Nej | NULL | NULL | 195 | 59.75 | 57 | NULL | NULL | Mineraluld | 45 | NULL | NULL | NULL | 48 | NULL | NULL | NULL | NULL | NULL | NULL | NULL | NULL | NULL | NULL | NULL | NULL | NULL | NULL | NULL | NULL | NULL | NULL | NULL | NULL | NULL | NULL | NULL | NULL | NULL | NULL | NULL | NULL | NULL | NULL | NULL | NULL | NULL | NULL | NULL | NULL | NULL | NULL | NULL | NULL | NULL | NULL | NULL | NULL | NULL | NULL | NULL | NULL | NULL | NULL | https://knauf.com/api/download-center/v1/assets/a88b41c6-a9b7-44a0-b463-b1f774d5c0cb?download=true | https://knauf.com/api/download-center/v1/assets/bec22ab1-576c-4f8b-8f21-a4656092fce5?download=true | https://knauf.com/api/download-center/v1/assets/2056c928-7f2f-4b94-8a1d-97c95a883cd2?download=true | https://knauf.com/api/download-center/v1/assets/636354d7-ff25-4297-8178-b606832a86f5?download=true | https://knauf.com/api/download-center/v1/assets/e5223af3-28dd-4071-b74d-78ebb0b6e57b?download=true | https://knauf.com/api/download-center/v1/assets/390b2ccc-6af4-46ab-87d5-b708caf741e8?download=true | NULL | Wall | non load-bearing | Interior | New Construction | Teknik-dk@knauf.com | +45 96573020 | Knauf A/S | Denmark | NULL | NULL | NULL | NULL | NULL | NULL | NULL | NULL | NULL | NULL | NULL | NULL | NULL | 11.38 | NULL | NULL | NULL | NULL | NULL | Nej | NULL | Skillevæg | NULL | NULL | Q3 | 3 | NULL | NULL | NULL | NULL | NULL | NULL | NULL | NULL | NULL | 7500 | NULL | NULL | NULL | 195 mm | NULL | 48 | NULL | NULL | NULL | NULL | NULL | Enkelt Stålskelet | 10.8 | 3 | NULL
747 | W113_VE_MR120_450_U13-AA-AA-U13_M70_B.dk | W113.dk | https://knauf.com/api/download-center/v1/assets/184177aa-016b-40ba-a45f-71ad1debc661?download=true | dan_DNK | VE MR120 450 U13-AA/AA-U13 M70 | W113.dk_System_450 | Standard skillevæg | EI60 Skillevæg, Enkelt Stålskelet, Stolper MR120 (c/c450 mm) Beklædning: 3x 12,5 mm Classic 1 Board+Ultra Board® U13, Top og bund profil: MSKP120, Isolering: 70 mm Mineraluld | EI60 Skillevæg, 120 mm Enkelt Stålskelet, (c/c450 mm) Beklædning: 3x 12,5 mm Standard gipsplade+Skruefast Gipsplade, Isolering: 70 mm Mineraluld | VE MR120 450 U13-AA/AA-U13 M70 - EI60 Skillevæg, Enkelt Stålskelet, Stolper MR120 (c/c450 mm) Beklædning: 3x 12,5 mm Classic 1 Board+Ultra Board® U13, Top og bund profil: MSKP120, Isolering: 70 mm Mineraluld, D= 195 mm, Max højde: 7500 mm, [R´w] = 50 dB | System 450 - Skillevæg, Enkelt Stålskelet, Classic 1 Board+Ultra Board® U13 (tredobbelt lag) | NULL | NULL | 1 | 1 | 0 | m² | EI 60 A2-s1,d0 | 60 | A2-s1,d0 | NULL | NULL | NULL | MR120 (0,46) | NULL | 100 g/m² | NULL | NULL | 7700 | 450 | NULL | NULL | NULL | NULL | NULL | NULL | NULL | NULL | NULL | Classic 1 Board+Ultra Board® U13 | Standard gipsplade+Skruefast Gipsplade | NULL | NULL | NULL | NULL | NULL | NULL | NULL | NULL | 3 | 6 | 3x 12,5 mm | 37.5 | NULL | 0 | Nej | NULL | NULL | 195 | 60.13 | 57 | NULL | NULL | Mineraluld | 70 | NULL | NULL | NULL | 50 | NULL | NULL | NULL | NULL | NULL | NULL | NULL | NULL | NULL | NULL | NULL | NULL | NULL | NULL | NULL | NULL | NULL | NULL | NULL | NULL | NULL | NULL | NULL | NULL | NULL | NULL | NULL | NULL | NULL | NULL | NULL | NULL | NULL | NULL | NULL | NULL | NULL | NULL | NULL | NULL | NULL | NULL | NULL | NULL | NULL | NULL | NULL | NULL | NULL | NULL | https://knauf.com/api/download-center/v1/assets/a88b41c6-a9b7-44a0-b463-b1f774d5c0cb?download=true | https://knauf.com/api/download-center/v1/assets/bec22ab1-576c-4f8b-8f21-a4656092fce5?download=true | https://knauf.com/api/download-center/v1/assets/2056c928-7f2f-4b94-8a1d-97c95a883cd2?download=true | https://knauf.com/api/download-center/v1/assets/636354d7-ff25-4297-8178-b606832a86f5?download=true | https://knauf.com/api/download-center/v1/assets/e5223af3-28dd-4071-b74d-78ebb0b6e57b?download=true | https://knauf.com/api/download-center/v1/assets/787c441b-9e63-473e-98c0-63e1f2f16a8c?download=true | NULL | Wall | non load-bearing | Interior | New Construction | Teknik-dk@knauf.com | +45 96573020 | Knauf A/S | Denmark | NULL | NULL | NULL | NULL | NULL | NULL | NULL | NULL | NULL | NULL | NULL | NULL | NULL | 11.73 | NULL | NULL | NULL | NULL | NULL | Nej | NULL | Skillevæg | NULL | NULL | Q3 | 3 | NULL | NULL | NULL | NULL | NULL | NULL | NULL | NULL | NULL | 7500 | NULL | NULL | NULL | 195 mm | NULL | 50 | NULL | NULL | NULL | NULL | NULL | Enkelt Stålskelet | 10.8 | 3 | NULL
748 | W113_VE_MR120_450_U13-AA-AA-U13_M95_B.dk | W113.dk | https://knauf.com/api/download-center/v1/assets/184177aa-016b-40ba-a45f-71ad1debc661?download=true | dan_DNK | VE MR120 450 U13-AA/AA-U13 M95 | W113.dk_System_450 | Standard skillevæg | EI60 Skillevæg, Enkelt Stålskelet, Stolper MR120 (c/c450 mm) Beklædning: 3x 12,5 mm Classic 1 Board+Ultra Board® U13, Top og bund profil: MSKP120, Isolering: 95 mm Mineraluld | EI60 Skillevæg, 120 mm Enkelt Stålskelet, (c/c450 mm) Beklædning: 3x 12,5 mm Standard gipsplade+Skruefast Gipsplade, Isolering: 95 mm Mineraluld | VE MR120 450 U13-AA/AA-U13 M95 - EI60 Skillevæg, Enkelt Stålskelet, Stolper MR120 (c/c450 mm) Beklædning: 3x 12,5 mm Classic 1 Board+Ultra Board® U13, Top og bund profil: MSKP120, Isolering: 95 mm Mineraluld, D= 195 mm, Max højde: 7500 mm, [R´w] = 52 dB | System 450 - Skillevæg, Enkelt Stålskelet, Classic 1 Board+Ultra Board® U13 (tredobbelt lag) | NULL | NULL | 1 | 1 | 0 | m² | EI 60 A2-s1,d0 | 60 | A2-s1,d0 | NULL | NULL | NULL | MR120 (0,46) | NULL | 100 g/m² | NULL | NULL | 7700 | 450 | NULL | NULL | NULL | NULL | NULL | NULL | NULL | NULL | NULL | Classic 1 Board+Ultra Board® U13 | Standard gipsplade+Skruefast Gipsplade | NULL | NULL | NULL | NULL | NULL | NULL | NULL | NULL | 3 | 6 | 3x 12,5 mm | 37.5 | NULL | 0 | Nej | NULL | NULL | 195 | 60.5 | 57 | NULL | NULL | Mineraluld | 95 | NULL | NULL | NULL | 52 | NULL | NULL | NULL | NULL | NULL | NULL | NULL | NULL | NULL | NULL | NULL | NULL | NULL | NULL | NULL | NULL | NULL | NULL | NULL | NULL | NULL | NULL | NULL | NULL | NULL | NULL | NULL | NULL | NULL | NULL | NULL | NULL | NULL | NULL | NULL | NULL | NULL | NULL | NULL | NULL | NULL | NULL | NULL | NULL | NULL | NULL | NULL | NULL | NULL | NULL | https://knauf.com/api/download-center/v1/assets/a88b41c6-a9b7-44a0-b463-b1f774d5c0cb?download=true | https://knauf.com/api/download-center/v1/assets/bec22ab1-576c-4f8b-8f21-a4656092fce5?download=true | https://knauf.com/api/download-center/v1/assets/2056c928-7f2f-4b94-8a1d-97c95a883cd2?download=true | https://knauf.com/api/download-center/v1/assets/636354d7-ff25-4297-8178-b606832a86f5?download=true | https://knauf.com/api/download-center/v1/assets/e5223af3-28dd-4071-b74d-78ebb0b6e57b?download=true | https://knauf.com/api/download-center/v1/assets/8ed23c79-4e5d-4af8-999f-1320d0763e12?download=true | NULL | Wall | non load-bearing | Interior | New Construction | Teknik-dk@knauf.com | +45 96573020 | Knauf A/S | Denmark | NULL | NULL | NULL | NULL | NULL | NULL | NULL | NULL | NULL | NULL | NULL | NULL | NULL | 12.08 | NULL | NULL | NULL | NULL | NULL | Nej | NULL | Skillevæg | NULL | NULL | Q3 | 3 | NULL | NULL | NULL | NULL | NULL | NULL | NULL | NULL | NULL | 7500 | NULL | NULL | NULL | 195 mm | NULL | 52 | NULL | NULL | NULL | NULL | NULL | Enkelt Stålskelet | 10.8 | 3 | NULL
749 | W113_VE_MR120_450_AAA-AHH_M45_B.dk | W113.dk | https://knauf.com/api/download-center/v1/assets/f70be88c-db7e-4930-ab23-3c4c13ac3833?download=true | dan_DNK | VE MR120 450 AAA/AHH M45 | W113.dk_System_450 | Vådrumsskillevæg | EI60 Skillevæg, Enkelt Stålskelet, Stolper MR120 (c/c450 mm) Beklædning: 3x 12,5 mm Classic 1 Board+Solid Wet Board, Top og bund profil: MSKP120, Isolering: 45 mm Mineraluld | EI60 Skillevæg, 120 mm Enkelt Stålskelet, (c/c450 mm) Beklædning: 3x 12,5 mm Standard gipsplade+Vådrumsgipsplade, Isolering: 45 mm Mineraluld | VE MR120 450 AAA/AHH M45 - EI60 Skillevæg, Enkelt Stålskelet, Stolper MR120 (c/c450 mm) Beklædning: 3x 12,5 mm Classic 1 Board+Solid Wet Board, Top og bund profil: MSKP120, Isolering: 45 mm Mineraluld, D= 195 mm, Max højde: 7500 mm, [R´w] = 48 dB | System 450 - Skillevæg, Enkelt Stålskelet, Classic 1 Board+Solid Wet Board (tredobbelt lag) | NULL | NULL | 1 | 1 | 0 | m² | EI 60 A2-s1,d0 | 60 | A2-s1,d0 | NULL | NULL | NULL | MR120 (0,46) | NULL | 100 g/m² | NULL | NULL | 7700 | 450 | NULL | NULL | NULL | NULL | NULL | NULL | NULL | NULL | NULL | Classic 1 Board+Solid Wet Board | Standard gipsplade+Vådrumsgipsplade | NULL | NULL | NULL | NULL | NULL | NULL | NULL | NULL | 3 | 6 | 3x 12,5 mm | 37.5 | NULL | 1 | Ja | L & N | NULL | 195 | 57.95 | 55.2 | NULL | NULL | Mineraluld | 45 | NULL | NULL | NULL | 48 | NULL | NULL | NULL | NULL | NULL | NULL | NULL | NULL | NULL | NULL | NULL | NULL | NULL | NULL | NULL | NULL | NULL | NULL | NULL | NULL | NULL | NULL | NULL | NULL | NULL | NULL | NULL | NULL | NULL | NULL | NULL | NULL | NULL | NULL | NULL | NULL | NULL | NULL | NULL | NULL | NULL | NULL | NULL | NULL | NULL | NULL | NULL | NULL | NULL | NULL | https://knauf.com/api/download-center/v1/assets/a88b41c6-a9b7-44a0-b463-b1f774d5c0cb?download=true | https://knauf.com/api/download-center/v1/assets/3cbf0332-cc5b-4afa-ae8b-9d0c4454cfe4?download=true | https://knauf.com/api/download-center/v1/assets/2056c928-7f2f-4b94-8a1d-97c95a883cd2?download=true | https://knauf.com/api/download-center/v1/assets/636354d7-ff25-4297-8178-b606832a86f5?download=true | https://knauf.com/api/download-center/v1/assets/e5223af3-28dd-4071-b74d-78ebb0b6e57b?download=true | https://knauf.com/api/download-center/v1/assets/d7154fb9-e8b8-4abc-9a1a-1ad2df72acb9?download=true | NULL | Wall | non load-bearing | Interior | New Construction | Teknik-dk@knauf.com | +45 96573020 | Knauf A/S | Denmark | NULL | NULL | NULL | NULL | NULL | NULL | NULL | NULL | NULL | NULL | NULL | NULL | NULL | 10.7 | NULL | NULL | NULL | NULL | NULL | Nej | NULL | Skillevæg | NULL | NULL | Q3 | 3 | NULL | NULL | NULL | NULL | NULL | NULL | NULL | NULL | NULL | 7500 | NULL | NULL | NULL | 195 mm | NULL | 48 | NULL | NULL | NULL | NULL | NULL | Enkelt Stålskelet | 10.8 | 3 | NULL
750 | W113_VE_MR145_450_AAA-AHH_M45_B.dk | W113.dk | https://knauf.com/api/download-center/v1/assets/f70be88c-db7e-4930-ab23-3c4c13ac3833?download=true | dan_DNK | VE MR145 450 AAA/AHH M45 | W113.dk_System_450 | Vådrumsskillevæg | EI60 Skillevæg, Enkelt Stålskelet, Stolper MR145 (c/c450 mm) Beklædning: 3x 12,5 mm Classic 1 Board+Solid Wet Board, Top og bund profil: MSKP145, Isolering: 45 mm Mineraluld | EI60 Skillevæg, 145 mm Enkelt Stålskelet, (c/c450 mm) Beklædning: 3x 12,5 mm Standard gipsplade+Vådrumsgipsplade, Isolering: 45 mm Mineraluld | VE MR145 450 AAA/AHH M45 - EI60 Skillevæg, Enkelt Stålskelet, Stolper MR145 (c/c450 mm) Beklædning: 3x 12,5 mm Classic 1 Board+Solid Wet Board, Top og bund profil: MSKP145, Isolering: 45 mm Mineraluld, D= 220 mm, Max højde: 7500 mm, [R´w] = 48 dB | System 450 - Skillevæg, Enkelt Stålskelet, Classic 1 Board+Solid Wet Board (tredobbelt lag) | NULL | NULL | 1 | 1 | 0 | m² | EI 60 A2-s1,d0 | 60 | A2-s1,d0 | NULL | NULL | NULL | MR145 (0,46) | NULL | 100 g/m² | NULL | NULL | 8500 | 450 | NULL | NULL | NULL | NULL | NULL | NULL | NULL | NULL | NULL | Classic 1 Board+Solid Wet Board | Standard gipsplade+Vådrumsgipsplade | NULL | NULL | NULL | NULL | NULL | NULL | NULL | NULL | 3 | 6 | 3x 12,5 mm | 37.5 | NULL | 1 | Ja | L & N | NULL | 220 | 58.23 | 55.2 | NULL | NULL | Mineraluld | 45 | NULL | NULL | NULL | 48 | NULL | NULL | NULL | NULL | NULL | NULL | NULL | NULL | NULL | NULL | NULL | NULL | NULL | NULL | NULL | NULL | NULL | NULL | NULL | NULL | NULL | NULL | NULL | NULL | NULL | NULL | NULL | NULL | NULL | NULL | NULL | NULL | NULL | NULL | NULL | NULL | NULL | NULL | NULL | NULL | NULL | NULL | NULL | NULL | NULL | NULL | NULL | NULL | NULL | NULL | https://knauf.com/api/download-center/v1/assets/a88b41c6-a9b7-44a0-b463-b1f774d5c0cb?download=true | https://knauf.com/api/download-center/v1/assets/3cbf0332-cc5b-4afa-ae8b-9d0c4454cfe4?download=true | https://knauf.com/api/download-center/v1/assets/2056c928-7f2f-4b94-8a1d-97c95a883cd2?download=true | https://knauf.com/api/download-center/v1/assets/636354d7-ff25-4297-8178-b606832a86f5?download=true | https://knauf.com/api/download-center/v1/assets/e5223af3-28dd-4071-b74d-78ebb0b6e57b?download=true | https://knauf.com/api/download-center/v1/assets/b275408e-8267-4514-9b47-04fa882cbe93?download=true | NULL | Wall | non load-bearing | Interior | New Construction | Teknik-dk@knauf.com | +45 96573020 | Knauf A/S | Denmark | NULL | NULL | NULL | NULL | NULL | NULL | NULL | NULL | NULL | NULL | NULL | NULL | NULL | 11.31 | NULL | NULL | NULL | NULL | NULL | Nej | NULL | Skillevæg | NULL | NULL | Q3 | 3 | NULL | NULL | NULL | NULL | NULL | NULL | NULL | NULL | NULL | 7500 | NULL | NULL | NULL | 220 mm | NULL | 48 | NULL | NULL | NULL | NULL | NULL | Enkelt Stålskelet | 10.8 | 3 | NULL
751 | W113_VE_MR160_450_AAA-AHH_M45_B.dk | W113.dk | https://knauf.com/api/download-center/v1/assets/f70be88c-db7e-4930-ab23-3c4c13ac3833?download=true | dan_DNK | VE MR160 450 AAA/AHH M45 | W113.dk_System_450 | Vådrumsskillevæg | EI60 Skillevæg, Enkelt Stålskelet, Stolper MR160 (c/c450 mm) Beklædning: 3x 12,5 mm Classic 1 Board+Solid Wet Board, Top og bund profil: MSKP160, Isolering: 45 mm Mineraluld | EI60 Skillevæg, 160 mm Enkelt Stålskelet, (c/c450 mm) Beklædning: 3x 12,5 mm Standard gipsplade+Vådrumsgipsplade, Isolering: 45 mm Mineraluld | VE MR160 450 AAA/AHH M45 - EI60 Skillevæg, Enkelt Stålskelet, Stolper MR160 (c/c450 mm) Beklædning: 3x 12,5 mm Classic 1 Board+Solid Wet Board, Top og bund profil: MSKP160, Isolering: 45 mm Mineraluld, D= 235 mm, Max højde: 7500 mm, [R´w] = 48 dB | System 450 - Skillevæg, Enkelt Stålskelet, Classic 1 Board+Solid Wet Board (tredobbelt lag) | NULL | NULL | 1 | 1 | 0 | m² | EI 60 A2-s1,d0 | 60 | A2-s1,d0 | NULL | NULL | NULL | MR160 (0,46) | NULL | 100 g/m² | NULL | NULL | 9000 | 450 | NULL | NULL | NULL | NULL | NULL | NULL | NULL | NULL | NULL | Classic 1 Board+Solid Wet Board | Standard gipsplade+Vådrumsgipsplade | NULL | NULL | NULL | NULL | NULL | NULL | NULL | NULL | 3 | 6 | 3x 12,5 mm | 37.5 | NULL | 1 | Ja | L & N | NULL | 235 | 58.37 | 55.2 | NULL | NULL | Mineraluld | 45 | NULL | NULL | NULL | 48 | NULL | NULL | NULL | NULL | NULL | NULL | NULL | NULL | NULL | NULL | NULL | NULL | NULL | NULL | NULL | NULL | NULL | NULL | NULL | NULL | NULL | NULL | NULL | NULL | NULL | NULL | NULL | NULL | NULL | NULL | NULL | NULL | NULL | NULL | NULL | NULL | NULL | NULL | NULL | NULL | NULL | NULL | NULL | NULL | NULL | NULL | NULL | NULL | NULL | NULL | https://knauf.com/api/download-center/v1/assets/a88b41c6-a9b7-44a0-b463-b1f774d5c0cb?download=true | https://knauf.com/api/download-center/v1/assets/3cbf0332-cc5b-4afa-ae8b-9d0c4454cfe4?download=true | https://knauf.com/api/download-center/v1/assets/2056c928-7f2f-4b94-8a1d-97c95a883cd2?download=true | https://knauf.com/api/download-center/v1/assets/636354d7-ff25-4297-8178-b606832a86f5?download=true | https://knauf.com/api/download-center/v1/assets/e5223af3-28dd-4071-b74d-78ebb0b6e57b?download=true | https://knauf.com/api/download-center/v1/assets/1f3f5a70-9bdb-4362-966d-99db74fd2e13?download=true | NULL | Wall | non load-bearing | Interior | New Construction | Teknik-dk@knauf.com | +45 96573020 | Knauf A/S | Denmark | NULL | NULL | NULL | NULL | NULL | NULL | NULL | NULL | NULL | NULL | NULL | NULL | NULL | 11.59 | NULL | NULL | NULL | NULL | NULL | Nej | NULL | Skillevæg | NULL | NULL | Q3 | 3 | NULL | NULL | NULL | NULL | NULL | NULL | NULL | NULL | NULL | 7500 | NULL | NULL | NULL | 235 mm | NULL | 48 | NULL | NULL | NULL | NULL | NULL | Enkelt Stålskelet | 10.8 | 3 | NULL
752 | W113_VE_MR120_450_AAA-AHH_M70_B.dk | W113.dk | https://knauf.com/api/download-center/v1/assets/f70be88c-db7e-4930-ab23-3c4c13ac3833?download=true | dan_DNK | VE MR120 450 AAA/AHH M70 | W113.dk_System_450 | Vådrumsskillevæg | EI60 Skillevæg, Enkelt Stålskelet, Stolper MR120 (c/c450 mm) Beklædning: 3x 12,5 mm Classic 1 Board+Solid Wet Board, Top og bund profil: MSKP120, Isolering: 70 mm Mineraluld | EI60 Skillevæg, 120 mm Enkelt Stålskelet, (c/c450 mm) Beklædning: 3x 12,5 mm Standard gipsplade+Vådrumsgipsplade, Isolering: 70 mm Mineraluld | VE MR120 450 AAA/AHH M70 - EI60 Skillevæg, Enkelt Stålskelet, Stolper MR120 (c/c450 mm) Beklædning: 3x 12,5 mm Classic 1 Board+Solid Wet Board, Top og bund profil: MSKP120, Isolering: 70 mm Mineraluld, D= 195 mm, Max højde: 7500 mm, [R´w] = 50 dB | System 450 - Skillevæg, Enkelt Stålskelet, Classic 1 Board+Solid Wet Board (tredobbelt lag) | NULL | NULL | 1 | 1 | 0 | m² | EI 60 A2-s1,d0 | 60 | A2-s1,d0 | NULL | NULL | NULL | MR120 (0,46) | NULL | 100 g/m² | NULL | NULL | 7700 | 450 | NULL | NULL | NULL | NULL | NULL | NULL | NULL | NULL | NULL | Classic 1 Board+Solid Wet Board | Standard gipsplade+Vådrumsgipsplade | NULL | NULL | NULL | NULL | NULL | NULL | NULL | NULL | 3 | 6 | 3x 12,5 mm | 37.5 | NULL | 1 | Ja | L & N | NULL | 195 | 58.33 | 55.2 | NULL | NULL | Mineraluld | 70 | NULL | NULL | NULL | 50 | NULL | NULL | NULL | NULL | NULL | NULL | NULL | NULL | NULL | NULL | NULL | NULL | NULL | NULL | NULL | NULL | NULL | NULL | NULL | NULL | NULL | NULL | NULL | NULL | NULL | NULL | NULL | NULL | NULL | NULL | NULL | NULL | NULL | NULL | NULL | NULL | NULL | NULL | NULL | NULL | NULL | NULL | NULL | NULL | NULL | NULL | NULL | NULL | NULL | NULL | https://knauf.com/api/download-center/v1/assets/a88b41c6-a9b7-44a0-b463-b1f774d5c0cb?download=true | https://knauf.com/api/download-center/v1/assets/3cbf0332-cc5b-4afa-ae8b-9d0c4454cfe4?download=true | https://knauf.com/api/download-center/v1/assets/2056c928-7f2f-4b94-8a1d-97c95a883cd2?download=true | https://knauf.com/api/download-center/v1/assets/636354d7-ff25-4297-8178-b606832a86f5?download=true | https://knauf.com/api/download-center/v1/assets/e5223af3-28dd-4071-b74d-78ebb0b6e57b?download=true | https://knauf.com/api/download-center/v1/assets/678ad6c7-2942-49d9-ae35-23e226a4058f?download=true | NULL | Wall | non load-bearing | Interior | New Construction | Teknik-dk@knauf.com | +45 96573020 | Knauf A/S | Denmark | NULL | NULL | NULL | NULL | NULL | NULL | NULL | NULL | NULL | NULL | NULL | NULL | NULL | 11.05 | NULL | NULL | NULL | NULL | NULL | Nej | NULL | Skillevæg | NULL | NULL | Q3 | 3 | NULL | NULL | NULL | NULL | NULL | NULL | NULL | NULL | NULL | 7500 | NULL | NULL | NULL | 195 mm | NULL | 50 | NULL | NULL | NULL | NULL | NULL | Enkelt Stålskelet | 10.8 | 3 | NULL
753 | W113_VE_MR145_450_AAA-AHH_M70_B.dk | W113.dk | https://knauf.com/api/download-center/v1/assets/f70be88c-db7e-4930-ab23-3c4c13ac3833?download=true | dan_DNK | VE MR145 450 AAA/AHH M70 | W113.dk_System_450 | Vådrumsskillevæg | EI60 Skillevæg, Enkelt Stålskelet, Stolper MR145 (c/c450 mm) Beklædning: 3x 12,5 mm Classic 1 Board+Solid Wet Board, Top og bund profil: MSKP145, Isolering: 70 mm Mineraluld | EI60 Skillevæg, 145 mm Enkelt Stålskelet, (c/c450 mm) Beklædning: 3x 12,5 mm Standard gipsplade+Vådrumsgipsplade, Isolering: 70 mm Mineraluld | VE MR145 450 AAA/AHH M70 - EI60 Skillevæg, Enkelt Stålskelet, Stolper MR145 (c/c450 mm) Beklædning: 3x 12,5 mm Classic 1 Board+Solid Wet Board, Top og bund profil: MSKP145, Isolering: 70 mm Mineraluld, D= 220 mm, Max højde: 7500 mm, [R´w] = 50 dB | System 450 - Skillevæg, Enkelt Stålskelet, Classic 1 Board+Solid Wet Board (tredobbelt lag) | NULL | NULL | 1 | 1 | 0 | m² | EI 60 A2-s1,d0 | 60 | A2-s1,d0 | NULL | NULL | NULL | MR145 (0,46) | NULL | 100 g/m² | NULL | NULL | 8500 | 450 | NULL | NULL | NULL | NULL | NULL | NULL | NULL | NULL | NULL | Classic 1 Board+Solid Wet Board | Standard gipsplade+Vådrumsgipsplade | NULL | NULL | NULL | NULL | NULL | NULL | NULL | NULL | 3 | 6 | 3x 12,5 mm | 37.5 | NULL | 1 | Ja | L & N | NULL | 220 | 58.61 | 55.2 | NULL | NULL | Mineraluld | 70 | NULL | NULL | NULL | 50 | NULL | NULL | NULL | NULL | NULL | NULL | NULL | NULL | NULL | NULL | NULL | NULL | NULL | NULL | NULL | NULL | NULL | NULL | NULL | NULL | NULL | NULL | NULL | NULL | NULL | NULL | NULL | NULL | NULL | NULL | NULL | NULL | NULL | NULL | NULL | NULL | NULL | NULL | NULL | NULL | NULL | NULL | NULL | NULL | NULL | NULL | NULL | NULL | NULL | NULL | https://knauf.com/api/download-center/v1/assets/a88b41c6-a9b7-44a0-b463-b1f774d5c0cb?download=true | https://knauf.com/api/download-center/v1/assets/3cbf0332-cc5b-4afa-ae8b-9d0c4454cfe4?download=true | https://knauf.com/api/download-center/v1/assets/2056c928-7f2f-4b94-8a1d-97c95a883cd2?download=true | https://knauf.com/api/download-center/v1/assets/636354d7-ff25-4297-8178-b606832a86f5?download=true | https://knauf.com/api/download-center/v1/assets/e5223af3-28dd-4071-b74d-78ebb0b6e57b?download=true | https://knauf.com/api/download-center/v1/assets/b2e6380c-fbd3-4a97-9b59-9bf1e46cd469?download=true | NULL | Wall | non load-bearing | Interior | New Construction | Teknik-dk@knauf.com | +45 96573020 | Knauf A/S | Denmark | NULL | NULL | NULL | NULL | NULL | NULL | NULL | NULL | NULL | NULL | NULL | NULL | NULL | 11.65 | NULL | NULL | NULL | NULL | NULL | Nej | NULL | Skillevæg | NULL | NULL | Q3 | 3 | NULL | NULL | NULL | NULL | NULL | NULL | NULL | NULL | NULL | 7500 | NULL | NULL | NULL | 220 mm | NULL | 50 | NULL | NULL | NULL | NULL | NULL | Enkelt Stålskelet | 10.8 | 3 | NULL
754 | W113_VE_MR160_450_AAA-AHH_M70_B.dk | W113.dk | https://knauf.com/api/download-center/v1/assets/f70be88c-db7e-4930-ab23-3c4c13ac3833?download=true | dan_DNK | VE MR160 450 AAA/AHH M70 | W113.dk_System_450 | Vådrumsskillevæg | EI60 Skillevæg, Enkelt Stålskelet, Stolper MR160 (c/c450 mm) Beklædning: 3x 12,5 mm Classic 1 Board+Solid Wet Board, Top og bund profil: MSKP160, Isolering: 70 mm Mineraluld | EI60 Skillevæg, 160 mm Enkelt Stålskelet, (c/c450 mm) Beklædning: 3x 12,5 mm Standard gipsplade+Vådrumsgipsplade, Isolering: 70 mm Mineraluld | VE MR160 450 AAA/AHH M70 - EI60 Skillevæg, Enkelt Stålskelet, Stolper MR160 (c/c450 mm) Beklædning: 3x 12,5 mm Classic 1 Board+Solid Wet Board, Top og bund profil: MSKP160, Isolering: 70 mm Mineraluld, D= 235 mm, Max højde: 7500 mm, [R´w] = 50 dB | System 450 - Skillevæg, Enkelt Stålskelet, Classic 1 Board+Solid Wet Board (tredobbelt lag) | NULL | NULL | 1 | 1 | 0 | m² | EI 60 A2-s1,d0 | 60 | A2-s1,d0 | NULL | NULL | NULL | MR160 (0,46) | NULL | 100 g/m² | NULL | NULL | 9000 | 450 | NULL | NULL | NULL | NULL | NULL | NULL | NULL | NULL | NULL | Classic 1 Board+Solid Wet Board | Standard gipsplade+Vådrumsgipsplade | NULL | NULL | NULL | NULL | NULL | NULL | NULL | NULL | 3 | 6 | 3x 12,5 mm | 37.5 | NULL | 1 | Ja | L & N | NULL | 235 | 58.74 | 55.2 | NULL | NULL | Mineraluld | 70 | NULL | NULL | NULL | 50 | NULL | NULL | NULL | NULL | NULL | NULL | NULL | NULL | NULL | NULL | NULL | NULL | NULL | NULL | NULL | NULL | NULL | NULL | NULL | NULL | NULL | NULL | NULL | NULL | NULL | NULL | NULL | NULL | NULL | NULL | NULL | NULL | NULL | NULL | NULL | NULL | NULL | NULL | NULL | NULL | NULL | NULL | NULL | NULL | NULL | NULL | NULL | NULL | NULL | NULL | https://knauf.com/api/download-center/v1/assets/a88b41c6-a9b7-44a0-b463-b1f774d5c0cb?download=true | https://knauf.com/api/download-center/v1/assets/3cbf0332-cc5b-4afa-ae8b-9d0c4454cfe4?download=true | https://knauf.com/api/download-center/v1/assets/2056c928-7f2f-4b94-8a1d-97c95a883cd2?download=true | https://knauf.com/api/download-center/v1/assets/636354d7-ff25-4297-8178-b606832a86f5?download=true | https://knauf.com/api/download-center/v1/assets/e5223af3-28dd-4071-b74d-78ebb0b6e57b?download=true | https://knauf.com/api/download-center/v1/assets/ef32ed34-4f41-40d2-b3bb-366f2fa0b31b?download=true | NULL | Wall | non load-bearing | Interior | New Construction | Teknik-dk@knauf.com | +45 96573020 | Knauf A/S | Denmark | NULL | NULL | NULL | NULL | NULL | NULL | NULL | NULL | NULL | NULL | NULL | NULL | NULL | 11.94 | NULL | NULL | NULL | NULL | NULL | Nej | NULL | Skillevæg | NULL | NULL | Q3 | 3 | NULL | NULL | NULL | NULL | NULL | NULL | NULL | NULL | NULL | 7500 | NULL | NULL | NULL | 235 mm | NULL | 50 | NULL | NULL | NULL | NULL | NULL | Enkelt Stålskelet | 10.8 | 3 | NULL
755 | W113_VE_AR95_450_AAA-AHH_M95_B.dk | W113.dk | https://knauf.com/api/download-center/v1/assets/6542df27-07be-4b15-835e-3da9dfcc34c9?download=true | dan_DNK | VE AR95 450 AAA/AHH M95 | W113.dk_System_450 | Vådrumsskillevæg | EI60 Skillevæg, Enkelt Stålskelet, Stolper AR95 (c/c450 mm) Beklædning: 3x 12,5 mm Classic 1 Board+Solid Wet Board, Top og bund profil: MSKP95, Isolering: 95 mm Mineraluld | EI60 Skillevæg, 95 mm Enkelt Stålskelet, (c/c450 mm) Beklædning: 3x 12,5 mm Standard gipsplade+Vådrumsgipsplade, Isolering: 95 mm Mineraluld | VE AR95 450 AAA/AHH M95 - EI60 Skillevæg, Enkelt Stålskelet, Stolper AR95 (c/c450 mm) Beklædning: 3x 12,5 mm Classic 1 Board+Solid Wet Board, Top og bund profil: MSKP95, Isolering: 95 mm Mineraluld, D= 170 mm, Max højde: 6800 mm, [R´w] = 54 dB | System 450 - Skillevæg, Enkelt Stålskelet, Classic 1 Board+Solid Wet Board (tredobbelt lag) | NULL | NULL | 1 | 1 | 0 | m² | EI 60 A2-s1,d0 | 60 | A2-s1,d0 | NULL | NULL | NULL | AR95 (0,47) | NULL | 140 g/m² | NULL | NULL | 6800 | 450 | NULL | NULL | NULL | NULL | NULL | NULL | NULL | NULL | NULL | Classic 1 Board+Solid Wet Board | Standard gipsplade+Vådrumsgipsplade | NULL | NULL | NULL | NULL | NULL | NULL | NULL | NULL | 3 | 6 | 3x 12,5 mm | 37.5 | NULL | 1 | Ja | L & N | NULL | 170 | 58.88 | 55.2 | NULL | NULL | Mineraluld | 95 | NULL | NULL | NULL | 54 | NULL | NULL | NULL | NULL | NULL | NULL | NULL | NULL | NULL | NULL | NULL | NULL | NULL | NULL | NULL | NULL | NULL | NULL | NULL | NULL | NULL | NULL | NULL | NULL | NULL | NULL | NULL | NULL | NULL | NULL | NULL | NULL | NULL | NULL | NULL | NULL | NULL | NULL | NULL | NULL | NULL | NULL | NULL | NULL | NULL | NULL | NULL | NULL | NULL | NULL | https://knauf.com/api/download-center/v1/assets/a88b41c6-a9b7-44a0-b463-b1f774d5c0cb?download=true | https://knauf.com/api/download-center/v1/assets/3cbf0332-cc5b-4afa-ae8b-9d0c4454cfe4?download=true | https://knauf.com/api/download-center/v1/assets/7e66c2df-4e8d-4bfc-ac2d-9700b8f5c738?download=true | https://knauf.com/api/download-center/v1/assets/636354d7-ff25-4297-8178-b606832a86f5?download=true | https://knauf.com/api/download-center/v1/assets/e5223af3-28dd-4071-b74d-78ebb0b6e57b?download=true | https://knauf.com/api/download-center/v1/assets/34bba9e9-4434-48fd-9163-34a10093a825?download=true | NULL | Wall | non load-bearing | Interior | New Construction | Teknik-dk@knauf.com | +45 96573020 | Knauf A/S | Denmark | NULL | NULL | NULL | NULL | NULL | NULL | NULL | NULL | NULL | NULL | NULL | NULL | NULL | 12.99 | NULL | NULL | NULL | NULL | NULL | Nej | NULL | Skillevæg | NULL | NULL | Q3 | 3 | NULL | NULL | NULL | NULL | NULL | NULL | NULL | NULL | NULL | 6800 | NULL | NULL | NULL | 170 mm | NULL | 54 | NULL | NULL | NULL | NULL | NULL | Enkelt Stålskelet | 10.8 | 3 | NULL
756 | W113_VE_AR120_450_AAA-AHH_M95_B.dk | W113.dk | https://knauf.com/api/download-center/v1/assets/e2567a3e-a7d6-48aa-84d4-ec87751f5988?download=true | dan_DNK | VE AR120 450 AAA/AHH M95 | W113.dk_System_450 | Vådrumsskillevæg | EI60 Skillevæg, Enkelt Stålskelet, Stolper AR120 (c/c450 mm) Beklædning: 3x 12,5 mm Classic 1 Board+Solid Wet Board, Top og bund profil: MSKP120, Isolering: 95 mm Mineraluld | EI60 Skillevæg, 120 mm Enkelt Stålskelet, (c/c450 mm) Beklædning: 3x 12,5 mm Standard gipsplade+Vådrumsgipsplade, Isolering: 95 mm Mineraluld | VE AR120 450 AAA/AHH M95 - EI60 Skillevæg, Enkelt Stålskelet, Stolper AR120 (c/c450 mm) Beklædning: 3x 12,5 mm Classic 1 Board+Solid Wet Board, Top og bund profil: MSKP120, Isolering: 95 mm Mineraluld, D= 195 mm, Max højde: 7500 mm, [R´w] = 54 dB | System 450 - Skillevæg, Enkelt Stålskelet, Classic 1 Board+Solid Wet Board (tredobbelt lag) | NULL | NULL | 1 | 1 | 0 | m² | EI 60 A2-s1,d0 | 60 | A2-s1,d0 | NULL | NULL | NULL | AR120 (0,47) | NULL | 140 g/m² | NULL | NULL | 7700 | 450 | NULL | NULL | NULL | NULL | NULL | NULL | NULL | NULL | NULL | Classic 1 Board+Solid Wet Board | Standard gipsplade+Vådrumsgipsplade | NULL | NULL | NULL | NULL | NULL | NULL | NULL | NULL | 3 | 6 | 3x 12,5 mm | 37.5 | NULL | 1 | Ja | L & N | NULL | 195 | 59.15 | 55.2 | NULL | NULL | Mineraluld | 95 | NULL | NULL | NULL | 54 | NULL | NULL | NULL | NULL | NULL | NULL | NULL | NULL | NULL | NULL | NULL | NULL | NULL | NULL | NULL | NULL | NULL | NULL | NULL | NULL | NULL | NULL | NULL | NULL | NULL | NULL | NULL | NULL | NULL | NULL | NULL | NULL | NULL | NULL | NULL | NULL | NULL | NULL | NULL | NULL | NULL | NULL | NULL | NULL | NULL | NULL | NULL | NULL | NULL | NULL | https://knauf.com/api/download-center/v1/assets/a88b41c6-a9b7-44a0-b463-b1f774d5c0cb?download=true | https://knauf.com/api/download-center/v1/assets/3cbf0332-cc5b-4afa-ae8b-9d0c4454cfe4?download=true | https://knauf.com/api/download-center/v1/assets/7e66c2df-4e8d-4bfc-ac2d-9700b8f5c738?download=true | https://knauf.com/api/download-center/v1/assets/636354d7-ff25-4297-8178-b606832a86f5?download=true | https://knauf.com/api/download-center/v1/assets/e5223af3-28dd-4071-b74d-78ebb0b6e57b?download=true | https://knauf.com/api/download-center/v1/assets/29f4b674-f8fc-4d8d-89e5-cfb91cd8dd4f?download=true | NULL | Wall | non load-bearing | Interior | New Construction | Teknik-dk@knauf.com | +45 96573020 | Knauf A/S | Denmark | NULL | NULL | NULL | NULL | NULL | NULL | NULL | NULL | NULL | NULL | NULL | NULL | NULL | 13.73 | NULL | NULL | NULL | NULL | NULL | Nej | NULL | Skillevæg | NULL | NULL | Q3 | 3 | NULL | NULL | NULL | NULL | NULL | NULL | NULL | NULL | NULL | 7500 | NULL | NULL | NULL | 195 mm | NULL | 54 | NULL | NULL | NULL | NULL | NULL | Enkelt Stålskelet | 10.8 | 3 | NULL
757 | W113_VE_MR120_450_HHA-AHH_M45_B.dk | W113.dk | https://knauf.com/api/download-center/v1/assets/cb499783-16b5-404d-8560-a1e667af580c?download=true | dan_DNK | VE MR120 450 HHA/AHH M45 | W113.dk_System_450 | Vådrumsskillevæg | EI60 Skillevæg, Enkelt Stålskelet, Stolper MR120 (c/c450 mm) Beklædning: 3x 12,5 mm Classic 1 Board+Solid Wet Board, Top og bund profil: MSKP120, Isolering: 45 mm Mineraluld | EI60 Skillevæg, 120 mm Enkelt Stålskelet, (c/c450 mm) Beklædning: 3x 12,5 mm Standard gipsplade+Vådrumsgipsplade, Isolering: 45 mm Mineraluld | VE MR120 450 HHA/AHH M45 - EI60 Skillevæg, Enkelt Stålskelet, Stolper MR120 (c/c450 mm) Beklædning: 3x 12,5 mm Classic 1 Board+Solid Wet Board, Top og bund profil: MSKP120, Isolering: 45 mm Mineraluld, D= 195 mm, Max højde: 7500 mm, [R´w] = 48 dB | System 450 - Skillevæg, Enkelt Stålskelet, Classic 1 Board+Solid Wet Board (tredobbelt lag) | NULL | NULL | 1 | 1 | 0 | m² | EI 60 A2-s1,d0 | 60 | A2-s1,d0 | NULL | NULL | NULL | MR120 (0,46) | NULL | 100 g/m² | NULL | NULL | 7700 | 450 | NULL | NULL | NULL | NULL | NULL | NULL | NULL | NULL | NULL | Classic 1 Board+Solid Wet Board | Standard gipsplade+Vådrumsgipsplade | NULL | NULL | NULL | NULL | NULL | NULL | NULL | NULL | 3 | 6 | 3x 12,5 mm | 37.5 | NULL | 1 | Ja | L & N | NULL | 195 | 63.35 | 60.6 | NULL | NULL | Mineraluld | 45 | NULL | NULL | NULL | 48 | NULL | NULL | NULL | NULL | NULL | NULL | NULL | NULL | NULL | NULL | NULL | NULL | NULL | NULL | NULL | NULL | NULL | NULL | NULL | NULL | NULL | NULL | NULL | NULL | NULL | NULL | NULL | NULL | NULL | NULL | NULL | NULL | NULL | NULL | NULL | NULL | NULL | NULL | NULL | NULL | NULL | NULL | NULL | NULL | NULL | NULL | NULL | NULL | NULL | NULL | https://knauf.com/api/download-center/v1/assets/a88b41c6-a9b7-44a0-b463-b1f774d5c0cb?download=true | https://knauf.com/api/download-center/v1/assets/3cbf0332-cc5b-4afa-ae8b-9d0c4454cfe4?download=true | https://knauf.com/api/download-center/v1/assets/2056c928-7f2f-4b94-8a1d-97c95a883cd2?download=true | https://knauf.com/api/download-center/v1/assets/636354d7-ff25-4297-8178-b606832a86f5?download=true | https://knauf.com/api/download-center/v1/assets/e5223af3-28dd-4071-b74d-78ebb0b6e57b?download=true | https://knauf.com/api/download-center/v1/assets/dbd359b5-1f0d-48dd-8405-191e9d0a1946?download=true | NULL | Wall | non load-bearing | Interior | New Construction | Teknik-dk@knauf.com | +45 96573020 | Knauf A/S | Denmark | NULL | NULL | NULL | NULL | NULL | NULL | NULL | NULL | NULL | NULL | NULL | NULL | NULL | 11.3 | NULL | NULL | NULL | NULL | NULL | Nej | NULL | Skillevæg | NULL | NULL | Q3 | 3 | NULL | NULL | NULL | NULL | NULL | NULL | NULL | NULL | NULL | 7500 | NULL | NULL | NULL | 195 mm | NULL | 48 | NULL | NULL | NULL | NULL | NULL | Enkelt Stålskelet | 10.8 | 3 | NULL
758 | W113_VE_MR145_450_HHA-AHH_M45_B.dk | W113.dk | https://knauf.com/api/download-center/v1/assets/cb499783-16b5-404d-8560-a1e667af580c?download=true | dan_DNK | VE MR145 450 HHA/AHH M45 | W113.dk_System_450 | Vådrumsskillevæg | EI60 Skillevæg, Enkelt Stålskelet, Stolper MR145 (c/c450 mm) Beklædning: 3x 12,5 mm Classic 1 Board+Solid Wet Board, Top og bund profil: MSKP145, Isolering: 45 mm Mineraluld | EI60 Skillevæg, 145 mm Enkelt Stålskelet, (c/c450 mm) Beklædning: 3x 12,5 mm Standard gipsplade+Vådrumsgipsplade, Isolering: 45 mm Mineraluld | VE MR145 450 HHA/AHH M45 - EI60 Skillevæg, Enkelt Stålskelet, Stolper MR145 (c/c450 mm) Beklædning: 3x 12,5 mm Classic 1 Board+Solid Wet Board, Top og bund profil: MSKP145, Isolering: 45 mm Mineraluld, D= 220 mm, Max højde: 7500 mm, [R´w] = 48 dB | System 450 - Skillevæg, Enkelt Stålskelet, Classic 1 Board+Solid Wet Board (tredobbelt lag) | NULL | NULL | 1 | 1 | 0 | m² | EI 60 A2-s1,d0 | 60 | A2-s1,d0 | NULL | NULL | NULL | MR145 (0,46) | NULL | 100 g/m² | NULL | NULL | 8500 | 450 | NULL | NULL | NULL | NULL | NULL | NULL | NULL | NULL | NULL | Classic 1 Board+Solid Wet Board | Standard gipsplade+Vådrumsgipsplade | NULL | NULL | NULL | NULL | NULL | NULL | NULL | NULL | 3 | 6 | 3x 12,5 mm | 37.5 | NULL | 1 | Ja | L & N | NULL | 220 | 63.63 | 60.6 | NULL | NULL | Mineraluld | 45 | NULL | NULL | NULL | 48 | NULL | NULL | NULL | NULL | NULL | NULL | NULL | NULL | NULL | NULL | NULL | NULL | NULL | NULL | NULL | NULL | NULL | NULL | NULL | NULL | NULL | NULL | NULL | NULL | NULL | NULL | NULL | NULL | NULL | NULL | NULL | NULL | NULL | NULL | NULL | NULL | NULL | NULL | NULL | NULL | NULL | NULL | NULL | NULL | NULL | NULL | NULL | NULL | NULL | NULL | https://knauf.com/api/download-center/v1/assets/a88b41c6-a9b7-44a0-b463-b1f774d5c0cb?download=true | https://knauf.com/api/download-center/v1/assets/3cbf0332-cc5b-4afa-ae8b-9d0c4454cfe4?download=true | https://knauf.com/api/download-center/v1/assets/2056c928-7f2f-4b94-8a1d-97c95a883cd2?download=true | https://knauf.com/api/download-center/v1/assets/636354d7-ff25-4297-8178-b606832a86f5?download=true | https://knauf.com/api/download-center/v1/assets/e5223af3-28dd-4071-b74d-78ebb0b6e57b?download=true | https://knauf.com/api/download-center/v1/assets/6c794a6d-0b36-487e-8ac2-5e6a2b3dd4f7?download=true | NULL | Wall | non load-bearing | Interior | New Construction | Teknik-dk@knauf.com | +45 96573020 | Knauf A/S | Denmark | NULL | NULL | NULL | NULL | NULL | NULL | NULL | NULL | NULL | NULL | NULL | NULL | NULL | 11.9 | NULL | NULL | NULL | NULL | NULL | Nej | NULL | Skillevæg | NULL | NULL | Q3 | 3 | NULL | NULL | NULL | NULL | NULL | NULL | NULL | NULL | NULL | 7500 | NULL | NULL | NULL | 220 mm | NULL | 48 | NULL | NULL | NULL | NULL | NULL | Enkelt Stålskelet | 10.8 | 3 | NULL
759 | W113_VE_MR160_450_HHA-AHH_M45_B.dk | W113.dk | https://knauf.com/api/download-center/v1/assets/cb499783-16b5-404d-8560-a1e667af580c?download=true | dan_DNK | VE MR160 450 HHA/AHH M45 | W113.dk_System_450 | Vådrumsskillevæg | EI60 Skillevæg, Enkelt Stålskelet, Stolper MR160 (c/c450 mm) Beklædning: 3x 12,5 mm Classic 1 Board+Solid Wet Board, Top og bund profil: MSKP160, Isolering: 45 mm Mineraluld | EI60 Skillevæg, 160 mm Enkelt Stålskelet, (c/c450 mm) Beklædning: 3x 12,5 mm Standard gipsplade+Vådrumsgipsplade, Isolering: 45 mm Mineraluld | VE MR160 450 HHA/AHH M45 - EI60 Skillevæg, Enkelt Stålskelet, Stolper MR160 (c/c450 mm) Beklædning: 3x 12,5 mm Classic 1 Board+Solid Wet Board, Top og bund profil: MSKP160, Isolering: 45 mm Mineraluld, D= 235 mm, Max højde: 7500 mm, [R´w] = 48 dB | System 450 - Skillevæg, Enkelt Stålskelet, Classic 1 Board+Solid Wet Board (tredobbelt lag) | NULL | NULL | 1 | 1 | 0 | m² | EI 60 A2-s1,d0 | 60 | A2-s1,d0 | NULL | NULL | NULL | MR160 (0,46) | NULL | 100 g/m² | NULL | NULL | 9000 | 450 | NULL | NULL | NULL | NULL | NULL | NULL | NULL | NULL | NULL | Classic 1 Board+Solid Wet Board | Standard gipsplade+Vådrumsgipsplade | NULL | NULL | NULL | NULL | NULL | NULL | NULL | NULL | 3 | 6 | 3x 12,5 mm | 37.5 | NULL | 1 | Ja | L & N | NULL | 235 | 63.77 | 60.6 | NULL | NULL | Mineraluld | 45 | NULL | NULL | NULL | 48 | NULL | NULL | NULL | NULL | NULL | NULL | NULL | NULL | NULL | NULL | NULL | NULL | NULL | NULL | NULL | NULL | NULL | NULL | NULL | NULL | NULL | NULL | NULL | NULL | NULL | NULL | NULL | NULL | NULL | NULL | NULL | NULL | NULL | NULL | NULL | NULL | NULL | NULL | NULL | NULL | NULL | NULL | NULL | NULL | NULL | NULL | NULL | NULL | NULL | NULL | https://knauf.com/api/download-center/v1/assets/a88b41c6-a9b7-44a0-b463-b1f774d5c0cb?download=true | https://knauf.com/api/download-center/v1/assets/3cbf0332-cc5b-4afa-ae8b-9d0c4454cfe4?download=true | https://knauf.com/api/download-center/v1/assets/2056c928-7f2f-4b94-8a1d-97c95a883cd2?download=true | https://knauf.com/api/download-center/v1/assets/636354d7-ff25-4297-8178-b606832a86f5?download=true | https://knauf.com/api/download-center/v1/assets/e5223af3-28dd-4071-b74d-78ebb0b6e57b?download=true | https://knauf.com/api/download-center/v1/assets/1444e72c-defb-4c2c-85e1-e820beb8ea62?download=true | NULL | Wall | non load-bearing | Interior | New Construction | Teknik-dk@knauf.com | +45 96573020 | Knauf A/S | Denmark | NULL | NULL | NULL | NULL | NULL | NULL | NULL | NULL | NULL | NULL | NULL | NULL | NULL | 12.19 | NULL | NULL | NULL | NULL | NULL | Nej | NULL | Skillevæg | NULL | NULL | Q3 | 3 | NULL | NULL | NULL | NULL | NULL | NULL | NULL | NULL | NULL | 7500 | NULL | NULL | NULL | 235 mm | NULL | 48 | NULL | NULL | NULL | NULL | NULL | Enkelt Stålskelet | 10.8 | 3 | NULL
760 | W113_VE_MR120_450_HHA-AHH_M70_B.dk | W113.dk | https://knauf.com/api/download-center/v1/assets/cb499783-16b5-404d-8560-a1e667af580c?download=true | dan_DNK | VE MR120 450 HHA/AHH M70 | W113.dk_System_450 | Vådrumsskillevæg | EI60 Skillevæg, Enkelt Stålskelet, Stolper MR120 (c/c450 mm) Beklædning: 3x 12,5 mm Classic 1 Board+Solid Wet Board, Top og bund profil: MSKP120, Isolering: 70 mm Mineraluld | EI60 Skillevæg, 120 mm Enkelt Stålskelet, (c/c450 mm) Beklædning: 3x 12,5 mm Standard gipsplade+Vådrumsgipsplade, Isolering: 70 mm Mineraluld | VE MR120 450 HHA/AHH M70 - EI60 Skillevæg, Enkelt Stålskelet, Stolper MR120 (c/c450 mm) Beklædning: 3x 12,5 mm Classic 1 Board+Solid Wet Board, Top og bund profil: MSKP120, Isolering: 70 mm Mineraluld, D= 195 mm, Max højde: 7500 mm, [R´w] = 50 dB | System 450 - Skillevæg, Enkelt Stålskelet, Classic 1 Board+Solid Wet Board (tredobbelt lag) | NULL | NULL | 1 | 1 | 0 | m² | EI 60 A2-s1,d0 | 60 | A2-s1,d0 | NULL | NULL | NULL | MR120 (0,46) | NULL | 100 g/m² | NULL | NULL | 7700 | 450 | NULL | NULL | NULL | NULL | NULL | NULL | NULL | NULL | NULL | Classic 1 Board+Solid Wet Board | Standard gipsplade+Vådrumsgipsplade | NULL | NULL | NULL | NULL | NULL | NULL | NULL | NULL | 3 | 6 | 3x 12,5 mm | 37.5 | NULL | 1 | Ja | L & N | NULL | 195 | 63.73 | 60.6 | NULL | NULL | Mineraluld | 70 | NULL | NULL | NULL | 50 | NULL | NULL | NULL | NULL | NULL | NULL | NULL | NULL | NULL | NULL | NULL | NULL | NULL | NULL | NULL | NULL | NULL | NULL | NULL | NULL | NULL | NULL | NULL | NULL | NULL | NULL | NULL | NULL | NULL | NULL | NULL | NULL | NULL | NULL | NULL | NULL | NULL | NULL | NULL | NULL | NULL | NULL | NULL | NULL | NULL | NULL | NULL | NULL | NULL | NULL | https://knauf.com/api/download-center/v1/assets/a88b41c6-a9b7-44a0-b463-b1f774d5c0cb?download=true | https://knauf.com/api/download-center/v1/assets/3cbf0332-cc5b-4afa-ae8b-9d0c4454cfe4?download=true | https://knauf.com/api/download-center/v1/assets/2056c928-7f2f-4b94-8a1d-97c95a883cd2?download=true | https://knauf.com/api/download-center/v1/assets/636354d7-ff25-4297-8178-b606832a86f5?download=true | https://knauf.com/api/download-center/v1/assets/e5223af3-28dd-4071-b74d-78ebb0b6e57b?download=true | https://knauf.com/api/download-center/v1/assets/7624fb37-6f1f-45d7-bfca-f70f908b8298?download=true | NULL | Wall | non load-bearing | Interior | New Construction | Teknik-dk@knauf.com | +45 96573020 | Knauf A/S | Denmark | NULL | NULL | NULL | NULL | NULL | NULL | NULL | NULL | NULL | NULL | NULL | NULL | NULL | 11.65 | NULL | NULL | NULL | NULL | NULL | Nej | NULL | Skillevæg | NULL | NULL | Q3 | 3 | NULL | NULL | NULL | NULL | NULL | NULL | NULL | NULL | NULL | 7500 | NULL | NULL | NULL | 195 mm | NULL | 50 | NULL | NULL | NULL | NULL | NULL | Enkelt Stålskelet | 10.8 | 3 | NULL
761 | W113_VE_MR145_450_HHA-AHH_M70_B.dk | W113.dk | https://knauf.com/api/download-center/v1/assets/cb499783-16b5-404d-8560-a1e667af580c?download=true | dan_DNK | VE MR145 450 HHA/AHH M70 | W113.dk_System_450 | Vådrumsskillevæg | EI60 Skillevæg, Enkelt Stålskelet, Stolper MR145 (c/c450 mm) Beklædning: 3x 12,5 mm Classic 1 Board+Solid Wet Board, Top og bund profil: MSKP145, Isolering: 70 mm Mineraluld | EI60 Skillevæg, 145 mm Enkelt Stålskelet, (c/c450 mm) Beklædning: 3x 12,5 mm Standard gipsplade+Vådrumsgipsplade, Isolering: 70 mm Mineraluld | VE MR145 450 HHA/AHH M70 - EI60 Skillevæg, Enkelt Stålskelet, Stolper MR145 (c/c450 mm) Beklædning: 3x 12,5 mm Classic 1 Board+Solid Wet Board, Top og bund profil: MSKP145, Isolering: 70 mm Mineraluld, D= 220 mm, Max højde: 7500 mm, [R´w] = 50 dB | System 450 - Skillevæg, Enkelt Stålskelet, Classic 1 Board+Solid Wet Board (tredobbelt lag) | NULL | NULL | 1 | 1 | 0 | m² | EI 60 A2-s1,d0 | 60 | A2-s1,d0 | NULL | NULL | NULL | MR145 (0,46) | NULL | 100 g/m² | NULL | NULL | 8500 | 450 | NULL | NULL | NULL | NULL | NULL | NULL | NULL | NULL | NULL | Classic 1 Board+Solid Wet Board | Standard gipsplade+Vådrumsgipsplade | NULL | NULL | NULL | NULL | NULL | NULL | NULL | NULL | 3 | 6 | 3x 12,5 mm | 37.5 | NULL | 1 | Ja | L & N | NULL | 220 | 64.01 | 60.6 | NULL | NULL | Mineraluld | 70 | NULL | NULL | NULL | 50 | NULL | NULL | NULL | NULL | NULL | NULL | NULL | NULL | NULL | NULL | NULL | NULL | NULL | NULL | NULL | NULL | NULL | NULL | NULL | NULL | NULL | NULL | NULL | NULL | NULL | NULL | NULL | NULL | NULL | NULL | NULL | NULL | NULL | NULL | NULL | NULL | NULL | NULL | NULL | NULL | NULL | NULL | NULL | NULL | NULL | NULL | NULL | NULL | NULL | NULL | https://knauf.com/api/download-center/v1/assets/a88b41c6-a9b7-44a0-b463-b1f774d5c0cb?download=true | https://knauf.com/api/download-center/v1/assets/3cbf0332-cc5b-4afa-ae8b-9d0c4454cfe4?download=true | https://knauf.com/api/download-center/v1/assets/2056c928-7f2f-4b94-8a1d-97c95a883cd2?download=true | https://knauf.com/api/download-center/v1/assets/636354d7-ff25-4297-8178-b606832a86f5?download=true | https://knauf.com/api/download-center/v1/assets/e5223af3-28dd-4071-b74d-78ebb0b6e57b?download=true | https://knauf.com/api/download-center/v1/assets/03dbc1c2-ced7-4221-9767-76fd0989300a?download=true | NULL | Wall | non load-bearing | Interior | New Construction | Teknik-dk@knauf.com | +45 96573020 | Knauf A/S | Denmark | NULL | NULL | NULL | NULL | NULL | NULL | NULL | NULL | NULL | NULL | NULL | NULL | NULL | 12.25 | NULL | NULL | NULL | NULL | NULL | Nej | NULL | Skillevæg | NULL | NULL | Q3 | 3 | NULL | NULL | NULL | NULL | NULL | NULL | NULL | NULL | NULL | 7500 | NULL | NULL | NULL | 220 mm | NULL | 50 | NULL | NULL | NULL | NULL | NULL | Enkelt Stålskelet | 10.8 | 3 | NULL
762 | W113_VE_MR160_450_HHA-AHH_M70_B.dk | W113.dk | https://knauf.com/api/download-center/v1/assets/cb499783-16b5-404d-8560-a1e667af580c?download=true | dan_DNK | VE MR160 450 HHA/AHH M70 | W113.dk_System_450 | Vådrumsskillevæg | EI60 Skillevæg, Enkelt Stålskelet, Stolper MR160 (c/c450 mm) Beklædning: 3x 12,5 mm Classic 1 Board+Solid Wet Board, Top og bund profil: MSKP160, Isolering: 70 mm Mineraluld | EI60 Skillevæg, 160 mm Enkelt Stålskelet, (c/c450 mm) Beklædning: 3x 12,5 mm Standard gipsplade+Vådrumsgipsplade, Isolering: 70 mm Mineraluld | VE MR160 450 HHA/AHH M70 - EI60 Skillevæg, Enkelt Stålskelet, Stolper MR160 (c/c450 mm) Beklædning: 3x 12,5 mm Classic 1 Board+Solid Wet Board, Top og bund profil: MSKP160, Isolering: 70 mm Mineraluld, D= 235 mm, Max højde: 7500 mm, [R´w] = 50 dB | System 450 - Skillevæg, Enkelt Stålskelet, Classic 1 Board+Solid Wet Board (tredobbelt lag) | NULL | NULL | 1 | 1 | 0 | m² | EI 60 A2-s1,d0 | 60 | A2-s1,d0 | NULL | NULL | NULL | MR160 (0,46) | NULL | 100 g/m² | NULL | NULL | 9000 | 450 | NULL | NULL | NULL | NULL | NULL | NULL | NULL | NULL | NULL | Classic 1 Board+Solid Wet Board | Standard gipsplade+Vådrumsgipsplade | NULL | NULL | NULL | NULL | NULL | NULL | NULL | NULL | 3 | 6 | 3x 12,5 mm | 37.5 | NULL | 1 | Ja | L & N | NULL | 235 | 64.14 | 60.6 | NULL | NULL | Mineraluld | 70 | NULL | NULL | NULL | 50 | NULL | NULL | NULL | NULL | NULL | NULL | NULL | NULL | NULL | NULL | NULL | NULL | NULL | NULL | NULL | NULL | NULL | NULL | NULL | NULL | NULL | NULL | NULL | NULL | NULL | NULL | NULL | NULL | NULL | NULL | NULL | NULL | NULL | NULL | NULL | NULL | NULL | NULL | NULL | NULL | NULL | NULL | NULL | NULL | NULL | NULL | NULL | NULL | NULL | NULL | https://knauf.com/api/download-center/v1/assets/a88b41c6-a9b7-44a0-b463-b1f774d5c0cb?download=true | https://knauf.com/api/download-center/v1/assets/3cbf0332-cc5b-4afa-ae8b-9d0c4454cfe4?download=true | https://knauf.com/api/download-center/v1/assets/2056c928-7f2f-4b94-8a1d-97c95a883cd2?download=true | https://knauf.com/api/download-center/v1/assets/636354d7-ff25-4297-8178-b606832a86f5?download=true | https://knauf.com/api/download-center/v1/assets/e5223af3-28dd-4071-b74d-78ebb0b6e57b?download=true | https://knauf.com/api/download-center/v1/assets/d42a9a94-cad5-455f-94a4-d36aa2e04d07?download=true | NULL | Wall | non load-bearing | Interior | New Construction | Teknik-dk@knauf.com | +45 96573020 | Knauf A/S | Denmark | NULL | NULL | NULL | NULL | NULL | NULL | NULL | NULL | NULL | NULL | NULL | NULL | NULL | 12.54 | NULL | NULL | NULL | NULL | NULL | Nej | NULL | Skillevæg | NULL | NULL | Q3 | 3 | NULL | NULL | NULL | NULL | NULL | NULL | NULL | NULL | NULL | 7500 | NULL | NULL | NULL | 235 mm | NULL | 50 | NULL | NULL | NULL | NULL | NULL | Enkelt Stålskelet | 10.8 | 3 | NULL
763 | W113_VE_AR95_450_HHA-AHH_M95_B.dk | W113.dk | https://knauf.com/api/download-center/v1/assets/cc3d3ea0-e0c0-49eb-a4a1-b4d6f3898d77?download=true | dan_DNK | VE AR95 450 HHA/AHH M95 | W113.dk_System_450 | Vådrumsskillevæg | EI60 Skillevæg, Enkelt Stålskelet, Stolper AR95 (c/c450 mm) Beklædning: 3x 12,5 mm Classic 1 Board+Solid Wet Board, Top og bund profil: MSKP95, Isolering: 95 mm Mineraluld | EI60 Skillevæg, 95 mm Enkelt Stålskelet, (c/c450 mm) Beklædning: 3x 12,5 mm Standard gipsplade+Vådrumsgipsplade, Isolering: 95 mm Mineraluld | VE AR95 450 HHA/AHH M95 - EI60 Skillevæg, Enkelt Stålskelet, Stolper AR95 (c/c450 mm) Beklædning: 3x 12,5 mm Classic 1 Board+Solid Wet Board, Top og bund profil: MSKP95, Isolering: 95 mm Mineraluld, D= 170 mm, Max højde: 6800 mm, [R´w] = 54 dB | System 450 - Skillevæg, Enkelt Stålskelet, Classic 1 Board+Solid Wet Board (tredobbelt lag) | NULL | NULL | 1 | 1 | 0 | m² | EI 60 A2-s1,d0 | 60 | A2-s1,d0 | NULL | NULL | NULL | AR95 (0,47) | NULL | 140 g/m² | NULL | NULL | 6800 | 450 | NULL | NULL | NULL | NULL | NULL | NULL | NULL | NULL | NULL | Classic 1 Board+Solid Wet Board | Standard gipsplade+Vådrumsgipsplade | NULL | NULL | NULL | NULL | NULL | NULL | NULL | NULL | 3 | 6 | 3x 12,5 mm | 37.5 | NULL | 1 | Ja | L & N | NULL | 170 | 64.28 | 60.6 | NULL | NULL | Mineraluld | 95 | NULL | NULL | NULL | 54 | NULL | NULL | NULL | NULL | NULL | NULL | NULL | NULL | NULL | NULL | NULL | NULL | NULL | NULL | NULL | NULL | NULL | NULL | NULL | NULL | NULL | NULL | NULL | NULL | NULL | NULL | NULL | NULL | NULL | NULL | NULL | NULL | NULL | NULL | NULL | NULL | NULL | NULL | NULL | NULL | NULL | NULL | NULL | NULL | NULL | NULL | NULL | NULL | NULL | NULL | https://knauf.com/api/download-center/v1/assets/a88b41c6-a9b7-44a0-b463-b1f774d5c0cb?download=true | https://knauf.com/api/download-center/v1/assets/3cbf0332-cc5b-4afa-ae8b-9d0c4454cfe4?download=true | https://knauf.com/api/download-center/v1/assets/7e66c2df-4e8d-4bfc-ac2d-9700b8f5c738?download=true | https://knauf.com/api/download-center/v1/assets/636354d7-ff25-4297-8178-b606832a86f5?download=true | https://knauf.com/api/download-center/v1/assets/e5223af3-28dd-4071-b74d-78ebb0b6e57b?download=true | https://knauf.com/api/download-center/v1/assets/4fb42e85-74ca-4b4d-b233-1586f43c7095?download=true | NULL | Wall | non load-bearing | Interior | New Construction | Teknik-dk@knauf.com | +45 96573020 | Knauf A/S | Denmark | NULL | NULL | NULL | NULL | NULL | NULL | NULL | NULL | NULL | NULL | NULL | NULL | NULL | 13.59 | NULL | NULL | NULL | NULL | NULL | Nej | NULL | Skillevæg | NULL | NULL | Q3 | 3 | NULL | NULL | NULL | NULL | NULL | NULL | NULL | NULL | NULL | 6800 | NULL | NULL | NULL | 170 mm | NULL | 54 | NULL | NULL | NULL | NULL | NULL | Enkelt Stålskelet | 10.8 | 3 | NULL
764 | W113_VE_AR120_450_HHA-AHH_M95_B.dk | W113.dk | https://knauf.com/api/download-center/v1/assets/ea76c289-7b30-4dfb-999d-21cdb8f70a90?download=true | dan_DNK | VE AR120 450 HHA/AHH M95 | W113.dk_System_450 | Vådrumsskillevæg | EI60 Skillevæg, Enkelt Stålskelet, Stolper AR120 (c/c450 mm) Beklædning: 3x 12,5 mm Classic 1 Board+Solid Wet Board, Top og bund profil: MSKP120, Isolering: 95 mm Mineraluld | EI60 Skillevæg, 120 mm Enkelt Stålskelet, (c/c450 mm) Beklædning: 3x 12,5 mm Standard gipsplade+Vådrumsgipsplade, Isolering: 95 mm Mineraluld | VE AR120 450 HHA/AHH M95 - EI60 Skillevæg, Enkelt Stålskelet, Stolper AR120 (c/c450 mm) Beklædning: 3x 12,5 mm Classic 1 Board+Solid Wet Board, Top og bund profil: MSKP120, Isolering: 95 mm Mineraluld, D= 195 mm, Max højde: 7500 mm, [R´w] = 54 dB | System 450 - Skillevæg, Enkelt Stålskelet, Classic 1 Board+Solid Wet Board (tredobbelt lag) | NULL | NULL | 1 | 1 | 0 | m² | EI 60 A2-s1,d0 | 60 | A2-s1,d0 | NULL | NULL | NULL | AR120 (0,47) | NULL | 140 g/m² | NULL | NULL | 7700 | 450 | NULL | NULL | NULL | NULL | NULL | NULL | NULL | NULL | NULL | Classic 1 Board+Solid Wet Board | Standard gipsplade+Vådrumsgipsplade | NULL | NULL | NULL | NULL | NULL | NULL | NULL | NULL | 3 | 6 | 3x 12,5 mm | 37.5 | NULL | 1 | Ja | L & N | NULL | 195 | 64.55 | 60.6 | NULL | NULL | Mineraluld | 95 | NULL | NULL | NULL | 54 | NULL | NULL | NULL | NULL | NULL | NULL | NULL | NULL | NULL | NULL | NULL | NULL | NULL | NULL | NULL | NULL | NULL | NULL | NULL | NULL | NULL | NULL | NULL | NULL | NULL | NULL | NULL | NULL | NULL | NULL | NULL | NULL | NULL | NULL | NULL | NULL | NULL | NULL | NULL | NULL | NULL | NULL | NULL | NULL | NULL | NULL | NULL | NULL | NULL | NULL | https://knauf.com/api/download-center/v1/assets/a88b41c6-a9b7-44a0-b463-b1f774d5c0cb?download=true | https://knauf.com/api/download-center/v1/assets/3cbf0332-cc5b-4afa-ae8b-9d0c4454cfe4?download=true | https://knauf.com/api/download-center/v1/assets/7e66c2df-4e8d-4bfc-ac2d-9700b8f5c738?download=true | https://knauf.com/api/download-center/v1/assets/636354d7-ff25-4297-8178-b606832a86f5?download=true | https://knauf.com/api/download-center/v1/assets/e5223af3-28dd-4071-b74d-78ebb0b6e57b?download=true | https://knauf.com/api/download-center/v1/assets/77c64cf8-7686-4dcd-a694-0f845946f796?download=true | NULL | Wall | non load-bearing | Interior | New Construction | Teknik-dk@knauf.com | +45 96573020 | Knauf A/S | Denmark | NULL | NULL | NULL | NULL | NULL | NULL | NULL | NULL | NULL | NULL | NULL | NULL | NULL | 14.33 | NULL | NULL | NULL | NULL | NULL | Nej | NULL | Skillevæg | NULL | NULL | Q3 | 3 | NULL | NULL | NULL | NULL | NULL | NULL | NULL | NULL | NULL | 7500 | NULL | NULL | NULL | 195 mm | NULL | 54 | NULL | NULL | NULL | NULL | NULL | Enkelt Stålskelet | 10.8 | 3 | NULL
765 | W113_VE_KR95_450_HHA-AHH_M45_B.dk | W113.dk | https://knauf.com/api/download-center/v1/assets/c2a7a848-88ba-4518-ab4c-79e05c22f297?download=true | dan_DNK | VE KR95 450 HHA/AHH M45 | W113.dk_System_450 | Vådrumsskillevæg | EI60 Skillevæg, Enkelt Stålskelet, Stolper KR95 (c/c450 mm) Beklædning: 3x 12,5 mm Classic 1 Board+Solid Wet Board, Top og bund profil: KSK95, Isolering: 45 mm Mineraluld | EI60 Skillevæg, 95 mm Enkelt Stålskelet, (c/c450 mm) Beklædning: 3x 12,5 mm Standard gipsplade+Vådrumsgipsplade, Isolering: 45 mm Mineraluld | VE KR95 450 HHA/AHH M45 - EI60 Skillevæg, Enkelt Stålskelet, Stolper KR95 (c/c450 mm) Beklædning: 3x 12,5 mm Classic 1 Board+Solid Wet Board, Top og bund profil: KSK95, Isolering: 45 mm Mineraluld, D= 170 mm, Max højde: 7300 mm, [R´w] = 40 dB | System 450 - Skillevæg, Enkelt Stålskelet, Classic 1 Board+Solid Wet Board (tredobbelt lag) | NULL | NULL | 1 | 1 | 0 | m² | EI 60 A2-s1,d0 | 60 | A2-s1,d0 | NULL | NULL | NULL | KR95 (1) | NULL | 275 g/m² | NULL | NULL | 7300 | 450 | NULL | NULL | NULL | NULL | NULL | NULL | NULL | NULL | NULL | Classic 1 Board+Solid Wet Board | Standard gipsplade+Vådrumsgipsplade | NULL | NULL | NULL | NULL | NULL | NULL | NULL | NULL | 3 | 6 | 3x 12,5 mm | 37.5 | NULL | 1 | Ja | L & N | NULL | 170 | 65.16 | 60.6 | NULL | NULL | Mineraluld | 45 | NULL | NULL | NULL | 40 | NULL | NULL | NULL | NULL | NULL | NULL | NULL | NULL | NULL | NULL | NULL | NULL | NULL | NULL | NULL | NULL | NULL | NULL | NULL | NULL | NULL | NULL | NULL | NULL | NULL | NULL | NULL | NULL | NULL | NULL | NULL | NULL | NULL | NULL | NULL | NULL | NULL | NULL | NULL | NULL | NULL | NULL | NULL | NULL | NULL | NULL | NULL | NULL | NULL | NULL | https://knauf.com/api/download-center/v1/assets/a88b41c6-a9b7-44a0-b463-b1f774d5c0cb?download=true | https://knauf.com/api/download-center/v1/assets/3cbf0332-cc5b-4afa-ae8b-9d0c4454cfe4?download=true | https://knauf.com/api/download-center/v1/assets/69d79a69-153a-40f8-b54a-9ca5169f3789?download=true | https://knauf.com/api/download-center/v1/assets/636354d7-ff25-4297-8178-b606832a86f5?download=true | https://knauf.com/api/download-center/v1/assets/e5223af3-28dd-4071-b74d-78ebb0b6e57b?download=true | https://knauf.com/api/download-center/v1/assets/9c838528-5c9f-4ab1-b7c0-e8fb1f87aeb5?download=true | NULL | Wall | non load-bearing | Interior | New Construction | Teknik-dk@knauf.com | +45 96573020 | Knauf A/S | Denmark | NULL | NULL | NULL | NULL | NULL | NULL | NULL | NULL | NULL | NULL | NULL | NULL | NULL | 14.92 | NULL | NULL | NULL | NULL | NULL | Nej | NULL | Skillevæg | NULL | NULL | Q3 | 3 | NULL | NULL | NULL | NULL | NULL | NULL | NULL | NULL | NULL | 7300 | NULL | NULL | NULL | 170 mm | NULL | 40 | NULL | NULL | NULL | NULL | NULL | Enkelt Stålskelet | 10.8 | 3 | NULL
766 | W113_VE_KR120_450_HHA-AHH_M45_B.dk | W113.dk | https://knauf.com/api/download-center/v1/assets/c2a7a848-88ba-4518-ab4c-79e05c22f297?download=true | dan_DNK | VE KR120 450 HHA/AHH M45 | W113.dk_System_450 | Vådrumsskillevæg | EI60 Skillevæg, Enkelt Stålskelet, Stolper KR120 (c/c450 mm) Beklædning: 3x 12,5 mm Classic 1 Board+Solid Wet Board, Top og bund profil: KSK120, Isolering: 45 mm Mineraluld | EI60 Skillevæg, 120 mm Enkelt Stålskelet, (c/c450 mm) Beklædning: 3x 12,5 mm Standard gipsplade+Vådrumsgipsplade, Isolering: 45 mm Mineraluld | VE KR120 450 HHA/AHH M45 - EI60 Skillevæg, Enkelt Stålskelet, Stolper KR120 (c/c450 mm) Beklædning: 3x 12,5 mm Classic 1 Board+Solid Wet Board, Top og bund profil: KSK120, Isolering: 45 mm Mineraluld, D= 195 mm, Max højde: 7500 mm, [R´w] = 40 dB | System 450 - Skillevæg, Enkelt Stålskelet, Classic 1 Board+Solid Wet Board (tredobbelt lag) | NULL | NULL | 1 | 1 | 0 | m² | EI 60 A2-s1,d0 | 60 | A2-s1,d0 | NULL | NULL | NULL | KR120 (1) | NULL | 275 g/m² | NULL | NULL | 8000 | 450 | NULL | NULL | NULL | NULL | NULL | NULL | NULL | NULL | NULL | Classic 1 Board+Solid Wet Board | Standard gipsplade+Vådrumsgipsplade | NULL | NULL | NULL | NULL | NULL | NULL | NULL | NULL | 3 | 6 | 3x 12,5 mm | 37.5 | NULL | 1 | Ja | L & N | NULL | 195 | 65.69 | 60.6 | NULL | NULL | Mineraluld | 45 | NULL | NULL | NULL | 40 | NULL | NULL | NULL | NULL | NULL | NULL | NULL | NULL | NULL | NULL | NULL | NULL | NULL | NULL | NULL | NULL | NULL | NULL | NULL | NULL | NULL | NULL | NULL | NULL | NULL | NULL | NULL | NULL | NULL | NULL | NULL | NULL | NULL | NULL | NULL | NULL | NULL | NULL | NULL | NULL | NULL | NULL | NULL | NULL | NULL | NULL | NULL | NULL | NULL | NULL | https://knauf.com/api/download-center/v1/assets/a88b41c6-a9b7-44a0-b463-b1f774d5c0cb?download=true | https://knauf.com/api/download-center/v1/assets/3cbf0332-cc5b-4afa-ae8b-9d0c4454cfe4?download=true | https://knauf.com/api/download-center/v1/assets/69d79a69-153a-40f8-b54a-9ca5169f3789?download=true | https://knauf.com/api/download-center/v1/assets/636354d7-ff25-4297-8178-b606832a86f5?download=true | https://knauf.com/api/download-center/v1/assets/e5223af3-28dd-4071-b74d-78ebb0b6e57b?download=true | https://knauf.com/api/download-center/v1/assets/8e4c3ef0-28c9-4d39-9e1a-973b38663789?download=true | NULL | Wall | non load-bearing | Interior | New Construction | Teknik-dk@knauf.com | +45 96573020 | Knauf A/S | Denmark | NULL | NULL | NULL | NULL | NULL | NULL | NULL | NULL | NULL | NULL | NULL | NULL | NULL | 16.05 | NULL | NULL | NULL | NULL | NULL | Nej | NULL | Skillevæg | NULL | NULL | Q3 | 3 | NULL | NULL | NULL | NULL | NULL | NULL | NULL | NULL | NULL | 7500 | NULL | NULL | NULL | 195 mm | NULL | 40 | NULL | NULL | NULL | NULL | NULL | Enkelt Stålskelet | 10.8 | 3 | NULL
767 | W113_VE_KR145_450_HHA-AHH_M45_B.dk | W113.dk | https://knauf.com/api/download-center/v1/assets/c2a7a848-88ba-4518-ab4c-79e05c22f297?download=true | dan_DNK | VE KR145 450 HHA/AHH M45 | W113.dk_System_450 | Vådrumsskillevæg | EI60 Skillevæg, Enkelt Stålskelet, Stolper KR145 (c/c450 mm) Beklædning: 3x 12,5 mm Classic 1 Board+Solid Wet Board, Top og bund profil: KSK145, Isolering: 45 mm Mineraluld | EI60 Skillevæg, 145 mm Enkelt Stålskelet, (c/c450 mm) Beklædning: 3x 12,5 mm Standard gipsplade+Vådrumsgipsplade, Isolering: 45 mm Mineraluld | VE KR145 450 HHA/AHH M45 - EI60 Skillevæg, Enkelt Stålskelet, Stolper KR145 (c/c450 mm) Beklædning: 3x 12,5 mm Classic 1 Board+Solid Wet Board, Top og bund profil: KSK145, Isolering: 45 mm Mineraluld, D= 220 mm, Max højde: 7500 mm, [R´w] = 40 dB | System 450 - Skillevæg, Enkelt Stålskelet, Classic 1 Board+Solid Wet Board (tredobbelt lag) | NULL | NULL | 1 | 1 | 0 | m² | EI 60 A2-s1,d0 | 60 | A2-s1,d0 | NULL | NULL | NULL | KR145 (1) | NULL | 275 g/m² | NULL | NULL | 9000 | 450 | NULL | NULL | NULL | NULL | NULL | NULL | NULL | NULL | NULL | Classic 1 Board+Solid Wet Board | Standard gipsplade+Vådrumsgipsplade | NULL | NULL | NULL | NULL | NULL | NULL | NULL | NULL | 3 | 6 | 3x 12,5 mm | 37.5 | NULL | 1 | Ja | L & N | NULL | 220 | 66.25 | 60.6 | NULL | NULL | Mineraluld | 45 | NULL | NULL | NULL | 40 | NULL | NULL | NULL | NULL | NULL | NULL | NULL | NULL | NULL | NULL | NULL | NULL | NULL | NULL | NULL | NULL | NULL | NULL | NULL | NULL | NULL | NULL | NULL | NULL | NULL | NULL | NULL | NULL | NULL | NULL | NULL | NULL | NULL | NULL | NULL | NULL | NULL | NULL | NULL | NULL | NULL | NULL | NULL | NULL | NULL | NULL | NULL | NULL | NULL | NULL | https://knauf.com/api/download-center/v1/assets/a88b41c6-a9b7-44a0-b463-b1f774d5c0cb?download=true | https://knauf.com/api/download-center/v1/assets/3cbf0332-cc5b-4afa-ae8b-9d0c4454cfe4?download=true | https://knauf.com/api/download-center/v1/assets/69d79a69-153a-40f8-b54a-9ca5169f3789?download=true | https://knauf.com/api/download-center/v1/assets/636354d7-ff25-4297-8178-b606832a86f5?download=true | https://knauf.com/api/download-center/v1/assets/e5223af3-28dd-4071-b74d-78ebb0b6e57b?download=true | https://knauf.com/api/download-center/v1/assets/1773fe40-4e35-487b-950c-498d51f66efc?download=true | NULL | Wall | non load-bearing | Interior | New Construction | Teknik-dk@knauf.com | +45 96573020 | Knauf A/S | Denmark | NULL | NULL | NULL | NULL | NULL | NULL | NULL | NULL | NULL | NULL | NULL | NULL | NULL | 17.21 | NULL | NULL | NULL | NULL | NULL | Nej | NULL | Skillevæg | NULL | NULL | Q3 | 3 | NULL | NULL | NULL | NULL | NULL | NULL | NULL | NULL | NULL | 7500 | NULL | NULL | NULL | 220 mm | NULL | 40 | NULL | NULL | NULL | NULL | NULL | Enkelt Stålskelet | 10.8 | 3 | NULL
768 | W113_VE_FR95_450_HHA-AHH_M45_B.dk | W113.dk | https://knauf.com/api/download-center/v1/assets/c3edf93d-109b-4a93-b7fe-a1d8db2b3906?download=true | dan_DNK | VE FR95 450 HHA/AHH M45 | W113.dk_System_450 | Vådrumsskillevæg | EI60 Skillevæg, Enkelt Stålskelet, Stolper FR95 (c/c450 mm) Beklædning: 3x 12,5 mm Classic 1 Board+Solid Wet Board, Top og bund profil: FSK95, Isolering: 45 mm Mineraluld | EI60 Skillevæg, 95 mm Enkelt Stålskelet, (c/c450 mm) Beklædning: 3x 12,5 mm Standard gipsplade+Vådrumsgipsplade, Isolering: 45 mm Mineraluld | VE FR95 450 HHA/AHH M45 - EI60 Skillevæg, Enkelt Stålskelet, Stolper FR95 (c/c450 mm) Beklædning: 3x 12,5 mm Classic 1 Board+Solid Wet Board, Top og bund profil: FSK95, Isolering: 45 mm Mineraluld, D= 170 mm, Max højde: 7500 mm, [R´w] = 36 dB | System 450 - Skillevæg, Enkelt Stålskelet, Classic 1 Board+Solid Wet Board (tredobbelt lag) | NULL | NULL | 1 | 1 | 0 | m² | EI 60 A2-s1,d0 | 60 | A2-s1,d0 | NULL | NULL | NULL | FR95 (1,5) | NULL | 275 g/m² | NULL | NULL | 8500 | 450 | NULL | NULL | NULL | NULL | NULL | NULL | NULL | NULL | NULL | Classic 1 Board+Solid Wet Board | Standard gipsplade+Vådrumsgipsplade | NULL | NULL | NULL | NULL | NULL | NULL | NULL | NULL | 3 | 6 | 3x 12,5 mm | 37.5 | NULL | 1 | Ja | L & N | NULL | 170 | 67.67 | 60.6 | NULL | NULL | Mineraluld | 45 | NULL | NULL | NULL | 36 | NULL | NULL | NULL | NULL | NULL | NULL | NULL | NULL | NULL | NULL | NULL | NULL | NULL | NULL | NULL | NULL | NULL | NULL | NULL | NULL | NULL | NULL | NULL | NULL | NULL | NULL | NULL | NULL | NULL | NULL | NULL | NULL | NULL | NULL | NULL | NULL | NULL | NULL | NULL | NULL | NULL | NULL | NULL | NULL | NULL | NULL | NULL | NULL | NULL | NULL | https://knauf.com/api/download-center/v1/assets/a88b41c6-a9b7-44a0-b463-b1f774d5c0cb?download=true | https://knauf.com/api/download-center/v1/assets/3cbf0332-cc5b-4afa-ae8b-9d0c4454cfe4?download=true | https://knauf.com/api/download-center/v1/assets/f3fac09b-4544-448b-bbed-1797d99c7eaa?download=true | https://knauf.com/api/download-center/v1/assets/636354d7-ff25-4297-8178-b606832a86f5?download=true | https://knauf.com/api/download-center/v1/assets/e5223af3-28dd-4071-b74d-78ebb0b6e57b?download=true | https://knauf.com/api/download-center/v1/assets/44bfb788-7afe-4845-ac93-a86d967476ca?download=true | NULL | Wall | non load-bearing | Interior | New Construction | Teknik-dk@knauf.com | +45 96573020 | Knauf A/S | Denmark | NULL | NULL | NULL | NULL | NULL | NULL | NULL | NULL | NULL | NULL | NULL | NULL | NULL | 20.7 | NULL | NULL | NULL | NULL | NULL | Nej | NULL | Skillevæg | NULL | NULL | Q3 | 3 | NULL | NULL | NULL | NULL | NULL | NULL | NULL | NULL | NULL | 7500 | NULL | NULL | NULL | 170 mm | NULL | 36 | NULL | NULL | NULL | NULL | NULL | Enkelt Stålskelet | 10.8 | 3 | NULL
769 | W113_VE_FR120_450_HHA-AHH_M45_B.dk | W113.dk | https://knauf.com/api/download-center/v1/assets/c3edf93d-109b-4a93-b7fe-a1d8db2b3906?download=true | dan_DNK | VE FR120 450 HHA/AHH M45 | W113.dk_System_450 | Vådrumsskillevæg | EI60 Skillevæg, Enkelt Stålskelet, Stolper FR120 (c/c450 mm) Beklædning: 3x 12,5 mm Classic 1 Board+Solid Wet Board, Top og bund profil: FSK120, Isolering: 45 mm Mineraluld | EI60 Skillevæg, 120 mm Enkelt Stålskelet, (c/c450 mm) Beklædning: 3x 12,5 mm Standard gipsplade+Vådrumsgipsplade, Isolering: 45 mm Mineraluld | VE FR120 450 HHA/AHH M45 - EI60 Skillevæg, Enkelt Stålskelet, Stolper FR120 (c/c450 mm) Beklædning: 3x 12,5 mm Classic 1 Board+Solid Wet Board, Top og bund profil: FSK120, Isolering: 45 mm Mineraluld, D= 195 mm, Max højde: 7500 mm, [R´w] = 36 dB | System 450 - Skillevæg, Enkelt Stålskelet, Classic 1 Board+Solid Wet Board (tredobbelt lag) | NULL | NULL | 1 | 1 | 0 | m² | EI 60 A2-s1,d0 | 60 | A2-s1,d0 | NULL | NULL | NULL | FR120 (1,5) | NULL | 275 g/m² | NULL | NULL | 9000 | 450 | NULL | NULL | NULL | NULL | NULL | NULL | NULL | NULL | NULL | Classic 1 Board+Solid Wet Board | Standard gipsplade+Vådrumsgipsplade | NULL | NULL | NULL | NULL | NULL | NULL | NULL | NULL | 3 | 6 | 3x 12,5 mm | 37.5 | NULL | 1 | Ja | L & N | NULL | 195 | 68.56 | 60.6 | NULL | NULL | Mineraluld | 45 | NULL | NULL | NULL | 36 | NULL | NULL | NULL | NULL | NULL | NULL | NULL | NULL | NULL | NULL | NULL | NULL | NULL | NULL | NULL | NULL | NULL | NULL | NULL | NULL | NULL | NULL | NULL | NULL | NULL | NULL | NULL | NULL | NULL | NULL | NULL | NULL | NULL | NULL | NULL | NULL | NULL | NULL | NULL | NULL | NULL | NULL | NULL | NULL | NULL | NULL | NULL | NULL | NULL | NULL | https://knauf.com/api/download-center/v1/assets/a88b41c6-a9b7-44a0-b463-b1f774d5c0cb?download=true | https://knauf.com/api/download-center/v1/assets/3cbf0332-cc5b-4afa-ae8b-9d0c4454cfe4?download=true | https://knauf.com/api/download-center/v1/assets/f3fac09b-4544-448b-bbed-1797d99c7eaa?download=true | https://knauf.com/api/download-center/v1/assets/636354d7-ff25-4297-8178-b606832a86f5?download=true | https://knauf.com/api/download-center/v1/assets/e5223af3-28dd-4071-b74d-78ebb0b6e57b?download=true | https://knauf.com/api/download-center/v1/assets/04f6eb05-b44f-486b-a12c-d1134a2778d4?download=true | NULL | Wall | non load-bearing | Interior | New Construction | Teknik-dk@knauf.com | +45 96573020 | Knauf A/S | Denmark | NULL | NULL | NULL | NULL | NULL | NULL | NULL | NULL | NULL | NULL | NULL | NULL | NULL | 22.47 | NULL | NULL | NULL | NULL | NULL | Nej | NULL | Skillevæg | NULL | NULL | Q3 | 3 | NULL | NULL | NULL | NULL | NULL | NULL | NULL | NULL | NULL | 7500 | NULL | NULL | NULL | 195 mm | NULL | 36 | NULL | NULL | NULL | NULL | NULL | Enkelt Stålskelet | 10.8 | 3 | NULL
770 | W113_VE_FR145_450_HHA-AHH_M45_B.dk | W113.dk | https://knauf.com/api/download-center/v1/assets/c3edf93d-109b-4a93-b7fe-a1d8db2b3906?download=true | dan_DNK | VE FR145 450 HHA/AHH M45 | W113.dk_System_450 | Vådrumsskillevæg | EI60 Skillevæg, Enkelt Stålskelet, Stolper FR145 (c/c450 mm) Beklædning: 3x 12,5 mm Classic 1 Board+Solid Wet Board, Top og bund profil: FSK145, Isolering: 45 mm Mineraluld | EI60 Skillevæg, 145 mm Enkelt Stålskelet, (c/c450 mm) Beklædning: 3x 12,5 mm Standard gipsplade+Vådrumsgipsplade, Isolering: 45 mm Mineraluld | VE FR145 450 HHA/AHH M45 - EI60 Skillevæg, Enkelt Stålskelet, Stolper FR145 (c/c450 mm) Beklædning: 3x 12,5 mm Classic 1 Board+Solid Wet Board, Top og bund profil: FSK145, Isolering: 45 mm Mineraluld, D= 220 mm, Max højde: 7500 mm, [R´w] = 36 dB | System 450 - Skillevæg, Enkelt Stålskelet, Classic 1 Board+Solid Wet Board (tredobbelt lag) | NULL | NULL | 1 | 1 | 0 | m² | EI 60 A2-s1,d0 | 60 | A2-s1,d0 | NULL | NULL | NULL | FR145 (1,5) | NULL | 275 g/m² | NULL | NULL | 9500 | 450 | NULL | NULL | NULL | NULL | NULL | NULL | NULL | NULL | NULL | Classic 1 Board+Solid Wet Board | Standard gipsplade+Vådrumsgipsplade | NULL | NULL | NULL | NULL | NULL | NULL | NULL | NULL | 3 | 6 | 3x 12,5 mm | 37.5 | NULL | 1 | Ja | L & N | NULL | 220 | 69.48 | 60.6 | NULL | NULL | Mineraluld | 45 | NULL | NULL | NULL | 36 | NULL | NULL | NULL | NULL | NULL | NULL | NULL | NULL | NULL | NULL | NULL | NULL | NULL | NULL | NULL | NULL | NULL | NULL | NULL | NULL | NULL | NULL | NULL | NULL | NULL | NULL | NULL | NULL | NULL | NULL | NULL | NULL | NULL | NULL | NULL | NULL | NULL | NULL | NULL | NULL | NULL | NULL | NULL | NULL | NULL | NULL | NULL | NULL | NULL | NULL | https://knauf.com/api/download-center/v1/assets/a88b41c6-a9b7-44a0-b463-b1f774d5c0cb?download=true | https://knauf.com/api/download-center/v1/assets/3cbf0332-cc5b-4afa-ae8b-9d0c4454cfe4?download=true | https://knauf.com/api/download-center/v1/assets/f3fac09b-4544-448b-bbed-1797d99c7eaa?download=true | https://knauf.com/api/download-center/v1/assets/636354d7-ff25-4297-8178-b606832a86f5?download=true | https://knauf.com/api/download-center/v1/assets/e5223af3-28dd-4071-b74d-78ebb0b6e57b?download=true | https://knauf.com/api/download-center/v1/assets/a6f4c1e0-647d-493f-b665-829f6ae90dc6?download=true | NULL | Wall | non load-bearing | Interior | New Construction | Teknik-dk@knauf.com | +45 96573020 | Knauf A/S | Denmark | NULL | NULL | NULL | NULL | NULL | NULL | NULL | NULL | NULL | NULL | NULL | NULL | NULL | 24.46 | NULL | NULL | NULL | NULL | NULL | Nej | NULL | Skillevæg | NULL | NULL | Q3 | 3 | NULL | NULL | NULL | NULL | NULL | NULL | NULL | NULL | NULL | 7500 | NULL | NULL | NULL | 220 mm | NULL | 36 | NULL | NULL | NULL | NULL | NULL | Enkelt Stålskelet | 10.8 | 3 | NULL
771 | W113_VE_FR160_450_HHA-AHH_M45_B.dk | W113.dk | https://knauf.com/api/download-center/v1/assets/c3edf93d-109b-4a93-b7fe-a1d8db2b3906?download=true | dan_DNK | VE FR160 450 HHA/AHH M45 | W113.dk_System_450 | Vådrumsskillevæg | EI60 Skillevæg, Enkelt Stålskelet, Stolper FR160 (c/c450 mm) Beklædning: 3x 12,5 mm Classic 1 Board+Solid Wet Board, Top og bund profil: FSK160, Isolering: 45 mm Mineraluld | EI60 Skillevæg, 160 mm Enkelt Stålskelet, (c/c450 mm) Beklædning: 3x 12,5 mm Standard gipsplade+Vådrumsgipsplade, Isolering: 45 mm Mineraluld | VE FR160 450 HHA/AHH M45 - EI60 Skillevæg, Enkelt Stålskelet, Stolper FR160 (c/c450 mm) Beklædning: 3x 12,5 mm Classic 1 Board+Solid Wet Board, Top og bund profil: FSK160, Isolering: 45 mm Mineraluld, D= 235 mm, Max højde: 7500 mm, [R´w] = 36 dB | System 450 - Skillevæg, Enkelt Stålskelet, Classic 1 Board+Solid Wet Board (tredobbelt lag) | NULL | NULL | 1 | 1 | 0 | m² | EI 60 A2-s1,d0 | 60 | A2-s1,d0 | NULL | NULL | NULL | FR160 (1,5) | NULL | 275 g/m² | NULL | NULL | 9000 | 450 | NULL | NULL | NULL | NULL | NULL | NULL | NULL | NULL | NULL | Classic 1 Board+Solid Wet Board | Standard gipsplade+Vådrumsgipsplade | NULL | NULL | NULL | NULL | NULL | NULL | NULL | NULL | 3 | 6 | 3x 12,5 mm | 37.5 | NULL | 1 | Ja | L & N | NULL | 235 | 69.93 | 60.6 | NULL | NULL | Mineraluld | 45 | NULL | NULL | NULL | 36 | NULL | NULL | NULL | NULL | NULL | NULL | NULL | NULL | NULL | NULL | NULL | NULL | NULL | NULL | NULL | NULL | NULL | NULL | NULL | NULL | NULL | NULL | NULL | NULL | NULL | NULL | NULL | NULL | NULL | NULL | NULL | NULL | NULL | NULL | NULL | NULL | NULL | NULL | NULL | NULL | NULL | NULL | NULL | NULL | NULL | NULL | NULL | NULL | NULL | NULL | https://knauf.com/api/download-center/v1/assets/a88b41c6-a9b7-44a0-b463-b1f774d5c0cb?download=true | https://knauf.com/api/download-center/v1/assets/3cbf0332-cc5b-4afa-ae8b-9d0c4454cfe4?download=true | https://knauf.com/api/download-center/v1/assets/f3fac09b-4544-448b-bbed-1797d99c7eaa?download=true | https://knauf.com/api/download-center/v1/assets/636354d7-ff25-4297-8178-b606832a86f5?download=true | https://knauf.com/api/download-center/v1/assets/e5223af3-28dd-4071-b74d-78ebb0b6e57b?download=true | https://knauf.com/api/download-center/v1/assets/b1edad9f-2b91-434c-b7cd-092b37623746?download=true | NULL | Wall | non load-bearing | Interior | New Construction | Teknik-dk@knauf.com | +45 96573020 | Knauf A/S | Denmark | NULL | NULL | NULL | NULL | NULL | NULL | NULL | NULL | NULL | NULL | NULL | NULL | NULL | 25.42 | NULL | NULL | NULL | NULL | NULL | Nej | NULL | Skillevæg | NULL | NULL | Q3 | 3 | NULL | NULL | NULL | NULL | NULL | NULL | NULL | NULL | NULL | 7500 | NULL | NULL | NULL | 235 mm | NULL | 36 | NULL | NULL | NULL | NULL | NULL | Enkelt Stålskelet | 10.8 | 3 | NULL
772 | W113_VE_KR95_450_AAA-AHH_M45_B.dk | W113.dk | https://knauf.com/api/download-center/v1/assets/4f96c65d-d909-42d2-9c91-fd90d52d1785?download=true | dan_DNK | VE KR95 450 AAA/AHH M45 | W113.dk_System_450 | Vådrumsskillevæg | EI60 Skillevæg, Enkelt Stålskelet, Stolper KR95 (c/c450 mm) Beklædning: 3x 12,5 mm Classic 1 Board+Solid Wet Board, Top og bund profil: KSK95, Isolering: 45 mm Mineraluld | EI60 Skillevæg, 95 mm Enkelt Stålskelet, (c/c450 mm) Beklædning: 3x 12,5 mm Standard gipsplade+Vådrumsgipsplade, Isolering: 45 mm Mineraluld | VE KR95 450 AAA/AHH M45 - EI60 Skillevæg, Enkelt Stålskelet, Stolper KR95 (c/c450 mm) Beklædning: 3x 12,5 mm Classic 1 Board+Solid Wet Board, Top og bund profil: KSK95, Isolering: 45 mm Mineraluld, D= 170 mm, Max højde: 7300 mm, [R´w] = 40 dB | System 450 - Skillevæg, Enkelt Stålskelet, Classic 1 Board+Solid Wet Board (tredobbelt lag) | NULL | NULL | 1 | 1 | 0 | m² | EI 60 A2-s1,d0 | 60 | A2-s1,d0 | NULL | NULL | NULL | KR95 (1) | NULL | 275 g/m² | NULL | NULL | 7300 | 450 | NULL | NULL | NULL | NULL | NULL | NULL | NULL | NULL | NULL | Classic 1 Board+Solid Wet Board | Standard gipsplade+Vådrumsgipsplade | NULL | NULL | NULL | NULL | NULL | NULL | NULL | NULL | 3 | 6 | 3x 12,5 mm | 37.5 | NULL | 1 | Ja | L & N | NULL | 170 | 59.76 | 55.2 | NULL | NULL | Mineraluld | 45 | NULL | NULL | NULL | 40 | NULL | NULL | NULL | NULL | NULL | NULL | NULL | NULL | NULL | NULL | NULL | NULL | NULL | NULL | NULL | NULL | NULL | NULL | NULL | NULL | NULL | NULL | NULL | NULL | NULL | NULL | NULL | NULL | NULL | NULL | NULL | NULL | NULL | NULL | NULL | NULL | NULL | NULL | NULL | NULL | NULL | NULL | NULL | NULL | NULL | NULL | NULL | NULL | NULL | NULL | https://knauf.com/api/download-center/v1/assets/a88b41c6-a9b7-44a0-b463-b1f774d5c0cb?download=true | https://knauf.com/api/download-center/v1/assets/3cbf0332-cc5b-4afa-ae8b-9d0c4454cfe4?download=true | https://knauf.com/api/download-center/v1/assets/69d79a69-153a-40f8-b54a-9ca5169f3789?download=true | https://knauf.com/api/download-center/v1/assets/636354d7-ff25-4297-8178-b606832a86f5?download=true | https://knauf.com/api/download-center/v1/assets/e5223af3-28dd-4071-b74d-78ebb0b6e57b?download=true | https://knauf.com/api/download-center/v1/assets/133a7db6-d6b3-411d-a615-e908fb0a2719?download=true | NULL | Wall | non load-bearing | Interior | New Construction | Teknik-dk@knauf.com | +45 96573020 | Knauf A/S | Denmark | NULL | NULL | NULL | NULL | NULL | NULL | NULL | NULL | NULL | NULL | NULL | NULL | NULL | 14.32 | NULL | NULL | NULL | NULL | NULL | Nej | NULL | Skillevæg | NULL | NULL | Q3 | 3 | NULL | NULL | NULL | NULL | NULL | NULL | NULL | NULL | NULL | 7300 | NULL | NULL | NULL | 170 mm | NULL | 40 | NULL | NULL | NULL | NULL | NULL | Enkelt Stålskelet | 10.8 | 3 | NULL
773 | W113_VE_KR120_450_AAA-AHH_M45_B.dk | W113.dk | https://knauf.com/api/download-center/v1/assets/4f96c65d-d909-42d2-9c91-fd90d52d1785?download=true | dan_DNK | VE KR120 450 AAA/AHH M45 | W113.dk_System_450 | Vådrumsskillevæg | EI60 Skillevæg, Enkelt Stålskelet, Stolper KR120 (c/c450 mm) Beklædning: 3x 12,5 mm Classic 1 Board+Solid Wet Board, Top og bund profil: KSK120, Isolering: 45 mm Mineraluld | EI60 Skillevæg, 120 mm Enkelt Stålskelet, (c/c450 mm) Beklædning: 3x 12,5 mm Standard gipsplade+Vådrumsgipsplade, Isolering: 45 mm Mineraluld | VE KR120 450 AAA/AHH M45 - EI60 Skillevæg, Enkelt Stålskelet, Stolper KR120 (c/c450 mm) Beklædning: 3x 12,5 mm Classic 1 Board+Solid Wet Board, Top og bund profil: KSK120, Isolering: 45 mm Mineraluld, D= 195 mm, Max højde: 7500 mm, [R´w] = 40 dB | System 450 - Skillevæg, Enkelt Stålskelet, Classic 1 Board+Solid Wet Board (tredobbelt lag) | NULL | NULL | 1 | 1 | 0 | m² | EI 60 A2-s1,d0 | 60 | A2-s1,d0 | NULL | NULL | NULL | KR120 (1) | NULL | 275 g/m² | NULL | NULL | 8000 | 450 | NULL | NULL | NULL | NULL | NULL | NULL | NULL | NULL | NULL | Classic 1 Board+Solid Wet Board | Standard gipsplade+Vådrumsgipsplade | NULL | NULL | NULL | NULL | NULL | NULL | NULL | NULL | 3 | 6 | 3x 12,5 mm | 37.5 | NULL | 1 | Ja | L & N | NULL | 195 | 60.29 | 55.2 | NULL | NULL | Mineraluld | 45 | NULL | NULL | NULL | 40 | NULL | NULL | NULL | NULL | NULL | NULL | NULL | NULL | NULL | NULL | NULL | NULL | NULL | NULL | NULL | NULL | NULL | NULL | NULL | NULL | NULL | NULL | NULL | NULL | NULL | NULL | NULL | NULL | NULL | NULL | NULL | NULL | NULL | NULL | NULL | NULL | NULL | NULL | NULL | NULL | NULL | NULL | NULL | NULL | NULL | NULL | NULL | NULL | NULL | NULL | https://knauf.com/api/download-center/v1/assets/a88b41c6-a9b7-44a0-b463-b1f774d5c0cb?download=true | https://knauf.com/api/download-center/v1/assets/3cbf0332-cc5b-4afa-ae8b-9d0c4454cfe4?download=true | https://knauf.com/api/download-center/v1/assets/69d79a69-153a-40f8-b54a-9ca5169f3789?download=true | https://knauf.com/api/download-center/v1/assets/636354d7-ff25-4297-8178-b606832a86f5?download=true | https://knauf.com/api/download-center/v1/assets/e5223af3-28dd-4071-b74d-78ebb0b6e57b?download=true | https://knauf.com/api/download-center/v1/assets/582547fc-6d5e-41e9-9511-ee36af872fb8?download=true | NULL | Wall | non load-bearing | Interior | New Construction | Teknik-dk@knauf.com | +45 96573020 | Knauf A/S | Denmark | NULL | NULL | NULL | NULL | NULL | NULL | NULL | NULL | NULL | NULL | NULL | NULL | NULL | 15.45 | NULL | NULL | NULL | NULL | NULL | Nej | NULL | Skillevæg | NULL | NULL | Q3 | 3 | NULL | NULL | NULL | NULL | NULL | NULL | NULL | NULL | NULL | 7500 | NULL | NULL | NULL | 195 mm | NULL | 40 | NULL | NULL | NULL | NULL | NULL | Enkelt Stålskelet | 10.8 | 3 | NULL
774 | W113_VE_KR145_450_AAA-AHH_M45_B.dk | W113.dk | https://knauf.com/api/download-center/v1/assets/4f96c65d-d909-42d2-9c91-fd90d52d1785?download=true | dan_DNK | VE KR145 450 AAA/AHH M45 | W113.dk_System_450 | Vådrumsskillevæg | EI60 Skillevæg, Enkelt Stålskelet, Stolper KR145 (c/c450 mm) Beklædning: 3x 12,5 mm Classic 1 Board+Solid Wet Board, Top og bund profil: KSK145, Isolering: 45 mm Mineraluld | EI60 Skillevæg, 145 mm Enkelt Stålskelet, (c/c450 mm) Beklædning: 3x 12,5 mm Standard gipsplade+Vådrumsgipsplade, Isolering: 45 mm Mineraluld | VE KR145 450 AAA/AHH M45 - EI60 Skillevæg, Enkelt Stålskelet, Stolper KR145 (c/c450 mm) Beklædning: 3x 12,5 mm Classic 1 Board+Solid Wet Board, Top og bund profil: KSK145, Isolering: 45 mm Mineraluld, D= 220 mm, Max højde: 7500 mm, [R´w] = 40 dB | System 450 - Skillevæg, Enkelt Stålskelet, Classic 1 Board+Solid Wet Board (tredobbelt lag) | NULL | NULL | 1 | 1 | 0 | m² | EI 60 A2-s1,d0 | 60 | A2-s1,d0 | NULL | NULL | NULL | KR145 (1) | NULL | 275 g/m² | NULL | NULL | 9000 | 450 | NULL | NULL | NULL | NULL | NULL | NULL | NULL | NULL | NULL | Classic 1 Board+Solid Wet Board | Standard gipsplade+Vådrumsgipsplade | NULL | NULL | NULL | NULL | NULL | NULL | NULL | NULL | 3 | 6 | 3x 12,5 mm | 37.5 | NULL | 1 | Ja | L & N | NULL | 220 | 60.85 | 55.2 | NULL | NULL | Mineraluld | 45 | NULL | NULL | NULL | 40 | NULL | NULL | NULL | NULL | NULL | NULL | NULL | NULL | NULL | NULL | NULL | NULL | NULL | NULL | NULL | NULL | NULL | NULL | NULL | NULL | NULL | NULL | NULL | NULL | NULL | NULL | NULL | NULL | NULL | NULL | NULL | NULL | NULL | NULL | NULL | NULL | NULL | NULL | NULL | NULL | NULL | NULL | NULL | NULL | NULL | NULL | NULL | NULL | NULL | NULL | https://knauf.com/api/download-center/v1/assets/a88b41c6-a9b7-44a0-b463-b1f774d5c0cb?download=true | https://knauf.com/api/download-center/v1/assets/3cbf0332-cc5b-4afa-ae8b-9d0c4454cfe4?download=true | https://knauf.com/api/download-center/v1/assets/69d79a69-153a-40f8-b54a-9ca5169f3789?download=true | https://knauf.com/api/download-center/v1/assets/636354d7-ff25-4297-8178-b606832a86f5?download=true | https://knauf.com/api/download-center/v1/assets/e5223af3-28dd-4071-b74d-78ebb0b6e57b?download=true | https://knauf.com/api/download-center/v1/assets/51d3b279-18d6-4f3f-aa8d-52b8f1b6ccb4?download=true | NULL | Wall | non load-bearing | Interior | New Construction | Teknik-dk@knauf.com | +45 96573020 | Knauf A/S | Denmark | NULL | NULL | NULL | NULL | NULL | NULL | NULL | NULL | NULL | NULL | NULL | NULL | NULL | 16.61 | NULL | NULL | NULL | NULL | NULL | Nej | NULL | Skillevæg | NULL | NULL | Q3 | 3 | NULL | NULL | NULL | NULL | NULL | NULL | NULL | NULL | NULL | 7500 | NULL | NULL | NULL | 220 mm | NULL | 40 | NULL | NULL | NULL | NULL | NULL | Enkelt Stålskelet | 10.8 | 3 | NULL
775 | W113_VE_FR95_450_AAA-AHH_M45_B.dk | W113.dk | https://knauf.com/api/download-center/v1/assets/b9239e9a-2491-4060-9f0a-efe9c69ea189?download=true | dan_DNK | VE FR95 450 AAA/AHH M45 | W113.dk_System_450 | Vådrumsskillevæg | EI60 Skillevæg, Enkelt Stålskelet, Stolper FR95 (c/c450 mm) Beklædning: 3x 12,5 mm Classic 1 Board+Solid Wet Board, Top og bund profil: FSK95, Isolering: 45 mm Mineraluld | EI60 Skillevæg, 95 mm Enkelt Stålskelet, (c/c450 mm) Beklædning: 3x 12,5 mm Standard gipsplade+Vådrumsgipsplade, Isolering: 45 mm Mineraluld | VE FR95 450 AAA/AHH M45 - EI60 Skillevæg, Enkelt Stålskelet, Stolper FR95 (c/c450 mm) Beklædning: 3x 12,5 mm Classic 1 Board+Solid Wet Board, Top og bund profil: FSK95, Isolering: 45 mm Mineraluld, D= 170 mm, Max højde: 7500 mm, [R´w] = 36 dB | System 450 - Skillevæg, Enkelt Stålskelet, Classic 1 Board+Solid Wet Board (tredobbelt lag) | NULL | NULL | 1 | 1 | 0 | m² | EI 60 A2-s1,d0 | 60 | A2-s1,d0 | NULL | NULL | NULL | FR95 (1,5) | NULL | 275 g/m² | NULL | NULL | 8500 | 450 | NULL | NULL | NULL | NULL | NULL | NULL | NULL | NULL | NULL | Classic 1 Board+Solid Wet Board | Standard gipsplade+Vådrumsgipsplade | NULL | NULL | NULL | NULL | NULL | NULL | NULL | NULL | 3 | 6 | 3x 12,5 mm | 37.5 | NULL | 1 | Ja | L & N | NULL | 170 | 62.27 | 55.2 | NULL | NULL | Mineraluld | 45 | NULL | NULL | NULL | 36 | NULL | NULL | NULL | NULL | NULL | NULL | NULL | NULL | NULL | NULL | NULL | NULL | NULL | NULL | NULL | NULL | NULL | NULL | NULL | NULL | NULL | NULL | NULL | NULL | NULL | NULL | NULL | NULL | NULL | NULL | NULL | NULL | NULL | NULL | NULL | NULL | NULL | NULL | NULL | NULL | NULL | NULL | NULL | NULL | NULL | NULL | NULL | NULL | NULL | NULL | https://knauf.com/api/download-center/v1/assets/a88b41c6-a9b7-44a0-b463-b1f774d5c0cb?download=true | https://knauf.com/api/download-center/v1/assets/3cbf0332-cc5b-4afa-ae8b-9d0c4454cfe4?download=true | https://knauf.com/api/download-center/v1/assets/f3fac09b-4544-448b-bbed-1797d99c7eaa?download=true | https://knauf.com/api/download-center/v1/assets/636354d7-ff25-4297-8178-b606832a86f5?download=true | https://knauf.com/api/download-center/v1/assets/e5223af3-28dd-4071-b74d-78ebb0b6e57b?download=true | https://knauf.com/api/download-center/v1/assets/845f44fd-484d-4b95-a22f-c656a5e68cef?download=true | NULL | Wall | non load-bearing | Interior | New Construction | Teknik-dk@knauf.com | +45 96573020 | Knauf A/S | Denmark | NULL | NULL | NULL | NULL | NULL | NULL | NULL | NULL | NULL | NULL | NULL | NULL | NULL | 20.1 | NULL | NULL | NULL | NULL | NULL | Nej | NULL | Skillevæg | NULL | NULL | Q3 | 3 | NULL | NULL | NULL | NULL | NULL | NULL | NULL | NULL | NULL | 7500 | NULL | NULL | NULL | 170 mm | NULL | 36 | NULL | NULL | NULL | NULL | NULL | Enkelt Stålskelet | 10.8 | 3 | NULL
776 | W113_VE_FR120_450_AAA-AHH_M45_B.dk | W113.dk | https://knauf.com/api/download-center/v1/assets/b9239e9a-2491-4060-9f0a-efe9c69ea189?download=true | dan_DNK | VE FR120 450 AAA/AHH M45 | W113.dk_System_450 | Vådrumsskillevæg | EI60 Skillevæg, Enkelt Stålskelet, Stolper FR120 (c/c450 mm) Beklædning: 3x 12,5 mm Classic 1 Board+Solid Wet Board, Top og bund profil: FSK120, Isolering: 45 mm Mineraluld | EI60 Skillevæg, 120 mm Enkelt Stålskelet, (c/c450 mm) Beklædning: 3x 12,5 mm Standard gipsplade+Vådrumsgipsplade, Isolering: 45 mm Mineraluld | VE FR120 450 AAA/AHH M45 - EI60 Skillevæg, Enkelt Stålskelet, Stolper FR120 (c/c450 mm) Beklædning: 3x 12,5 mm Classic 1 Board+Solid Wet Board, Top og bund profil: FSK120, Isolering: 45 mm Mineraluld, D= 195 mm, Max højde: 7500 mm, [R´w] = 36 dB | System 450 - Skillevæg, Enkelt Stålskelet, Classic 1 Board+Solid Wet Board (tredobbelt lag) | NULL | NULL | 1 | 1 | 0 | m² | EI 60 A2-s1,d0 | 60 | A2-s1,d0 | NULL | NULL | NULL | FR120 (1,5) | NULL | 275 g/m² | NULL | NULL | 9000 | 450 | NULL | NULL | NULL | NULL | NULL | NULL | NULL | NULL | NULL | Classic 1 Board+Solid Wet Board | Standard gipsplade+Vådrumsgipsplade | NULL | NULL | NULL | NULL | NULL | NULL | NULL | NULL | 3 | 6 | 3x 12,5 mm | 37.5 | NULL | 1 | Ja | L & N | NULL | 195 | 63.16 | 55.2 | NULL | NULL | Mineraluld | 45 | NULL | NULL | NULL | 36 | NULL | NULL | NULL | NULL | NULL | NULL | NULL | NULL | NULL | NULL | NULL | NULL | NULL | NULL | NULL | NULL | NULL | NULL | NULL | NULL | NULL | NULL | NULL | NULL | NULL | NULL | NULL | NULL | NULL | NULL | NULL | NULL | NULL | NULL | NULL | NULL | NULL | NULL | NULL | NULL | NULL | NULL | NULL | NULL | NULL | NULL | NULL | NULL | NULL | NULL | https://knauf.com/api/download-center/v1/assets/a88b41c6-a9b7-44a0-b463-b1f774d5c0cb?download=true | https://knauf.com/api/download-center/v1/assets/3cbf0332-cc5b-4afa-ae8b-9d0c4454cfe4?download=true | https://knauf.com/api/download-center/v1/assets/f3fac09b-4544-448b-bbed-1797d99c7eaa?download=true | https://knauf.com/api/download-center/v1/assets/636354d7-ff25-4297-8178-b606832a86f5?download=true | https://knauf.com/api/download-center/v1/assets/e5223af3-28dd-4071-b74d-78ebb0b6e57b?download=true | https://knauf.com/api/download-center/v1/assets/82327efd-adc1-4d5e-a80c-39c786e38105?download=true | NULL | Wall | non load-bearing | Interior | New Construction | Teknik-dk@knauf.com | +45 96573020 | Knauf A/S | Denmark | NULL | NULL | NULL | NULL | NULL | NULL | NULL | NULL | NULL | NULL | NULL | NULL | NULL | 21.88 | NULL | NULL | NULL | NULL | NULL | Nej | NULL | Skillevæg | NULL | NULL | Q3 | 3 | NULL | NULL | NULL | NULL | NULL | NULL | NULL | NULL | NULL | 7500 | NULL | NULL | NULL | 195 mm | NULL | 36 | NULL | NULL | NULL | NULL | NULL | Enkelt Stålskelet | 10.8 | 3 | NULL
777 | W113_VE_FR145_450_AAA-AHH_M45_B.dk | W113.dk | https://knauf.com/api/download-center/v1/assets/b9239e9a-2491-4060-9f0a-efe9c69ea189?download=true | dan_DNK | VE FR145 450 AAA/AHH M45 | W113.dk_System_450 | Vådrumsskillevæg | EI60 Skillevæg, Enkelt Stålskelet, Stolper FR145 (c/c450 mm) Beklædning: 3x 12,5 mm Classic 1 Board+Solid Wet Board, Top og bund profil: FSK145, Isolering: 45 mm Mineraluld | EI60 Skillevæg, 145 mm Enkelt Stålskelet, (c/c450 mm) Beklædning: 3x 12,5 mm Standard gipsplade+Vådrumsgipsplade, Isolering: 45 mm Mineraluld | VE FR145 450 AAA/AHH M45 - EI60 Skillevæg, Enkelt Stålskelet, Stolper FR145 (c/c450 mm) Beklædning: 3x 12,5 mm Classic 1 Board+Solid Wet Board, Top og bund profil: FSK145, Isolering: 45 mm Mineraluld, D= 220 mm, Max højde: 7500 mm, [R´w] = 36 dB | System 450 - Skillevæg, Enkelt Stålskelet, Classic 1 Board+Solid Wet Board (tredobbelt lag) | NULL | NULL | 1 | 1 | 0 | m² | EI 60 A2-s1,d0 | 60 | A2-s1,d0 | NULL | NULL | NULL | FR145 (1,5) | NULL | 275 g/m² | NULL | NULL | 9500 | 450 | NULL | NULL | NULL | NULL | NULL | NULL | NULL | NULL | NULL | Classic 1 Board+Solid Wet Board | Standard gipsplade+Vådrumsgipsplade | NULL | NULL | NULL | NULL | NULL | NULL | NULL | NULL | 3 | 6 | 3x 12,5 mm | 37.5 | NULL | 1 | Ja | L & N | NULL | 220 | 64.08 | 55.2 | NULL | NULL | Mineraluld | 45 | NULL | NULL | NULL | 36 | NULL | NULL | NULL | NULL | NULL | NULL | NULL | NULL | NULL | NULL | NULL | NULL | NULL | NULL | NULL | NULL | NULL | NULL | NULL | NULL | NULL | NULL | NULL | NULL | NULL | NULL | NULL | NULL | NULL | NULL | NULL | NULL | NULL | NULL | NULL | NULL | NULL | NULL | NULL | NULL | NULL | NULL | NULL | NULL | NULL | NULL | NULL | NULL | NULL | NULL | https://knauf.com/api/download-center/v1/assets/a88b41c6-a9b7-44a0-b463-b1f774d5c0cb?download=true | https://knauf.com/api/download-center/v1/assets/3cbf0332-cc5b-4afa-ae8b-9d0c4454cfe4?download=true | https://knauf.com/api/download-center/v1/assets/f3fac09b-4544-448b-bbed-1797d99c7eaa?download=true | https://knauf.com/api/download-center/v1/assets/636354d7-ff25-4297-8178-b606832a86f5?download=true | https://knauf.com/api/download-center/v1/assets/e5223af3-28dd-4071-b74d-78ebb0b6e57b?download=true | https://knauf.com/api/download-center/v1/assets/ae5de0c8-6604-425a-a412-aeaf100e4e8d?download=true | NULL | Wall | non load-bearing | Interior | New Construction | Teknik-dk@knauf.com | +45 96573020 | Knauf A/S | Denmark | NULL | NULL | NULL | NULL | NULL | NULL | NULL | NULL | NULL | NULL | NULL | NULL | NULL | 23.86 | NULL | NULL | NULL | NULL | NULL | Nej | NULL | Skillevæg | NULL | NULL | Q3 | 3 | NULL | NULL | NULL | NULL | NULL | NULL | NULL | NULL | NULL | 7500 | NULL | NULL | NULL | 220 mm | NULL | 36 | NULL | NULL | NULL | NULL | NULL | Enkelt Stålskelet | 10.8 | 3 | NULL
778 | W113_VE_FR160_450_AAA-AHH_M45_B.dk | W113.dk | https://knauf.com/api/download-center/v1/assets/b9239e9a-2491-4060-9f0a-efe9c69ea189?download=true | dan_DNK | VE FR160 450 AAA/AHH M45 | W113.dk_System_450 | Vådrumsskillevæg | EI60 Skillevæg, Enkelt Stålskelet, Stolper FR160 (c/c450 mm) Beklædning: 3x 12,5 mm Classic 1 Board+Solid Wet Board, Top og bund profil: FSK160, Isolering: 45 mm Mineraluld | EI60 Skillevæg, 160 mm Enkelt Stålskelet, (c/c450 mm) Beklædning: 3x 12,5 mm Standard gipsplade+Vådrumsgipsplade, Isolering: 45 mm Mineraluld | VE FR160 450 AAA/AHH M45 - EI60 Skillevæg, Enkelt Stålskelet, Stolper FR160 (c/c450 mm) Beklædning: 3x 12,5 mm Classic 1 Board+Solid Wet Board, Top og bund profil: FSK160, Isolering: 45 mm Mineraluld, D= 235 mm, Max højde: 7500 mm, [R´w] = 36 dB | System 450 - Skillevæg, Enkelt Stålskelet, Classic 1 Board+Solid Wet Board (tredobbelt lag) | NULL | NULL | 1 | 1 | 0 | m² | EI 60 A2-s1,d0 | 60 | A2-s1,d0 | NULL | NULL | NULL | FR160 (1,5) | NULL | 275 g/m² | NULL | NULL | 9000 | 450 | NULL | NULL | NULL | NULL | NULL | NULL | NULL | NULL | NULL | Classic 1 Board+Solid Wet Board | Standard gipsplade+Vådrumsgipsplade | NULL | NULL | NULL | NULL | NULL | NULL | NULL | NULL | 3 | 6 | 3x 12,5 mm | 37.5 | NULL | 1 | Ja | L & N | NULL | 235 | 64.53 | 55.2 | NULL | NULL | Mineraluld | 45 | NULL | NULL | NULL | 36 | NULL | NULL | NULL | NULL | NULL | NULL | NULL | NULL | NULL | NULL | NULL | NULL | NULL | NULL | NULL | NULL | NULL | NULL | NULL | NULL | NULL | NULL | NULL | NULL | NULL | NULL | NULL | NULL | NULL | NULL | NULL | NULL | NULL | NULL | NULL | NULL | NULL | NULL | NULL | NULL | NULL | NULL | NULL | NULL | NULL | NULL | NULL | NULL | NULL | NULL | https://knauf.com/api/download-center/v1/assets/a88b41c6-a9b7-44a0-b463-b1f774d5c0cb?download=true | https://knauf.com/api/download-center/v1/assets/3cbf0332-cc5b-4afa-ae8b-9d0c4454cfe4?download=true | https://knauf.com/api/download-center/v1/assets/f3fac09b-4544-448b-bbed-1797d99c7eaa?download=true | https://knauf.com/api/download-center/v1/assets/636354d7-ff25-4297-8178-b606832a86f5?download=true | https://knauf.com/api/download-center/v1/assets/e5223af3-28dd-4071-b74d-78ebb0b6e57b?download=true | https://knauf.com/api/download-center/v1/assets/cfbfd5dd-5d4e-43ed-8e62-0d21baddf3ab?download=true | NULL | Wall | non load-bearing | Interior | New Construction | Teknik-dk@knauf.com | +45 96573020 | Knauf A/S | Denmark | NULL | NULL | NULL | NULL | NULL | NULL | NULL | NULL | NULL | NULL | NULL | NULL | NULL | 24.82 | NULL | NULL | NULL | NULL | NULL | Nej | NULL | Skillevæg | NULL | NULL | Q3 | 3 | NULL | NULL | NULL | NULL | NULL | NULL | NULL | NULL | NULL | 7500 | NULL | NULL | NULL | 235 mm | NULL | 36 | NULL | NULL | NULL | NULL | NULL | Enkelt Stålskelet | 10.8 | 3 | NULL
779 | W115+_VD_MR70_450_HHA-AHH_M140_B.dk | W115+.dk | https://knauf.com/api/download-center/v1/assets/603edeff-7079-451e-998f-a0fc52260b37?download=true | dan_DNK | VD MR70 450 HHA/AHH M140 | W115+.dk_System_450 | Vådrumsskillevæg | EI60 Skillevæg, Dobbelt Stålskelet, Stolper MR70 (c/c450 mm) Beklædning: 3x 12,5 mm Classic 1 Board+Solid Wet Board, Top og bund profil: MSKP70, Isolering: 140 mm Mineraluld | EI60 Skillevæg, 70 mm Dobbelt Stålskelet, (c/c450 mm) Beklædning: 3x 12,5 mm Standard gipsplade+Vådrumsgipsplade, Isolering: 140 mm Mineraluld | VD MR70 450 HHA/AHH M140 - EI60 Skillevæg, Dobbelt Stålskelet, Stolper MR70 (c/c450 mm) Beklædning: 3x 12,5 mm Classic 1 Board+Solid Wet Board, Top og bund profil: MSKP70, Isolering: 140 mm Mineraluld, D= 225 mm, Max højde: 3400 mm, [R´w] = 65 dB | System 450 - Skillevæg, Dobbelt Stålskelet, Classic 1 Board+Solid Wet Board (tredobbelt lag) | NULL | NULL | 1 | 1 | 0 | m² | EI 60 A2-s1,d0 | 60 | A2-s1,d0 | NULL | NULL | NULL | MR70 (0,46) | NULL | 100 g/m² | NULL | NULL | 4300 | 450 | NULL | NULL | NULL | NULL | NULL | NULL | NULL | NULL | NULL | Classic 1 Board+Solid Wet Board | Standard gipsplade+Vådrumsgipsplade | NULL | NULL | NULL | NULL | NULL | NULL | NULL | NULL | 3 | 6 | 3x 12,5 mm | 37.5 | NULL | 1 | Ja | L & N | NULL | 225 | 65.84 | 60.6 | NULL | NULL | Mineraluld | 140 | NULL | NULL | NULL | 65 | NULL | NULL | NULL | NULL | NULL | NULL | NULL | NULL | NULL | NULL | NULL | NULL | NULL | NULL | NULL | NULL | NULL | NULL | NULL | NULL | NULL | NULL | NULL | NULL | NULL | NULL | NULL | NULL | NULL | NULL | NULL | NULL | NULL | NULL | NULL | NULL | NULL | NULL | NULL | NULL | NULL | NULL | NULL | NULL | NULL | NULL | NULL | NULL | NULL | NULL | https://knauf.com/api/download-center/v1/assets/a88b41c6-a9b7-44a0-b463-b1f774d5c0cb?download=true | https://knauf.com/api/download-center/v1/assets/3cbf0332-cc5b-4afa-ae8b-9d0c4454cfe4?download=true | https://knauf.com/api/download-center/v1/assets/2056c928-7f2f-4b94-8a1d-97c95a883cd2?download=true | https://knauf.com/api/download-center/v1/assets/636354d7-ff25-4297-8178-b606832a86f5?download=true | https://knauf.com/api/download-center/v1/assets/e5223af3-28dd-4071-b74d-78ebb0b6e57b?download=true | https://knauf.com/api/download-center/v1/assets/049d363b-3cf1-4bab-8108-8a5a3a3314bd?download=true | NULL | Wall | non load-bearing | Interior | New Construction | Teknik-dk@knauf.com | +45 96573020 | Knauf A/S | Denmark | NULL | NULL | NULL | NULL | NULL | NULL | NULL | NULL | NULL | NULL | NULL | NULL | NULL | 14.91 | NULL | NULL | NULL | NULL | NULL | Nej | 58 | Skillevæg | NULL | NULL | Q3 | 3 | NULL | NULL | NULL | NULL | NULL | NULL | NULL | NULL | NULL | 3400 | NULL | NULL | NULL | 225 mm | NULL | 65 | NULL | NULL | NULL | NULL | NULL | Dobbelt Stålskelet | 10.8 | 3 | NULL
780 | W115+_VD_MR95_450_HHA-AHH_M140_B.dk | W115+.dk | https://knauf.com/api/download-center/v1/assets/0203c549-4391-4a16-a81d-92b6cef5d0b1?download=true | dan_DNK | VD MR95 450 HHA/AHH M140 | W115+.dk_System_450 | Vådrumsskillevæg | EI60 Skillevæg, Dobbelt Stålskelet, Stolper MR95 (c/c450 mm) Beklædning: 3x 12,5 mm Classic 1 Board+Solid Wet Board, Top og bund profil: MSKP95, Isolering: 140 mm Mineraluld | EI60 Skillevæg, 95 mm Dobbelt Stålskelet, (c/c450 mm) Beklædning: 3x 12,5 mm Standard gipsplade+Vådrumsgipsplade, Isolering: 140 mm Mineraluld | VD MR95 450 HHA/AHH M140 - EI60 Skillevæg, Dobbelt Stålskelet, Stolper MR95 (c/c450 mm) Beklædning: 3x 12,5 mm Classic 1 Board+Solid Wet Board, Top og bund profil: MSKP95, Isolering: 140 mm Mineraluld, D= 275 mm, Max højde: 4600 mm, [R´w] = 65 dB | System 450 - Skillevæg, Dobbelt Stålskelet, Classic 1 Board+Solid Wet Board (tredobbelt lag) | NULL | NULL | 1 | 1 | 0 | m² | EI 60 A2-s1,d0 | 60 | A2-s1,d0 | NULL | NULL | NULL | MR95 (0,46) | NULL | 100 g/m² | NULL | NULL | 6300 | 450 | NULL | NULL | NULL | NULL | NULL | NULL | NULL | NULL | NULL | Classic 1 Board+Solid Wet Board | Standard gipsplade+Vådrumsgipsplade | NULL | NULL | NULL | NULL | NULL | NULL | NULL | NULL | 3 | 6 | 3x 12,5 mm | 37.5 | NULL | 1 | Ja | L & N | NULL | 275 | 66.35 | 60.6 | NULL | NULL | Mineraluld | 140 | NULL | NULL | NULL | 65 | NULL | NULL | NULL | NULL | NULL | NULL | NULL | NULL | NULL | NULL | NULL | NULL | NULL | NULL | NULL | NULL | NULL | NULL | NULL | NULL | NULL | NULL | NULL | NULL | NULL | NULL | NULL | NULL | NULL | NULL | NULL | NULL | NULL | NULL | NULL | NULL | NULL | NULL | NULL | NULL | NULL | NULL | NULL | NULL | NULL | NULL | NULL | NULL | NULL | NULL | https://knauf.com/api/download-center/v1/assets/a88b41c6-a9b7-44a0-b463-b1f774d5c0cb?download=true | https://knauf.com/api/download-center/v1/assets/3cbf0332-cc5b-4afa-ae8b-9d0c4454cfe4?download=true | https://knauf.com/api/download-center/v1/assets/2056c928-7f2f-4b94-8a1d-97c95a883cd2?download=true | https://knauf.com/api/download-center/v1/assets/636354d7-ff25-4297-8178-b606832a86f5?download=true | https://knauf.com/api/download-center/v1/assets/e5223af3-28dd-4071-b74d-78ebb0b6e57b?download=true | https://knauf.com/api/download-center/v1/assets/5c2c6337-08d0-43d2-bc04-47a0b3354ea1?download=true | NULL | Wall | non load-bearing | Interior | New Construction | Teknik-dk@knauf.com | +45 96573020 | Knauf A/S | Denmark | NULL | NULL | NULL | NULL | NULL | NULL | NULL | NULL | NULL | NULL | NULL | NULL | NULL | 16.04 | NULL | NULL | NULL | NULL | NULL | Nej | 58 | Skillevæg | NULL | NULL | Q3 | 3 | NULL | NULL | NULL | NULL | NULL | NULL | NULL | NULL | NULL | 4600 | NULL | NULL | NULL | 275 mm | NULL | 65 | NULL | NULL | NULL | NULL | NULL | Dobbelt Stålskelet | 10.8 | 3 | NULL
781 | W115+_VD_MR120_450_HHA-AHH_M140_B.dk | W115+.dk | https://knauf.com/api/download-center/v1/assets/0203c549-4391-4a16-a81d-92b6cef5d0b1?download=true | dan_DNK | VD MR120 450 HHA/AHH M140 | W115+.dk_System_450 | Vådrumsskillevæg | EI60 Skillevæg, Dobbelt Stålskelet, Stolper MR120 (c/c450 mm) Beklædning: 3x 12,5 mm Classic 1 Board+Solid Wet Board, Top og bund profil: MSKP120, Isolering: 140 mm Mineraluld | EI60 Skillevæg, 120 mm Dobbelt Stålskelet, (c/c450 mm) Beklædning: 3x 12,5 mm Standard gipsplade+Vådrumsgipsplade, Isolering: 140 mm Mineraluld | VD MR120 450 HHA/AHH M140 - EI60 Skillevæg, Dobbelt Stålskelet, Stolper MR120 (c/c450 mm) Beklædning: 3x 12,5 mm Classic 1 Board+Solid Wet Board, Top og bund profil: MSKP120, Isolering: 140 mm Mineraluld, D= 325 mm, Max højde: 5000 mm, [R´w] = 65 dB | System 450 - Skillevæg, Dobbelt Stålskelet, Classic 1 Board+Solid Wet Board (tredobbelt lag) | NULL | NULL | 1 | 1 | 0 | m² | EI 60 A2-s1,d0 | 60 | A2-s1,d0 | NULL | NULL | NULL | MR120 (0,46) | NULL | 100 g/m² | NULL | NULL | 7700 | 450 | NULL | NULL | NULL | NULL | NULL | NULL | NULL | NULL | NULL | Classic 1 Board+Solid Wet Board | Standard gipsplade+Vådrumsgipsplade | NULL | NULL | NULL | NULL | NULL | NULL | NULL | NULL | 3 | 6 | 3x 12,5 mm | 37.5 | NULL | 1 | Ja | L & N | NULL | 325 | 66.85 | 60.6 | NULL | NULL | Mineraluld | 140 | NULL | NULL | NULL | 65 | NULL | NULL | NULL | NULL | NULL | NULL | NULL | NULL | NULL | NULL | NULL | NULL | NULL | NULL | NULL | NULL | NULL | NULL | NULL | NULL | NULL | NULL | NULL | NULL | NULL | NULL | NULL | NULL | NULL | NULL | NULL | NULL | NULL | NULL | NULL | NULL | NULL | NULL | NULL | NULL | NULL | NULL | NULL | NULL | NULL | NULL | NULL | NULL | NULL | NULL | https://knauf.com/api/download-center/v1/assets/a88b41c6-a9b7-44a0-b463-b1f774d5c0cb?download=true | https://knauf.com/api/download-center/v1/assets/3cbf0332-cc5b-4afa-ae8b-9d0c4454cfe4?download=true | https://knauf.com/api/download-center/v1/assets/2056c928-7f2f-4b94-8a1d-97c95a883cd2?download=true | https://knauf.com/api/download-center/v1/assets/636354d7-ff25-4297-8178-b606832a86f5?download=true | https://knauf.com/api/download-center/v1/assets/e5223af3-28dd-4071-b74d-78ebb0b6e57b?download=true | https://knauf.com/api/download-center/v1/assets/a5f79ae8-d734-426c-836c-d6e3105e8f74?download=true | NULL | Wall | non load-bearing | Interior | New Construction | Teknik-dk@knauf.com | +45 96573020 | Knauf A/S | Denmark | NULL | NULL | NULL | NULL | NULL | NULL | NULL | NULL | NULL | NULL | NULL | NULL | NULL | 17.14 | NULL | NULL | NULL | NULL | NULL | Nej | 58 | Skillevæg | NULL | NULL | Q3 | 3 | NULL | NULL | NULL | NULL | NULL | NULL | NULL | NULL | NULL | 5000 | NULL | NULL | NULL | 325 mm | NULL | 65 | NULL | NULL | NULL | NULL | NULL | Dobbelt Stålskelet | 10.8 | 3 | NULL
782 | W115+_VD_MR145_450_HHA-AHH_M140_B.dk | W115+.dk | https://knauf.com/api/download-center/v1/assets/0203c549-4391-4a16-a81d-92b6cef5d0b1?download=true | dan_DNK | VD MR145 450 HHA/AHH M140 | W115+.dk_System_450 | Vådrumsskillevæg | EI60 Skillevæg, Dobbelt Stålskelet, Stolper MR145 (c/c450 mm) Beklædning: 3x 12,5 mm Classic 1 Board+Solid Wet Board, Top og bund profil: MSKP145, Isolering: 140 mm Mineraluld | EI60 Skillevæg, 145 mm Dobbelt Stålskelet, (c/c450 mm) Beklædning: 3x 12,5 mm Standard gipsplade+Vådrumsgipsplade, Isolering: 140 mm Mineraluld | VD MR145 450 HHA/AHH M140 - EI60 Skillevæg, Dobbelt Stålskelet, Stolper MR145 (c/c450 mm) Beklædning: 3x 12,5 mm Classic 1 Board+Solid Wet Board, Top og bund profil: MSKP145, Isolering: 140 mm Mineraluld, D= 375 mm, Max højde: 5000 mm, [R´w] = 65 dB | System 450 - Skillevæg, Dobbelt Stålskelet, Classic 1 Board+Solid Wet Board (tredobbelt lag) | NULL | NULL | 1 | 1 | 0 | m² | EI 60 A2-s1,d0 | 60 | A2-s1,d0 | NULL | NULL | NULL | MR145 (0,46) | NULL | 100 g/m² | NULL | NULL | 6000 | 450 | NULL | NULL | NULL | NULL | NULL | NULL | NULL | NULL | NULL | Classic 1 Board+Solid Wet Board | Standard gipsplade+Vådrumsgipsplade | NULL | NULL | NULL | NULL | NULL | NULL | NULL | NULL | 3 | 6 | 3x 12,5 mm | 37.5 | NULL | 1 | Ja | L & N | NULL | 375 | 67.41 | 60.6 | NULL | NULL | Mineraluld | 140 | NULL | NULL | NULL | 65 | NULL | NULL | NULL | NULL | NULL | NULL | NULL | NULL | NULL | NULL | NULL | NULL | NULL | NULL | NULL | NULL | NULL | NULL | NULL | NULL | NULL | NULL | NULL | NULL | NULL | NULL | NULL | NULL | NULL | NULL | NULL | NULL | NULL | NULL | NULL | NULL | NULL | NULL | NULL | NULL | NULL | NULL | NULL | NULL | NULL | NULL | NULL | NULL | NULL | NULL | https://knauf.com/api/download-center/v1/assets/a88b41c6-a9b7-44a0-b463-b1f774d5c0cb?download=true | https://knauf.com/api/download-center/v1/assets/3cbf0332-cc5b-4afa-ae8b-9d0c4454cfe4?download=true | https://knauf.com/api/download-center/v1/assets/2056c928-7f2f-4b94-8a1d-97c95a883cd2?download=true | https://knauf.com/api/download-center/v1/assets/636354d7-ff25-4297-8178-b606832a86f5?download=true | https://knauf.com/api/download-center/v1/assets/e5223af3-28dd-4071-b74d-78ebb0b6e57b?download=true | https://knauf.com/api/download-center/v1/assets/70e2efff-30a7-48a3-b6ff-cd7ed7e83db7?download=true | NULL | Wall | non load-bearing | Interior | New Construction | Teknik-dk@knauf.com | +45 96573020 | Knauf A/S | Denmark | NULL | NULL | NULL | NULL | NULL | NULL | NULL | NULL | NULL | NULL | NULL | NULL | NULL | 18.35 | NULL | NULL | NULL | NULL | NULL | Nej | 58 | Skillevæg | NULL | NULL | Q3 | 3 | NULL | NULL | NULL | NULL | NULL | NULL | NULL | NULL | NULL | 5000 | NULL | NULL | NULL | 375 mm | NULL | 65 | NULL | NULL | NULL | NULL | NULL | Dobbelt Stålskelet | 10.8 | 3 | NULL
783 | W115+_VD_MR160_450_HHA-AHH_M140_B.dk | W115+.dk | https://knauf.com/api/download-center/v1/assets/0203c549-4391-4a16-a81d-92b6cef5d0b1?download=true | dan_DNK | VD MR160 450 HHA/AHH M140 | W115+.dk_System_450 | Vådrumsskillevæg | EI60 Skillevæg, Dobbelt Stålskelet, Stolper MR160 (c/c450 mm) Beklædning: 3x 12,5 mm Classic 1 Board+Solid Wet Board, Top og bund profil: MSKP160, Isolering: 140 mm Mineraluld | EI60 Skillevæg, 160 mm Dobbelt Stålskelet, (c/c450 mm) Beklædning: 3x 12,5 mm Standard gipsplade+Vådrumsgipsplade, Isolering: 140 mm Mineraluld | VD MR160 450 HHA/AHH M140 - EI60 Skillevæg, Dobbelt Stålskelet, Stolper MR160 (c/c450 mm) Beklædning: 3x 12,5 mm Classic 1 Board+Solid Wet Board, Top og bund profil: MSKP160, Isolering: 140 mm Mineraluld, D= 405 mm, Max højde: 5000 mm, [R´w] = 65 dB | System 450 - Skillevæg, Dobbelt Stålskelet, Classic 1 Board+Solid Wet Board (tredobbelt lag) | NULL | NULL | 1 | 1 | 0 | m² | EI 60 A2-s1,d0 | 60 | A2-s1,d0 | NULL | NULL | NULL | MR160 (0,46) | NULL | 100 g/m² | NULL | NULL | 5700 | 450 | NULL | NULL | NULL | NULL | NULL | NULL | NULL | NULL | NULL | Classic 1 Board+Solid Wet Board | Standard gipsplade+Vådrumsgipsplade | NULL | NULL | NULL | NULL | NULL | NULL | NULL | NULL | 3 | 6 | 3x 12,5 mm | 37.5 | NULL | 1 | Ja | L & N | NULL | 405 | 67.68 | 60.6 | NULL | NULL | Mineraluld | 140 | NULL | NULL | NULL | 65 | NULL | NULL | NULL | NULL | NULL | NULL | NULL | NULL | NULL | NULL | NULL | NULL | NULL | NULL | NULL | NULL | NULL | NULL | NULL | NULL | NULL | NULL | NULL | NULL | NULL | NULL | NULL | NULL | NULL | NULL | NULL | NULL | NULL | NULL | NULL | NULL | NULL | NULL | NULL | NULL | NULL | NULL | NULL | NULL | NULL | NULL | NULL | NULL | NULL | NULL | https://knauf.com/api/download-center/v1/assets/a88b41c6-a9b7-44a0-b463-b1f774d5c0cb?download=true | https://knauf.com/api/download-center/v1/assets/3cbf0332-cc5b-4afa-ae8b-9d0c4454cfe4?download=true | https://knauf.com/api/download-center/v1/assets/2056c928-7f2f-4b94-8a1d-97c95a883cd2?download=true | https://knauf.com/api/download-center/v1/assets/636354d7-ff25-4297-8178-b606832a86f5?download=true | https://knauf.com/api/download-center/v1/assets/e5223af3-28dd-4071-b74d-78ebb0b6e57b?download=true | https://knauf.com/api/download-center/v1/assets/aa39bfaf-1c7d-4f15-b963-96c63774794a?download=true | NULL | Wall | non load-bearing | Interior | New Construction | Teknik-dk@knauf.com | +45 96573020 | Knauf A/S | Denmark | NULL | NULL | NULL | NULL | NULL | NULL | NULL | NULL | NULL | NULL | NULL | NULL | NULL | 18.92 | NULL | NULL | NULL | NULL | NULL | Nej | 58 | Skillevæg | NULL | NULL | Q3 | 3 | NULL | NULL | NULL | NULL | NULL | NULL | NULL | NULL | NULL | 5000 | NULL | NULL | NULL | 405 mm | NULL | 65 | NULL | NULL | NULL | NULL | NULL | Dobbelt Stålskelet | 10.8 | 3 | NULL
784 | W115+_VD_KR70_450_HHA-AHH_M140_B.dk | W115+.dk | https://knauf.com/api/download-center/v1/assets/36daa2eb-c716-4dd9-85a9-e231fbcd70f4?download=true | dan_DNK | VD KR70 450 HHA/AHH M140 | W115+.dk_System_450 | Vådrumsskillevæg | EI60 Skillevæg, Dobbelt Stålskelet, Stolper KR70 (c/c450 mm) Beklædning: 3x 12,5 mm Classic 1 Board+Solid Wet Board, Top og bund profil: KSK70, Isolering: 140 mm Mineraluld | EI60 Skillevæg, 70 mm Dobbelt Stålskelet, (c/c450 mm) Beklædning: 3x 12,5 mm Standard gipsplade+Vådrumsgipsplade, Isolering: 140 mm Mineraluld | VD KR70 450 HHA/AHH M140 - EI60 Skillevæg, Dobbelt Stålskelet, Stolper KR70 (c/c450 mm) Beklædning: 3x 12,5 mm Classic 1 Board+Solid Wet Board, Top og bund profil: KSK70, Isolering: 140 mm Mineraluld, D= 225 mm, Max højde: 4000 mm, [R´w] = 58 dB | System 450 - Skillevæg, Dobbelt Stålskelet, Classic 1 Board+Solid Wet Board (tredobbelt lag) | NULL | NULL | 1 | 1 | 0 | m² | EI 60 A2-s1,d0 | 60 | A2-s1,d0 | NULL | NULL | NULL | KR70 (1) | NULL | 275 g/m² | NULL | NULL | 5300 | 450 | NULL | NULL | NULL | NULL | NULL | NULL | NULL | NULL | NULL | Classic 1 Board+Solid Wet Board | Standard gipsplade+Vådrumsgipsplade | NULL | NULL | NULL | NULL | NULL | NULL | NULL | NULL | 3 | 6 | 3x 12,5 mm | 37.5 | NULL | 1 | Ja | L & N | NULL | 225 | 69.46 | 60.6 | NULL | NULL | Mineraluld | 140 | NULL | NULL | NULL | 58 | NULL | NULL | NULL | NULL | NULL | NULL | NULL | NULL | NULL | NULL | NULL | NULL | NULL | NULL | NULL | NULL | NULL | NULL | NULL | NULL | NULL | NULL | NULL | NULL | NULL | NULL | NULL | NULL | NULL | NULL | NULL | NULL | NULL | NULL | NULL | NULL | NULL | NULL | NULL | NULL | NULL | NULL | NULL | NULL | NULL | NULL | NULL | NULL | NULL | NULL | https://knauf.com/api/download-center/v1/assets/a88b41c6-a9b7-44a0-b463-b1f774d5c0cb?download=true | https://knauf.com/api/download-center/v1/assets/3cbf0332-cc5b-4afa-ae8b-9d0c4454cfe4?download=true | https://knauf.com/api/download-center/v1/assets/69d79a69-153a-40f8-b54a-9ca5169f3789?download=true | https://knauf.com/api/download-center/v1/assets/636354d7-ff25-4297-8178-b606832a86f5?download=true | https://knauf.com/api/download-center/v1/assets/e5223af3-28dd-4071-b74d-78ebb0b6e57b?download=true | https://knauf.com/api/download-center/v1/assets/a15db49f-cf55-43d7-ab86-3498d7fa945e?download=true | NULL | Wall | non load-bearing | Interior | New Construction | Teknik-dk@knauf.com | +45 96573020 | Knauf A/S | Denmark | NULL | NULL | NULL | NULL | NULL | NULL | NULL | NULL | NULL | NULL | NULL | NULL | NULL | 22.27 | NULL | NULL | NULL | NULL | NULL | Nej | NULL | Skillevæg | NULL | NULL | Q3 | 3 | NULL | NULL | NULL | NULL | NULL | NULL | NULL | NULL | NULL | 4000 | NULL | NULL | NULL | 225 mm | NULL | 58 | NULL | NULL | NULL | NULL | NULL | Dobbelt Stålskelet | 10.8 | 3 | NULL
785 | W115+_VD_KR95_450_HHA-AHH_M140_B.dk | W115+.dk | https://knauf.com/api/download-center/v1/assets/442af710-4433-44b1-ac6c-bc0cde6d4e99?download=true | dan_DNK | VD KR95 450 HHA/AHH M140 | W115+.dk_System_450 | Vådrumsskillevæg | EI60 Skillevæg, Dobbelt Stålskelet, Stolper KR95 (c/c450 mm) Beklædning: 3x 12,5 mm Classic 1 Board+Solid Wet Board, Top og bund profil: KSK95, Isolering: 140 mm Mineraluld | EI60 Skillevæg, 95 mm Dobbelt Stålskelet, (c/c450 mm) Beklædning: 3x 12,5 mm Standard gipsplade+Vådrumsgipsplade, Isolering: 140 mm Mineraluld | VD KR95 450 HHA/AHH M140 - EI60 Skillevæg, Dobbelt Stålskelet, Stolper KR95 (c/c450 mm) Beklædning: 3x 12,5 mm Classic 1 Board+Solid Wet Board, Top og bund profil: KSK95, Isolering: 140 mm Mineraluld, D= 275 mm, Max højde: 5800 mm, [R´w] = 58 dB | System 450 - Skillevæg, Dobbelt Stålskelet, Classic 1 Board+Solid Wet Board (tredobbelt lag) | NULL | NULL | 1 | 1 | 0 | m² | EI 60 A2-s1,d0 | 60 | A2-s1,d0 | NULL | NULL | NULL | KR95 (1) | NULL | 275 g/m² | NULL | NULL | 5800 | 450 | NULL | NULL | NULL | NULL | NULL | NULL | NULL | NULL | NULL | Classic 1 Board+Solid Wet Board | Standard gipsplade+Vådrumsgipsplade | NULL | NULL | NULL | NULL | NULL | NULL | NULL | NULL | 3 | 6 | 3x 12,5 mm | 37.5 | NULL | 1 | Ja | L & N | NULL | 275 | 70.46 | 60.6 | NULL | NULL | Mineraluld | 140 | NULL | NULL | NULL | 58 | NULL | NULL | NULL | NULL | NULL | NULL | NULL | NULL | NULL | NULL | NULL | NULL | NULL | NULL | NULL | NULL | NULL | NULL | NULL | NULL | NULL | NULL | NULL | NULL | NULL | NULL | NULL | NULL | NULL | NULL | NULL | NULL | NULL | NULL | NULL | NULL | NULL | NULL | NULL | NULL | NULL | NULL | NULL | NULL | NULL | NULL | NULL | NULL | NULL | NULL | https://knauf.com/api/download-center/v1/assets/a88b41c6-a9b7-44a0-b463-b1f774d5c0cb?download=true | https://knauf.com/api/download-center/v1/assets/3cbf0332-cc5b-4afa-ae8b-9d0c4454cfe4?download=true | https://knauf.com/api/download-center/v1/assets/69d79a69-153a-40f8-b54a-9ca5169f3789?download=true | https://knauf.com/api/download-center/v1/assets/636354d7-ff25-4297-8178-b606832a86f5?download=true | https://knauf.com/api/download-center/v1/assets/e5223af3-28dd-4071-b74d-78ebb0b6e57b?download=true | https://knauf.com/api/download-center/v1/assets/c16c49a9-cdbd-43bf-a754-c399ad44520d?download=true | NULL | Wall | non load-bearing | Interior | New Construction | Teknik-dk@knauf.com | +45 96573020 | Knauf A/S | Denmark | NULL | NULL | NULL | NULL | NULL | NULL | NULL | NULL | NULL | NULL | NULL | NULL | NULL | 24.38 | NULL | NULL | NULL | NULL | NULL | Nej | NULL | Skillevæg | NULL | NULL | Q3 | 3 | NULL | NULL | NULL | NULL | NULL | NULL | NULL | NULL | NULL | 5800 | NULL | NULL | NULL | 275 mm | NULL | 58 | NULL | NULL | NULL | NULL | NULL | Dobbelt Stålskelet | 10.8 | 3 | NULL
786 | W115+_VD_KR120_450_HHA-AHH_M140_B.dk | W115+.dk | https://knauf.com/api/download-center/v1/assets/442af710-4433-44b1-ac6c-bc0cde6d4e99?download=true | dan_DNK | VD KR120 450 HHA/AHH M140 | W115+.dk_System_450 | Vådrumsskillevæg | EI60 Skillevæg, Dobbelt Stålskelet, Stolper KR120 (c/c450 mm) Beklædning: 3x 12,5 mm Classic 1 Board+Solid Wet Board, Top og bund profil: KSK120, Isolering: 140 mm Mineraluld | EI60 Skillevæg, 120 mm Dobbelt Stålskelet, (c/c450 mm) Beklædning: 3x 12,5 mm Standard gipsplade+Vådrumsgipsplade, Isolering: 140 mm Mineraluld | VD KR120 450 HHA/AHH M140 - EI60 Skillevæg, Dobbelt Stålskelet, Stolper KR120 (c/c450 mm) Beklædning: 3x 12,5 mm Classic 1 Board+Solid Wet Board, Top og bund profil: KSK120, Isolering: 140 mm Mineraluld, D= 325 mm, Max højde: 6200 mm, [R´w] = 58 dB | System 450 - Skillevæg, Dobbelt Stålskelet, Classic 1 Board+Solid Wet Board (tredobbelt lag) | NULL | NULL | 1 | 1 | 0 | m² | EI 60 A2-s1,d0 | 60 | A2-s1,d0 | NULL | NULL | NULL | KR120 (1) | NULL | 275 g/m² | NULL | NULL | 6200 | 450 | NULL | NULL | NULL | NULL | NULL | NULL | NULL | NULL | NULL | Classic 1 Board+Solid Wet Board | Standard gipsplade+Vådrumsgipsplade | NULL | NULL | NULL | NULL | NULL | NULL | NULL | NULL | 3 | 6 | 3x 12,5 mm | 37.5 | NULL | 1 | Ja | L & N | NULL | 325 | 71.53 | 60.6 | NULL | NULL | Mineraluld | 140 | NULL | NULL | NULL | 58 | NULL | NULL | NULL | NULL | NULL | NULL | NULL | NULL | NULL | NULL | NULL | NULL | NULL | NULL | NULL | NULL | NULL | NULL | NULL | NULL | NULL | NULL | NULL | NULL | NULL | NULL | NULL | NULL | NULL | NULL | NULL | NULL | NULL | NULL | NULL | NULL | NULL | NULL | NULL | NULL | NULL | NULL | NULL | NULL | NULL | NULL | NULL | NULL | NULL | NULL | https://knauf.com/api/download-center/v1/assets/a88b41c6-a9b7-44a0-b463-b1f774d5c0cb?download=true | https://knauf.com/api/download-center/v1/assets/3cbf0332-cc5b-4afa-ae8b-9d0c4454cfe4?download=true | https://knauf.com/api/download-center/v1/assets/69d79a69-153a-40f8-b54a-9ca5169f3789?download=true | https://knauf.com/api/download-center/v1/assets/636354d7-ff25-4297-8178-b606832a86f5?download=true | https://knauf.com/api/download-center/v1/assets/e5223af3-28dd-4071-b74d-78ebb0b6e57b?download=true | https://knauf.com/api/download-center/v1/assets/37fb894a-7ad9-4685-8406-79e9af10e1c6?download=true | NULL | Wall | non load-bearing | Interior | New Construction | Teknik-dk@knauf.com | +45 96573020 | Knauf A/S | Denmark | NULL | NULL | NULL | NULL | NULL | NULL | NULL | NULL | NULL | NULL | NULL | NULL | NULL | 26.64 | NULL | NULL | NULL | NULL | NULL | Nej | NULL | Skillevæg | NULL | NULL | Q3 | 3 | NULL | NULL | NULL | NULL | NULL | NULL | NULL | NULL | NULL | 6200 | NULL | NULL | NULL | 325 mm | NULL | 58 | NULL | NULL | NULL | NULL | NULL | Dobbelt Stålskelet | 10.8 | 3 | NULL
787 | W115+_VD_KR145_450_HHA-AHH_M140_B.dk | W115+.dk | https://knauf.com/api/download-center/v1/assets/442af710-4433-44b1-ac6c-bc0cde6d4e99?download=true | dan_DNK | VD KR145 450 HHA/AHH M140 | W115+.dk_System_450 | Vådrumsskillevæg | EI60 Skillevæg, Dobbelt Stålskelet, Stolper KR145 (c/c450 mm) Beklædning: 3x 12,5 mm Classic 1 Board+Solid Wet Board, Top og bund profil: KSK145, Isolering: 140 mm Mineraluld | EI60 Skillevæg, 145 mm Dobbelt Stålskelet, (c/c450 mm) Beklædning: 3x 12,5 mm Standard gipsplade+Vådrumsgipsplade, Isolering: 140 mm Mineraluld | VD KR145 450 HHA/AHH M140 - EI60 Skillevæg, Dobbelt Stålskelet, Stolper KR145 (c/c450 mm) Beklædning: 3x 12,5 mm Classic 1 Board+Solid Wet Board, Top og bund profil: KSK145, Isolering: 140 mm Mineraluld, D= 375 mm, Max højde: 6200 mm, [R´w] = 58 dB | System 450 - Skillevæg, Dobbelt Stålskelet, Classic 1 Board+Solid Wet Board (tredobbelt lag) | NULL | NULL | 1 | 1 | 0 | m² | EI 60 A2-s1,d0 | 60 | A2-s1,d0 | NULL | NULL | NULL | KR145 (1) | NULL | 275 g/m² | NULL | NULL | 6500 | 450 | NULL | NULL | NULL | NULL | NULL | NULL | NULL | NULL | NULL | Classic 1 Board+Solid Wet Board | Standard gipsplade+Vådrumsgipsplade | NULL | NULL | NULL | NULL | NULL | NULL | NULL | NULL | 3 | 6 | 3x 12,5 mm | 37.5 | NULL | 1 | Ja | L & N | NULL | 375 | 72.64 | 60.6 | NULL | NULL | Mineraluld | 140 | NULL | NULL | NULL | 58 | NULL | NULL | NULL | NULL | NULL | NULL | NULL | NULL | NULL | NULL | NULL | NULL | NULL | NULL | NULL | NULL | NULL | NULL | NULL | NULL | NULL | NULL | NULL | NULL | NULL | NULL | NULL | NULL | NULL | NULL | NULL | NULL | NULL | NULL | NULL | NULL | NULL | NULL | NULL | NULL | NULL | NULL | NULL | NULL | NULL | NULL | NULL | NULL | NULL | NULL | https://knauf.com/api/download-center/v1/assets/a88b41c6-a9b7-44a0-b463-b1f774d5c0cb?download=true | https://knauf.com/api/download-center/v1/assets/3cbf0332-cc5b-4afa-ae8b-9d0c4454cfe4?download=true | https://knauf.com/api/download-center/v1/assets/69d79a69-153a-40f8-b54a-9ca5169f3789?download=true | https://knauf.com/api/download-center/v1/assets/636354d7-ff25-4297-8178-b606832a86f5?download=true | https://knauf.com/api/download-center/v1/assets/e5223af3-28dd-4071-b74d-78ebb0b6e57b?download=true | https://knauf.com/api/download-center/v1/assets/a81fda78-d64e-498c-84e6-26fb4b684b1d?download=true | NULL | Wall | non load-bearing | Interior | New Construction | Teknik-dk@knauf.com | +45 96573020 | Knauf A/S | Denmark | NULL | NULL | NULL | NULL | NULL | NULL | NULL | NULL | NULL | NULL | NULL | NULL | NULL | 28.96 | NULL | NULL | NULL | NULL | NULL | Nej | NULL | Skillevæg | NULL | NULL | Q3 | 3 | NULL | NULL | NULL | NULL | NULL | NULL | NULL | NULL | NULL | 6200 | NULL | NULL | NULL | 375 mm | NULL | 58 | NULL | NULL | NULL | NULL | NULL | Dobbelt Stålskelet | 10.8 | 3 | NULL
788 | W115+_VD_FR70_450_HHA-AHH_M140_B.dk | W115+.dk | https://knauf.com/api/download-center/v1/assets/36daa2eb-c716-4dd9-85a9-e231fbcd70f4?download=true | dan_DNK | VD FR70 450 HHA/AHH M140 | W115+.dk_System_450 | Vådrumsskillevæg | EI60 Skillevæg, Dobbelt Stålskelet, Stolper FR70 (c/c450 mm) Beklædning: 3x 12,5 mm Classic 1 Board+Solid Wet Board, Top og bund profil: FSK70, Isolering: 140 mm Mineraluld | EI60 Skillevæg, 70 mm Dobbelt Stålskelet, (c/c450 mm) Beklædning: 3x 12,5 mm Standard gipsplade+Vådrumsgipsplade, Isolering: 140 mm Mineraluld | VD FR70 450 HHA/AHH M140 - EI60 Skillevæg, Dobbelt Stålskelet, Stolper FR70 (c/c450 mm) Beklædning: 3x 12,5 mm Classic 1 Board+Solid Wet Board, Top og bund profil: FSK70, Isolering: 140 mm Mineraluld, D= 225 mm, Max højde: 4000 mm, [R´w] = 58 dB | System 450 - Skillevæg, Dobbelt Stålskelet, Classic 1 Board+Solid Wet Board (tredobbelt lag) | NULL | NULL | 1 | 1 | 0 | m² | EI 60 A2-s1,d0 | 60 | A2-s1,d0 | NULL | NULL | NULL | FR70 (1,5) | NULL | 275 g/m² | NULL | NULL | 6300 | 450 | NULL | NULL | NULL | NULL | NULL | NULL | NULL | NULL | NULL | Classic 1 Board+Solid Wet Board | Standard gipsplade+Vådrumsgipsplade | NULL | NULL | NULL | NULL | NULL | NULL | NULL | NULL | 3 | 6 | 3x 12,5 mm | 37.5 | NULL | 1 | Ja | L & N | NULL | 225 | 73.95 | 60.6 | NULL | NULL | Mineraluld | 140 | NULL | NULL | NULL | 58 | NULL | NULL | NULL | NULL | NULL | NULL | NULL | NULL | NULL | NULL | NULL | NULL | NULL | NULL | NULL | NULL | NULL | NULL | NULL | NULL | NULL | NULL | NULL | NULL | NULL | NULL | NULL | NULL | NULL | NULL | NULL | NULL | NULL | NULL | NULL | NULL | NULL | NULL | NULL | NULL | NULL | NULL | NULL | NULL | NULL | NULL | NULL | NULL | NULL | NULL | https://knauf.com/api/download-center/v1/assets/a88b41c6-a9b7-44a0-b463-b1f774d5c0cb?download=true | https://knauf.com/api/download-center/v1/assets/3cbf0332-cc5b-4afa-ae8b-9d0c4454cfe4?download=true | https://knauf.com/api/download-center/v1/assets/f3fac09b-4544-448b-bbed-1797d99c7eaa?download=true | https://knauf.com/api/download-center/v1/assets/636354d7-ff25-4297-8178-b606832a86f5?download=true | https://knauf.com/api/download-center/v1/assets/e5223af3-28dd-4071-b74d-78ebb0b6e57b?download=true | https://knauf.com/api/download-center/v1/assets/b7baf474-2dd4-4f3a-a4ac-bdf210392b71?download=true | NULL | Wall | non load-bearing | Interior | New Construction | Teknik-dk@knauf.com | +45 96573020 | Knauf A/S | Denmark | NULL | NULL | NULL | NULL | NULL | NULL | NULL | NULL | NULL | NULL | NULL | NULL | NULL | 32.33 | NULL | NULL | NULL | NULL | NULL | Nej | NULL | Skillevæg | NULL | NULL | Q3 | 3 | NULL | NULL | NULL | NULL | NULL | NULL | NULL | NULL | NULL | 4000 | NULL | NULL | NULL | 225 mm | NULL | 58 | NULL | NULL | NULL | NULL | NULL | Dobbelt Stålskelet | 10.8 | 3 | NULL
789 | W115+_VD_FR95_450_HHA-AHH_M140_B.dk | W115+.dk | https://knauf.com/api/download-center/v1/assets/442af710-4433-44b1-ac6c-bc0cde6d4e99?download=true | dan_DNK | VD FR95 450 HHA/AHH M140 | W115+.dk_System_450 | Vådrumsskillevæg | EI60 Skillevæg, Dobbelt Stålskelet, Stolper FR95 (c/c450 mm) Beklædning: 3x 12,5 mm Classic 1 Board+Solid Wet Board, Top og bund profil: FSK95, Isolering: 140 mm Mineraluld | EI60 Skillevæg, 95 mm Dobbelt Stålskelet, (c/c450 mm) Beklædning: 3x 12,5 mm Standard gipsplade+Vådrumsgipsplade, Isolering: 140 mm Mineraluld | VD FR95 450 HHA/AHH M140 - EI60 Skillevæg, Dobbelt Stålskelet, Stolper FR95 (c/c450 mm) Beklædning: 3x 12,5 mm Classic 1 Board+Solid Wet Board, Top og bund profil: FSK95, Isolering: 140 mm Mineraluld, D= 275 mm, Max højde: 6600 mm, [R´w] = 58 dB | System 450 - Skillevæg, Dobbelt Stålskelet, Classic 1 Board+Solid Wet Board (tredobbelt lag) | NULL | NULL | 1 | 1 | 0 | m² | EI 60 A2-s1,d0 | 60 | A2-s1,d0 | NULL | NULL | NULL | FR95 (1,5) | NULL | 275 g/m² | NULL | NULL | 6600 | 450 | NULL | NULL | NULL | NULL | NULL | NULL | NULL | NULL | NULL | Classic 1 Board+Solid Wet Board | Standard gipsplade+Vådrumsgipsplade | NULL | NULL | NULL | NULL | NULL | NULL | NULL | NULL | 3 | 6 | 3x 12,5 mm | 37.5 | NULL | 1 | Ja | L & N | NULL | 275 | 75.49 | 60.6 | NULL | NULL | Mineraluld | 140 | NULL | NULL | NULL | 58 | NULL | NULL | NULL | NULL | NULL | NULL | NULL | NULL | NULL | NULL | NULL | NULL | NULL | NULL | NULL | NULL | NULL | NULL | NULL | NULL | NULL | NULL | NULL | NULL | NULL | NULL | NULL | NULL | NULL | NULL | NULL | NULL | NULL | NULL | NULL | NULL | NULL | NULL | NULL | NULL | NULL | NULL | NULL | NULL | NULL | NULL | NULL | NULL | NULL | NULL | https://knauf.com/api/download-center/v1/assets/a88b41c6-a9b7-44a0-b463-b1f774d5c0cb?download=true | https://knauf.com/api/download-center/v1/assets/3cbf0332-cc5b-4afa-ae8b-9d0c4454cfe4?download=true | https://knauf.com/api/download-center/v1/assets/f3fac09b-4544-448b-bbed-1797d99c7eaa?download=true | https://knauf.com/api/download-center/v1/assets/636354d7-ff25-4297-8178-b606832a86f5?download=true | https://knauf.com/api/download-center/v1/assets/e5223af3-28dd-4071-b74d-78ebb0b6e57b?download=true | https://knauf.com/api/download-center/v1/assets/6598561d-6446-42d7-b6be-f40d726a873d?download=true | NULL | Wall | non load-bearing | Interior | New Construction | Teknik-dk@knauf.com | +45 96573020 | Knauf A/S | Denmark | NULL | NULL | NULL | NULL | NULL | NULL | NULL | NULL | NULL | NULL | NULL | NULL | NULL | 35.94 | NULL | NULL | NULL | NULL | NULL | Nej | NULL | Skillevæg | NULL | NULL | Q3 | 3 | NULL | NULL | NULL | NULL | NULL | NULL | NULL | NULL | NULL | 6600 | NULL | NULL | NULL | 275 mm | NULL | 58 | NULL | NULL | NULL | NULL | NULL | Dobbelt Stålskelet | 10.8 | 3 | NULL
790 | W115+_VD_FR120_450_HHA-AHH_M140_B.dk | W115+.dk | https://knauf.com/api/download-center/v1/assets/442af710-4433-44b1-ac6c-bc0cde6d4e99?download=true | dan_DNK | VD FR120 450 HHA/AHH M140 | W115+.dk_System_450 | Vådrumsskillevæg | EI60 Skillevæg, Dobbelt Stålskelet, Stolper FR120 (c/c450 mm) Beklædning: 3x 12,5 mm Classic 1 Board+Solid Wet Board, Top og bund profil: FSK120, Isolering: 140 mm Mineraluld | EI60 Skillevæg, 120 mm Dobbelt Stålskelet, (c/c450 mm) Beklædning: 3x 12,5 mm Standard gipsplade+Vådrumsgipsplade, Isolering: 140 mm Mineraluld | VD FR120 450 HHA/AHH M140 - EI60 Skillevæg, Dobbelt Stålskelet, Stolper FR120 (c/c450 mm) Beklædning: 3x 12,5 mm Classic 1 Board+Solid Wet Board, Top og bund profil: FSK120, Isolering: 140 mm Mineraluld, D= 325 mm, Max højde: 6900 mm, [R´w] = 58 dB | System 450 - Skillevæg, Dobbelt Stålskelet, Classic 1 Board+Solid Wet Board (tredobbelt lag) | NULL | NULL | 1 | 1 | 0 | m² | EI 60 A2-s1,d0 | 60 | A2-s1,d0 | NULL | NULL | NULL | FR120 (1,5) | NULL | 275 g/m² | NULL | NULL | 6900 | 450 | NULL | NULL | NULL | NULL | NULL | NULL | NULL | NULL | NULL | Classic 1 Board+Solid Wet Board | Standard gipsplade+Vådrumsgipsplade | NULL | NULL | NULL | NULL | NULL | NULL | NULL | NULL | 3 | 6 | 3x 12,5 mm | 37.5 | NULL | 1 | Ja | L & N | NULL | 325 | 77.27 | 60.6 | NULL | NULL | Mineraluld | 140 | NULL | NULL | NULL | 58 | NULL | NULL | NULL | NULL | NULL | NULL | NULL | NULL | NULL | NULL | NULL | NULL | NULL | NULL | NULL | NULL | NULL | NULL | NULL | NULL | NULL | NULL | NULL | NULL | NULL | NULL | NULL | NULL | NULL | NULL | NULL | NULL | NULL | NULL | NULL | NULL | NULL | NULL | NULL | NULL | NULL | NULL | NULL | NULL | NULL | NULL | NULL | NULL | NULL | NULL | https://knauf.com/api/download-center/v1/assets/a88b41c6-a9b7-44a0-b463-b1f774d5c0cb?download=true | https://knauf.com/api/download-center/v1/assets/3cbf0332-cc5b-4afa-ae8b-9d0c4454cfe4?download=true | https://knauf.com/api/download-center/v1/assets/f3fac09b-4544-448b-bbed-1797d99c7eaa?download=true | https://knauf.com/api/download-center/v1/assets/636354d7-ff25-4297-8178-b606832a86f5?download=true | https://knauf.com/api/download-center/v1/assets/e5223af3-28dd-4071-b74d-78ebb0b6e57b?download=true | https://knauf.com/api/download-center/v1/assets/e3b17a18-aae8-4e84-984b-d3c9cdb53f09?download=true | NULL | Wall | non load-bearing | Interior | New Construction | Teknik-dk@knauf.com | +45 96573020 | Knauf A/S | Denmark | NULL | NULL | NULL | NULL | NULL | NULL | NULL | NULL | NULL | NULL | NULL | NULL | NULL | 39.49 | NULL | NULL | NULL | NULL | NULL | Nej | NULL | Skillevæg | NULL | NULL | Q3 | 3 | NULL | NULL | NULL | NULL | NULL | NULL | NULL | NULL | NULL | 6900 | NULL | NULL | NULL | 325 mm | NULL | 58 | NULL | NULL | NULL | NULL | NULL | Dobbelt Stålskelet | 10.8 | 3 | NULL
791 | W115+_VD_FR145_450_HHA-AHH_M140_B.dk | W115+.dk | https://knauf.com/api/download-center/v1/assets/442af710-4433-44b1-ac6c-bc0cde6d4e99?download=true | dan_DNK | VD FR145 450 HHA/AHH M140 | W115+.dk_System_450 | Vådrumsskillevæg | EI60 Skillevæg, Dobbelt Stålskelet, Stolper FR145 (c/c450 mm) Beklædning: 3x 12,5 mm Classic 1 Board+Solid Wet Board, Top og bund profil: FSK145, Isolering: 140 mm Mineraluld | EI60 Skillevæg, 145 mm Dobbelt Stålskelet, (c/c450 mm) Beklædning: 3x 12,5 mm Standard gipsplade+Vådrumsgipsplade, Isolering: 140 mm Mineraluld | VD FR145 450 HHA/AHH M140 - EI60 Skillevæg, Dobbelt Stålskelet, Stolper FR145 (c/c450 mm) Beklædning: 3x 12,5 mm Classic 1 Board+Solid Wet Board, Top og bund profil: FSK145, Isolering: 140 mm Mineraluld, D= 375 mm, Max højde: 7200 mm, [R´w] = 58 dB | System 450 - Skillevæg, Dobbelt Stålskelet, Classic 1 Board+Solid Wet Board (tredobbelt lag) | NULL | NULL | 1 | 1 | 0 | m² | EI 60 A2-s1,d0 | 60 | A2-s1,d0 | NULL | NULL | NULL | FR145 (1,5) | NULL | 275 g/m² | NULL | NULL | 7200 | 450 | NULL | NULL | NULL | NULL | NULL | NULL | NULL | NULL | NULL | Classic 1 Board+Solid Wet Board | Standard gipsplade+Vådrumsgipsplade | NULL | NULL | NULL | NULL | NULL | NULL | NULL | NULL | 3 | 6 | 3x 12,5 mm | 37.5 | NULL | 1 | Ja | L & N | NULL | 375 | 79.11 | 60.6 | NULL | NULL | Mineraluld | 140 | NULL | NULL | NULL | 58 | NULL | NULL | NULL | NULL | NULL | NULL | NULL | NULL | NULL | NULL | NULL | NULL | NULL | NULL | NULL | NULL | NULL | NULL | NULL | NULL | NULL | NULL | NULL | NULL | NULL | NULL | NULL | NULL | NULL | NULL | NULL | NULL | NULL | NULL | NULL | NULL | NULL | NULL | NULL | NULL | NULL | NULL | NULL | NULL | NULL | NULL | NULL | NULL | NULL | NULL | https://knauf.com/api/download-center/v1/assets/a88b41c6-a9b7-44a0-b463-b1f774d5c0cb?download=true | https://knauf.com/api/download-center/v1/assets/3cbf0332-cc5b-4afa-ae8b-9d0c4454cfe4?download=true | https://knauf.com/api/download-center/v1/assets/f3fac09b-4544-448b-bbed-1797d99c7eaa?download=true | https://knauf.com/api/download-center/v1/assets/636354d7-ff25-4297-8178-b606832a86f5?download=true | https://knauf.com/api/download-center/v1/assets/e5223af3-28dd-4071-b74d-78ebb0b6e57b?download=true | https://knauf.com/api/download-center/v1/assets/48a3355d-b2dc-4ea1-9173-176bc3b189f6?download=true | NULL | Wall | non load-bearing | Interior | New Construction | Teknik-dk@knauf.com | +45 96573020 | Knauf A/S | Denmark | NULL | NULL | NULL | NULL | NULL | NULL | NULL | NULL | NULL | NULL | NULL | NULL | NULL | 43.46 | NULL | NULL | NULL | NULL | NULL | Nej | NULL | Skillevæg | NULL | NULL | Q3 | 3 | NULL | NULL | NULL | NULL | NULL | NULL | NULL | NULL | NULL | 7200 | NULL | NULL | NULL | 375 mm | NULL | 58 | NULL | NULL | NULL | NULL | NULL | Dobbelt Stålskelet | 10.8 | 3 | NULL
792 | W115+_VD_FR160_450_HHA-AHH_M140_B.dk | W115+.dk | https://knauf.com/api/download-center/v1/assets/442af710-4433-44b1-ac6c-bc0cde6d4e99?download=true | dan_DNK | VD FR160 450 HHA/AHH M140 | W115+.dk_System_450 | Vådrumsskillevæg | EI60 Skillevæg, Dobbelt Stålskelet, Stolper FR160 (c/c450 mm) Beklædning: 3x 12,5 mm Classic 1 Board+Solid Wet Board, Top og bund profil: FSK160, Isolering: 140 mm Mineraluld | EI60 Skillevæg, 160 mm Dobbelt Stålskelet, (c/c450 mm) Beklædning: 3x 12,5 mm Standard gipsplade+Vådrumsgipsplade, Isolering: 140 mm Mineraluld | VD FR160 450 HHA/AHH M140 - EI60 Skillevæg, Dobbelt Stålskelet, Stolper FR160 (c/c450 mm) Beklædning: 3x 12,5 mm Classic 1 Board+Solid Wet Board, Top og bund profil: FSK160, Isolering: 140 mm Mineraluld, D= 405 mm, Max højde: 7500 mm, [R´w] = 58 dB | System 450 - Skillevæg, Dobbelt Stålskelet, Classic 1 Board+Solid Wet Board (tredobbelt lag) | NULL | NULL | 1 | 1 | 0 | m² | EI 60 A2-s1,d0 | 60 | A2-s1,d0 | NULL | NULL | NULL | FR160 (1,5) | NULL | 275 g/m² | NULL | NULL | 9000 | 450 | NULL | NULL | NULL | NULL | NULL | NULL | NULL | NULL | NULL | Classic 1 Board+Solid Wet Board | Standard gipsplade+Vådrumsgipsplade | NULL | NULL | NULL | NULL | NULL | NULL | NULL | NULL | 3 | 6 | 3x 12,5 mm | 37.5 | NULL | 1 | Ja | L & N | NULL | 405 | 80 | 60.6 | NULL | NULL | Mineraluld | 140 | NULL | NULL | NULL | 58 | NULL | NULL | NULL | NULL | NULL | NULL | NULL | NULL | NULL | NULL | NULL | NULL | NULL | NULL | NULL | NULL | NULL | NULL | NULL | NULL | NULL | NULL | NULL | NULL | NULL | NULL | NULL | NULL | NULL | NULL | NULL | NULL | NULL | NULL | NULL | NULL | NULL | NULL | NULL | NULL | NULL | NULL | NULL | NULL | NULL | NULL | NULL | NULL | NULL | NULL | https://knauf.com/api/download-center/v1/assets/a88b41c6-a9b7-44a0-b463-b1f774d5c0cb?download=true | https://knauf.com/api/download-center/v1/assets/3cbf0332-cc5b-4afa-ae8b-9d0c4454cfe4?download=true | https://knauf.com/api/download-center/v1/assets/f3fac09b-4544-448b-bbed-1797d99c7eaa?download=true | https://knauf.com/api/download-center/v1/assets/636354d7-ff25-4297-8178-b606832a86f5?download=true | https://knauf.com/api/download-center/v1/assets/e5223af3-28dd-4071-b74d-78ebb0b6e57b?download=true | https://knauf.com/api/download-center/v1/assets/417f5f57-8fa0-4940-a81a-8854612408a9?download=true | NULL | Wall | non load-bearing | Interior | New Construction | Teknik-dk@knauf.com | +45 96573020 | Knauf A/S | Denmark | NULL | NULL | NULL | NULL | NULL | NULL | NULL | NULL | NULL | NULL | NULL | NULL | NULL | 45.38 | NULL | NULL | NULL | NULL | NULL | Nej | NULL | Skillevæg | NULL | NULL | Q3 | 3 | NULL | NULL | NULL | NULL | NULL | NULL | NULL | NULL | NULL | 7500 | NULL | NULL | NULL | 405 mm | NULL | 58 | NULL | NULL | NULL | NULL | NULL | Dobbelt Stålskelet | 10.8 | 3 | NULL
793 | W112_VE_MR95_450_IA-AI_M95_B.dk | W112.dk | https://knauf.com/api/download-center/v1/assets/aa90b60d-9e6c-43b8-8d72-9a597a4bd3f1?download=true | dan_DNK | VE MR95 450 IA/AI M95 | W112.dk_System_450 | Standard skillevæg | EI60 Skillevæg, Enkelt Stålskelet, Stolper MR95 (c/c450 mm) Beklædning: 2x 12,5 mm Classic 1 Board+Solid Board, Top og bund profil: MSKP95, Isolering: 95 mm Mineraluld | EI60 Skillevæg, 95 mm Enkelt Stålskelet, (c/c450 mm) Beklædning: 2x 12,5 mm Standard gipsplade+Hård Gipsplade, Isolering: 95 mm Mineraluld | VE MR95 450 IA/AI M95 - EI60 Skillevæg, Enkelt Stålskelet, Stolper MR95 (c/c450 mm) Beklædning: 2x 12,5 mm Classic 1 Board+Solid Board, Top og bund profil: MSKP95, Isolering: 95 mm Mineraluld, D= 145 mm, Max højde: 6300 mm, [R´w] = 52 dB | System 450 - Skillevæg, Enkelt Stålskelet, Classic 1 Board+Solid Board (dobbelt lag) | NULL | NULL | 1 | 1 | 0 | m² | EI 60 A2-s1,d0 | 60 | A2-s1,d0 | NULL | NULL | NULL | MR95 (0,46) | NULL | 100 g/m² | NULL | NULL | 6300 | 450 | NULL | NULL | NULL | NULL | NULL | NULL | NULL | NULL | NULL | Classic 1 Board+Solid Board | Standard gipsplade+Hård Gipsplade | NULL | NULL | NULL | NULL | NULL | NULL | NULL | NULL | 2 | 4 | 2x 12,5 mm | 25 | NULL | 0 | Nej | NULL | NULL | 145 | 44.25 | 41 | NULL | NULL | Mineraluld | 95 | NULL | NULL | NULL | 52 | NULL | NULL | NULL | NULL | NULL | NULL | NULL | NULL | NULL | NULL | NULL | NULL | NULL | NULL | NULL | NULL | NULL | NULL | NULL | NULL | NULL | NULL | NULL | NULL | NULL | NULL | NULL | NULL | NULL | NULL | NULL | NULL | NULL | NULL | NULL | NULL | NULL | NULL | NULL | NULL | NULL | NULL | NULL | NULL | NULL | NULL | NULL | NULL | NULL | NULL | https://knauf.com/api/download-center/v1/assets/a88b41c6-a9b7-44a0-b463-b1f774d5c0cb?download=true | https://knauf.com/api/download-center/v1/assets/76f7745d-e7c9-441a-9037-bfb3ff27b505?download=true | https://knauf.com/api/download-center/v1/assets/2056c928-7f2f-4b94-8a1d-97c95a883cd2?download=true | https://knauf.com/api/download-center/v1/assets/636354d7-ff25-4297-8178-b606832a86f5?download=true | https://knauf.com/api/download-center/v1/assets/e5223af3-28dd-4071-b74d-78ebb0b6e57b?download=true | https://knauf.com/api/download-center/v1/assets/3c9976c3-28ae-4a3b-9850-7f0ca1e9b7ca?download=true | NULL | Wall | non load-bearing | Interior | New Construction | Teknik-dk@knauf.com | +45 96573020 | Knauf A/S | Denmark | NULL | NULL | NULL | NULL | NULL | NULL | NULL | NULL | NULL | NULL | NULL | NULL | NULL | 9.02 | NULL | NULL | NULL | NULL | NULL | Nej | NULL | Skillevæg | NULL | NULL | Q3 | 3 | NULL | NULL | NULL | NULL | NULL | NULL | NULL | NULL | NULL | 6300 | NULL | NULL | NULL | 145 mm | NULL | 52 | NULL | NULL | NULL | NULL | NULL | Enkelt Stålskelet | 10.8 | 3 | NULL
794 | W382_VE_CW_75_600_QQ-QQ_M00_B.dk | W382.dk | https://knauf.com/api/download-center/v1/assets/e56f63c3-2634-4ada-b4b9-dc727e122ab2?download=true | dan_DNK | VE CW 75 600 QQ/QQ M00 | W382.dk_System_600 | Standard skillevæg | EI60 Skillevæg, Enkelt Stålskelet, Stolper CW 75 (c/c600 mm) Beklædning: 2x 12,5 mm Aquapanel® Indoor, Top og bund profil: UW 75, Isolering: 0 mm None | EI60 Skillevæg, 75 mm Enkelt Stålskelet, (c/c600 mm) Beklædning: 2x 12,5 mm Cementbaseret plade, Isolering: 0 mm None | VE CW 75 600 QQ/QQ M00 - EI60 Skillevæg, Enkelt Stålskelet, Stolper CW 75 (c/c600 mm) Beklædning: 2x 12,5 mm Aquapanel® Indoor, Top og bund profil: UW 75, Isolering: 0 mm None, D= 125 mm, Max højde: 4000 mm, [R´w] = NULL dB | System 600 - Skillevæg, Enkelt Stålskelet, Aquapanel® Indoor (dobbelt lag) | NULL | NULL | 1 | 1 | 0 | m² | EI 60 A2-s1,d0 | 60 | A2-s1,d0 | NULL | NULL | NULL | CW 75 (0,6) | NULL | 100 g/m² | NULL | NULL | 4000 | 600 | NULL | NULL | NULL | NULL | NULL | NULL | NULL | NULL | NULL | Aquapanel® Indoor | Cementbaseret plade | NULL | NULL | NULL | NULL | NULL | NULL | NULL | NULL | 2 | 4 | 2x 12,5 mm | 25 | NULL | 1 | Ja | L & N | NULL | 125 | 45.8 | 44 | NULL | NULL | None | 0 | NULL | NULL | NULL | NULL | NULL | NULL | NULL | NULL | NULL | NULL | NULL | NULL | NULL | NULL | NULL | NULL | NULL | NULL | NULL | NULL | NULL | NULL | NULL | NULL | NULL | NULL | NULL | NULL | NULL | NULL | NULL | NULL | NULL | NULL | NULL | NULL | NULL | NULL | NULL | NULL | NULL | NULL | NULL | NULL | NULL | NULL | NULL | NULL | NULL | NULL | NULL | NULL | NULL | NULL | https://knauf.com/api/download-center/v1/assets/56d658c0-d520-4a89-beb5-88912db16011?download=true | NULL | https://knauf.com/api/download-center/v1/assets/c9de282b-ddc5-4965-a053-32c2c3b73919?download=true | https://knauf.com/api/download-center/v1/assets/636354d7-ff25-4297-8178-b606832a86f5?download=true | https://knauf.com/api/download-center/v1/assets/e5223af3-28dd-4071-b74d-78ebb0b6e57b?download=true | https://knauf.com/api/download-center/v1/assets/1a4a8d74-370d-4e88-9edf-8e814b52f8ad?download=true | NULL | Wall | non load-bearing | Interior | New Construction | Teknik-dk@knauf.com | +45 96573020 | Knauf A/S | Denmark | NULL | NULL | NULL | NULL | NULL | NULL | NULL | NULL | NULL | NULL | NULL | NULL | NULL | 23.94 | NULL | NULL | NULL | NULL | NULL | Nej | NULL | Skillevæg | NULL | NULL | Q3 | 3 | NULL | NULL | NULL | NULL | NULL | NULL | NULL | NULL | NULL | 4000 | NULL | NULL | NULL | 125 mm | NULL | NULL | NULL | NULL | NULL | NULL | NULL | Enkelt Stålskelet | 10.8 | 3 | NULL
795 | W382_VE_CW_100_600_QQ-QQ_M00_B.dk | W382.dk | https://knauf.com/api/download-center/v1/assets/e56f63c3-2634-4ada-b4b9-dc727e122ab2?download=true | dan_DNK | VE CW 100 600 QQ/QQ M00 | W382.dk_System_600 | Standard skillevæg | EI60 Skillevæg, Enkelt Stålskelet, Stolper CW 100 (c/c600 mm) Beklædning: 2x 12,5 mm Aquapanel® Indoor, Top og bund profil: UW 100, Isolering: 0 mm None | EI60 Skillevæg, 100 mm Enkelt Stålskelet, (c/c600 mm) Beklædning: 2x 12,5 mm Cementbaseret plade, Isolering: 0 mm None | VE CW 100 600 QQ/QQ M00 - EI60 Skillevæg, Enkelt Stålskelet, Stolper CW 100 (c/c600 mm) Beklædning: 2x 12,5 mm Aquapanel® Indoor, Top og bund profil: UW 100, Isolering: 0 mm None, D= 150 mm, Max højde: 4000 mm, [R´w] = NULL dB | System 600 - Skillevæg, Enkelt Stålskelet, Aquapanel® Indoor (dobbelt lag) | NULL | NULL | 1 | 1 | 0 | m² | EI 60 A2-s1,d0 | 60 | A2-s1,d0 | NULL | NULL | NULL | CW 100 (0,6) | NULL | 100 g/m² | NULL | NULL | 4000 | 600 | NULL | NULL | NULL | NULL | NULL | NULL | NULL | NULL | NULL | Aquapanel® Indoor | Cementbaseret plade | NULL | NULL | NULL | NULL | NULL | NULL | NULL | NULL | 2 | 4 | 2x 12,5 mm | 25 | NULL | 1 | Ja | L & N | NULL | 150 | 46.03 | 44 | NULL | NULL | None | 0 | NULL | NULL | NULL | NULL | NULL | NULL | NULL | NULL | NULL | NULL | NULL | NULL | NULL | NULL | NULL | NULL | NULL | NULL | NULL | NULL | NULL | NULL | NULL | NULL | NULL | NULL | NULL | NULL | NULL | NULL | NULL | NULL | NULL | NULL | NULL | NULL | NULL | NULL | NULL | NULL | NULL | NULL | NULL | NULL | NULL | NULL | NULL | NULL | NULL | NULL | NULL | NULL | NULL | NULL | https://knauf.com/api/download-center/v1/assets/56d658c0-d520-4a89-beb5-88912db16011?download=true | NULL | https://knauf.com/api/download-center/v1/assets/c9de282b-ddc5-4965-a053-32c2c3b73919?download=true | https://knauf.com/api/download-center/v1/assets/636354d7-ff25-4297-8178-b606832a86f5?download=true | https://knauf.com/api/download-center/v1/assets/e5223af3-28dd-4071-b74d-78ebb0b6e57b?download=true | https://knauf.com/api/download-center/v1/assets/10b6d836-78f6-4aaf-8b8f-379fdb88d86d?download=true | NULL | Wall | non load-bearing | Interior | New Construction | Teknik-dk@knauf.com | +45 96573020 | Knauf A/S | Denmark | NULL | NULL | NULL | NULL | NULL | NULL | NULL | NULL | NULL | NULL | NULL | NULL | NULL | 24.54 | NULL | NULL | NULL | NULL | NULL | Nej | NULL | Skillevæg | NULL | NULL | Q3 | 3 | NULL | NULL | NULL | NULL | NULL | NULL | NULL | NULL | NULL | 4000 | NULL | NULL | NULL | 150 mm | NULL | NULL | NULL | NULL | NULL | NULL | NULL | Enkelt Stålskelet | 10.8 | 3 | NULL
796 | W382_VE_CW_75_600_QQ-QQ_M70_B.dk | W382.dk | https://knauf.com/api/download-center/v1/assets/7a68cfb6-c2a7-49a0-9808-a3c99c966013?download=true | dan_DNK | VE CW 75 600 QQ/QQ M70 | W382.dk_System_600 | Standard skillevæg | EI60 Skillevæg, Enkelt Stålskelet, Stolper CW 75 (c/c600 mm) Beklædning: 2x 12,5 mm Aquapanel® Indoor, Top og bund profil: UW 75, Isolering: 70 mm Mineraluld | EI60 Skillevæg, 75 mm Enkelt Stålskelet, (c/c600 mm) Beklædning: 2x 12,5 mm Cementbaseret plade, Isolering: 70 mm Mineraluld | VE CW 75 600 QQ/QQ M70 - EI60 Skillevæg, Enkelt Stålskelet, Stolper CW 75 (c/c600 mm) Beklædning: 2x 12,5 mm Aquapanel® Indoor, Top og bund profil: UW 75, Isolering: 70 mm Mineraluld, D= 125 mm, Max højde: 4000 mm, [R´w] = 52 dB | System 600 - Skillevæg, Enkelt Stålskelet, Aquapanel® Indoor (dobbelt lag) | NULL | NULL | 1 | 1 | 0 | m² | EI 60 A2-s1,d0 | 60 | A2-s1,d0 | NULL | NULL | NULL | CW 75 (0,6) | NULL | 100 g/m² | NULL | NULL | 4000 | 600 | NULL | NULL | NULL | NULL | NULL | NULL | NULL | NULL | NULL | Aquapanel® Indoor | Cementbaseret plade | NULL | NULL | NULL | NULL | NULL | NULL | NULL | NULL | 2 | 4 | 2x 12,5 mm | 25 | NULL | 1 | Ja | L & N | NULL | 125 | 46.85 | 44 | NULL | NULL | Mineraluld | 70 | NULL | NULL | NULL | 52 | NULL | NULL | NULL | NULL | NULL | NULL | NULL | NULL | NULL | NULL | NULL | NULL | NULL | NULL | NULL | NULL | NULL | NULL | NULL | NULL | NULL | NULL | NULL | NULL | NULL | NULL | NULL | NULL | NULL | NULL | NULL | NULL | NULL | NULL | NULL | NULL | NULL | NULL | NULL | NULL | NULL | NULL | NULL | NULL | NULL | NULL | NULL | NULL | NULL | NULL | https://knauf.com/api/download-center/v1/assets/56d658c0-d520-4a89-beb5-88912db16011?download=true | NULL | https://knauf.com/api/download-center/v1/assets/c9de282b-ddc5-4965-a053-32c2c3b73919?download=true | https://knauf.com/api/download-center/v1/assets/636354d7-ff25-4297-8178-b606832a86f5?download=true | https://knauf.com/api/download-center/v1/assets/e5223af3-28dd-4071-b74d-78ebb0b6e57b?download=true | https://knauf.com/api/download-center/v1/assets/32025b69-269e-4a5c-9a64-99dcb7f6f44f?download=true | NULL | Wall | non load-bearing | Interior | New Construction | Teknik-dk@knauf.com | +45 96573020 | Knauf A/S | Denmark | NULL | NULL | NULL | NULL | NULL | NULL | NULL | NULL | NULL | NULL | NULL | NULL | NULL | 24.9 | NULL | NULL | NULL | NULL | NULL | Nej | NULL | Skillevæg | NULL | NULL | Q3 | 3 | NULL | NULL | NULL | NULL | NULL | NULL | NULL | NULL | NULL | 4000 | NULL | NULL | NULL | 125 mm | NULL | 52 | NULL | NULL | NULL | NULL | NULL | Enkelt Stålskelet | 10.8 | 3 | NULL
797 | W382_VE_CW_100_600_QQ-QQ_M95_B.dk | W382.dk | https://knauf.com/api/download-center/v1/assets/7a68cfb6-c2a7-49a0-9808-a3c99c966013?download=true | dan_DNK | VE CW 100 600 QQ/QQ M95 | W382.dk_System_600 | Standard skillevæg | EI60 Skillevæg, Enkelt Stålskelet, Stolper CW 100 (c/c600 mm) Beklædning: 2x 12,5 mm Aquapanel® Indoor, Top og bund profil: UW 100, Isolering: 95 mm Mineraluld | EI60 Skillevæg, 100 mm Enkelt Stålskelet, (c/c600 mm) Beklædning: 2x 12,5 mm Cementbaseret plade, Isolering: 95 mm Mineraluld | VE CW 100 600 QQ/QQ M95 - EI60 Skillevæg, Enkelt Stålskelet, Stolper CW 100 (c/c600 mm) Beklædning: 2x 12,5 mm Aquapanel® Indoor, Top og bund profil: UW 100, Isolering: 95 mm Mineraluld, D= 150 mm, Max højde: 4000 mm, [R´w] = 55 dB | System 600 - Skillevæg, Enkelt Stålskelet, Aquapanel® Indoor (dobbelt lag) | NULL | NULL | 1 | 1 | 0 | m² | EI 60 A2-s1,d0 | 60 | A2-s1,d0 | NULL | NULL | NULL | CW 100 (0,6) | NULL | 100 g/m² | NULL | NULL | 4000 | 600 | NULL | NULL | NULL | NULL | NULL | NULL | NULL | NULL | NULL | Aquapanel® Indoor | Cementbaseret plade | NULL | NULL | NULL | NULL | NULL | NULL | NULL | NULL | 2 | 4 | 2x 12,5 mm | 25 | NULL | 1 | Ja | L & N | NULL | 150 | 47.46 | 44 | NULL | NULL | Mineraluld | 95 | NULL | NULL | NULL | 55 | NULL | NULL | NULL | NULL | NULL | NULL | NULL | NULL | NULL | NULL | NULL | NULL | NULL | NULL | NULL | NULL | NULL | NULL | NULL | NULL | NULL | NULL | NULL | NULL | NULL | NULL | NULL | NULL | NULL | NULL | NULL | NULL | NULL | NULL | NULL | NULL | NULL | NULL | NULL | NULL | NULL | NULL | NULL | NULL | NULL | NULL | NULL | NULL | NULL | NULL | https://knauf.com/api/download-center/v1/assets/56d658c0-d520-4a89-beb5-88912db16011?download=true | NULL | https://knauf.com/api/download-center/v1/assets/c9de282b-ddc5-4965-a053-32c2c3b73919?download=true | https://knauf.com/api/download-center/v1/assets/636354d7-ff25-4297-8178-b606832a86f5?download=true | https://knauf.com/api/download-center/v1/assets/e5223af3-28dd-4071-b74d-78ebb0b6e57b?download=true | https://knauf.com/api/download-center/v1/assets/f13b608c-a3d6-49ef-9b76-142fff87850d?download=true | NULL | Wall | non load-bearing | Interior | New Construction | Teknik-dk@knauf.com | +45 96573020 | Knauf A/S | Denmark | NULL | NULL | NULL | NULL | NULL | NULL | NULL | NULL | NULL | NULL | NULL | NULL | NULL | 25.85 | NULL | NULL | NULL | NULL | NULL | Nej | NULL | Skillevæg | NULL | NULL | Q3 | 3 | NULL | NULL | NULL | NULL | NULL | NULL | NULL | NULL | NULL | 4000 | NULL | NULL | NULL | 150 mm | NULL | 55 | NULL | NULL | NULL | NULL | NULL | Enkelt Stålskelet | 10.8 | 3 | NULL
798 | W384_VE_CW_75_600_DD-QQ_M70_B.dk | W384.dk | https://knauf.com/api/download-center/v1/assets/993c3a26-e828-4b1f-b726-374bcaa042b7?download=true | dan_DNK | VE CW 75 600 DD/QQ M70 | W384.dk_System_600 | Standard skillevæg | EI60 Skillevæg, Enkelt Stålskelet, Stolper CW 75 (c/c600 mm) Beklædning: 2x 12,5 mm Aquapanel® Indoor+Diamant, Top og bund profil: UW 75, Isolering: 70 mm Mineraluld | EI60 Skillevæg, 75 mm Enkelt Stålskelet, (c/c600 mm) Beklædning: 2x 12,5 mm Cementbaseret plade+Hård Gipsplade, Isolering: 70 mm Mineraluld | VE CW 75 600 DD/QQ M70 - EI60 Skillevæg, Enkelt Stålskelet, Stolper CW 75 (c/c600 mm) Beklædning: 2x 12,5 mm Aquapanel® Indoor+Diamant, Top og bund profil: UW 75, Isolering: 70 mm Mineraluld, D= 125 mm, Max højde: 3000 mm, [R´w] = 52 dB | System 600 - Skillevæg, Enkelt Stålskelet, Aquapanel® Indoor+Diamant (dobbelt lag) | NULL | NULL | 1 | 1 | 0 | m² | EI 60 A2-s1,d0 | 60 | A2-s1,d0 | NULL | NULL | NULL | CW 75 (0,6) | NULL | 100 g/m² | NULL | NULL | 3000 | 600 | NULL | NULL | NULL | NULL | NULL | NULL | NULL | NULL | NULL | Aquapanel® Indoor+Diamant | Cementbaseret plade+Hård Gipsplade | NULL | NULL | NULL | NULL | NULL | NULL | NULL | NULL | 2 | 4 | 2x 12,5 mm | 25 | NULL | 1 | Ja | L & N | NULL | 125 | 50.45 | 47.6 | NULL | NULL | Mineraluld | 70 | NULL | NULL | NULL | 52 | NULL | NULL | NULL | NULL | NULL | NULL | NULL | NULL | NULL | NULL | NULL | NULL | NULL | NULL | NULL | NULL | NULL | NULL | NULL | NULL | NULL | NULL | NULL | NULL | NULL | NULL | NULL | NULL | NULL | NULL | NULL | NULL | NULL | NULL | NULL | NULL | NULL | NULL | NULL | NULL | NULL | NULL | NULL | NULL | NULL | NULL | NULL | NULL | NULL | NULL | https://knauf.com/api/download-center/v1/assets/56d658c0-d520-4a89-beb5-88912db16011?download=true | https://knauf.com/api/download-center/v1/assets/0a54642e-4ed4-4d0c-a0db-71c2c7d13d5f?download=true | https://knauf.com/api/download-center/v1/assets/c9de282b-ddc5-4965-a053-32c2c3b73919?download=true | https://knauf.com/api/download-center/v1/assets/636354d7-ff25-4297-8178-b606832a86f5?download=true | https://knauf.com/api/download-center/v1/assets/e5223af3-28dd-4071-b74d-78ebb0b6e57b?download=true | https://knauf.com/api/download-center/v1/assets/d16302a5-f95a-41d4-9d21-5f2d10052ce0?download=true | NULL | Wall | non load-bearing | Interior | New Construction | Teknik-dk@knauf.com | +45 96573020 | Knauf A/S | Denmark | NULL | NULL | NULL | NULL | NULL | NULL | NULL | NULL | NULL | NULL | NULL | NULL | NULL | 22.47 | NULL | NULL | NULL | NULL | NULL | Nej | NULL | Skillevæg | NULL | NULL | Q3 | 3 | NULL | NULL | NULL | NULL | NULL | NULL | NULL | NULL | NULL | 3000 | NULL | NULL | NULL | 125 mm | NULL | 52 | NULL | NULL | NULL | NULL | NULL | Enkelt Stålskelet | 10.8 | 3 | NULL
799 | W384_VE_CW_100_600_DD-QQ_M95_B.dk | W384.dk | https://knauf.com/api/download-center/v1/assets/993c3a26-e828-4b1f-b726-374bcaa042b7?download=true | dan_DNK | VE CW 100 600 DD/QQ M95 | W384.dk_System_600 | Standard skillevæg | EI60 Skillevæg, Enkelt Stålskelet, Stolper CW 100 (c/c600 mm) Beklædning: 2x 12,5 mm Aquapanel® Indoor+Diamant, Top og bund profil: UW 100, Isolering: 95 mm Mineraluld | EI60 Skillevæg, 100 mm Enkelt Stålskelet, (c/c600 mm) Beklædning: 2x 12,5 mm Cementbaseret plade+Hård Gipsplade, Isolering: 95 mm Mineraluld | VE CW 100 600 DD/QQ M95 - EI60 Skillevæg, Enkelt Stålskelet, Stolper CW 100 (c/c600 mm) Beklædning: 2x 12,5 mm Aquapanel® Indoor+Diamant, Top og bund profil: UW 100, Isolering: 95 mm Mineraluld, D= 150 mm, Max højde: 3000 mm, [R´w] = 52 dB | System 600 - Skillevæg, Enkelt Stålskelet, Aquapanel® Indoor+Diamant (dobbelt lag) | NULL | NULL | 1 | 1 | 0 | m² | EI 60 A2-s1,d0 | 60 | A2-s1,d0 | NULL | NULL | NULL | CW 100 (0,6) | NULL | 100 g/m² | NULL | NULL | 3000 | 600 | NULL | NULL | NULL | NULL | NULL | NULL | NULL | NULL | NULL | Aquapanel® Indoor+Diamant | Cementbaseret plade+Hård Gipsplade | NULL | NULL | NULL | NULL | NULL | NULL | NULL | NULL | 2 | 4 | 2x 12,5 mm | 25 | NULL | 1 | Ja | L & N | NULL | 150 | 51.06 | 47.6 | NULL | NULL | Mineraluld | 95 | NULL | NULL | NULL | 52 | NULL | NULL | NULL | NULL | NULL | NULL | NULL | NULL | NULL | NULL | NULL | NULL | NULL | NULL | NULL | NULL | NULL | NULL | NULL | NULL | NULL | NULL | NULL | NULL | NULL | NULL | NULL | NULL | NULL | NULL | NULL | NULL | NULL | NULL | NULL | NULL | NULL | NULL | NULL | NULL | NULL | NULL | NULL | NULL | NULL | NULL | NULL | NULL | NULL | NULL | https://knauf.com/api/download-center/v1/assets/56d658c0-d520-4a89-beb5-88912db16011?download=true | https://knauf.com/api/download-center/v1/assets/0a54642e-4ed4-4d0c-a0db-71c2c7d13d5f?download=true | https://knauf.com/api/download-center/v1/assets/c9de282b-ddc5-4965-a053-32c2c3b73919?download=true | https://knauf.com/api/download-center/v1/assets/636354d7-ff25-4297-8178-b606832a86f5?download=true | https://knauf.com/api/download-center/v1/assets/e5223af3-28dd-4071-b74d-78ebb0b6e57b?download=true | https://knauf.com/api/download-center/v1/assets/16001d02-a49e-4a78-8894-272cfcf232a0?download=true | NULL | Wall | non load-bearing | Interior | New Construction | Teknik-dk@knauf.com | +45 96573020 | Knauf A/S | Denmark | NULL | NULL | NULL | NULL | NULL | NULL | NULL | NULL | NULL | NULL | NULL | NULL | NULL | 23.41 | NULL | NULL | NULL | NULL | NULL | Nej | NULL | Skillevæg | NULL | NULL | Q3 | 3 | NULL | NULL | NULL | NULL | NULL | NULL | NULL | NULL | NULL | 3000 | NULL | NULL | NULL | 150 mm | NULL | 52 | NULL | NULL | NULL | NULL | NULL | Enkelt Stålskelet | 10.8 | 3 | NULL
800 | W385_VD_CW_75_600_QQ-QQ_M00_B.dk | W385.dk | https://knauf.com/api/download-center/v1/assets/489f17a4-dc6f-41e9-846b-aa2170ad5f03?download=true | dan_DNK | VD CW 75 600 QQ/QQ M00 | W385.dk_System_600 | Standard skillevæg | EI60 Skillevæg, Dobbelt Stålskelet, Stolper CW 75 (c/c600 mm) Beklædning: 2x 12,5 mm Aquapanel® Indoor, Top og bund profil: UW 75, Isolering: 0 mm None | EI60 Skillevæg, 75 mm Dobbelt Stålskelet, (c/c600 mm) Beklædning: 2x 12,5 mm Cementbaseret plade, Isolering: 0 mm None | VD CW 75 600 QQ/QQ M00 - EI60 Skillevæg, Dobbelt Stålskelet, Stolper CW 75 (c/c600 mm) Beklædning: 2x 12,5 mm Aquapanel® Indoor, Top og bund profil: UW 75, Isolering: 0 mm None, D= 210 mm, Max højde: 4000 mm, [R´w] = NULL dB | System 600 - Skillevæg, Dobbelt Stålskelet, Aquapanel® Indoor (dobbelt lag) | NULL | NULL | 1 | 1 | 0 | m² | EI 60 A2-s1,d0 | 60 | A2-s1,d0 | NULL | NULL | NULL | CW 75 (0,6) | NULL | 100 g/m² | NULL | NULL | 4000 | 600 | NULL | NULL | NULL | NULL | NULL | NULL | NULL | NULL | NULL | Aquapanel® Indoor | Cementbaseret plade | NULL | NULL | NULL | NULL | NULL | NULL | NULL | NULL | 2 | 4 | 2x 12,5 mm | 25 | NULL | 1 | Ja | L & N | NULL | 210 | 47.6 | 44 | NULL | NULL | None | 0 | NULL | NULL | NULL | NULL | NULL | NULL | NULL | NULL | NULL | NULL | NULL | NULL | NULL | NULL | NULL | NULL | NULL | NULL | NULL | NULL | NULL | NULL | NULL | NULL | NULL | NULL | NULL | NULL | NULL | NULL | NULL | NULL | NULL | NULL | NULL | NULL | NULL | NULL | NULL | NULL | NULL | NULL | NULL | NULL | NULL | NULL | NULL | NULL | NULL | NULL | NULL | NULL | NULL | NULL | https://knauf.com/api/download-center/v1/assets/56d658c0-d520-4a89-beb5-88912db16011?download=true | NULL | https://knauf.com/api/download-center/v1/assets/c9de282b-ddc5-4965-a053-32c2c3b73919?download=true | https://knauf.com/api/download-center/v1/assets/636354d7-ff25-4297-8178-b606832a86f5?download=true | https://knauf.com/api/download-center/v1/assets/e5223af3-28dd-4071-b74d-78ebb0b6e57b?download=true | https://knauf.com/api/download-center/v1/assets/786a3406-ecb0-4633-87a0-90535fe53372?download=true | NULL | Wall | non load-bearing | Interior | New Construction | Teknik-dk@knauf.com | +45 96573020 | Knauf A/S | Denmark | NULL | NULL | NULL | NULL | NULL | NULL | NULL | NULL | NULL | NULL | NULL | NULL | NULL | 28.42 | NULL | NULL | NULL | NULL | NULL | Nej | NULL | Skillevæg | NULL | NULL | Q3 | 3 | NULL | NULL | NULL | NULL | NULL | NULL | NULL | NULL | NULL | 4000 | NULL | NULL | NULL | 210 mm | NULL | NULL | NULL | NULL | NULL | NULL | NULL | Dobbelt Stålskelet | 10.8 | 3 | NULL
801 | W385_VD_CW_100_600_QQ-QQ_M00_B.dk | W385.dk | https://knauf.com/api/download-center/v1/assets/489f17a4-dc6f-41e9-846b-aa2170ad5f03?download=true | dan_DNK | VD CW 100 600 QQ/QQ M00 | W385.dk_System_600 | Standard skillevæg | EI60 Skillevæg, Dobbelt Stålskelet, Stolper CW 100 (c/c600 mm) Beklædning: 2x 12,5 mm Aquapanel® Indoor, Top og bund profil: UW 100, Isolering: 0 mm None | EI60 Skillevæg, 100 mm Dobbelt Stålskelet, (c/c600 mm) Beklædning: 2x 12,5 mm Cementbaseret plade, Isolering: 0 mm None | VD CW 100 600 QQ/QQ M00 - EI60 Skillevæg, Dobbelt Stålskelet, Stolper CW 100 (c/c600 mm) Beklædning: 2x 12,5 mm Aquapanel® Indoor, Top og bund profil: UW 100, Isolering: 0 mm None, D= 260 mm, Max højde: 4000 mm, [R´w] = NULL dB | System 600 - Skillevæg, Dobbelt Stålskelet, Aquapanel® Indoor (dobbelt lag) | NULL | NULL | 1 | 1 | 0 | m² | EI 60 A2-s1,d0 | 60 | A2-s1,d0 | NULL | NULL | NULL | CW 100 (0,6) | NULL | 100 g/m² | NULL | NULL | 4000 | 600 | NULL | NULL | NULL | NULL | NULL | NULL | NULL | NULL | NULL | Aquapanel® Indoor | Cementbaseret plade | NULL | NULL | NULL | NULL | NULL | NULL | NULL | NULL | 2 | 4 | 2x 12,5 mm | 25 | NULL | 1 | Ja | L & N | NULL | 260 | 48.06 | 44 | NULL | NULL | None | 0 | NULL | NULL | NULL | NULL | NULL | NULL | NULL | NULL | NULL | NULL | NULL | NULL | NULL | NULL | NULL | NULL | NULL | NULL | NULL | NULL | NULL | NULL | NULL | NULL | NULL | NULL | NULL | NULL | NULL | NULL | NULL | NULL | NULL | NULL | NULL | NULL | NULL | NULL | NULL | NULL | NULL | NULL | NULL | NULL | NULL | NULL | NULL | NULL | NULL | NULL | NULL | NULL | NULL | NULL | https://knauf.com/api/download-center/v1/assets/56d658c0-d520-4a89-beb5-88912db16011?download=true | NULL | https://knauf.com/api/download-center/v1/assets/c9de282b-ddc5-4965-a053-32c2c3b73919?download=true | https://knauf.com/api/download-center/v1/assets/636354d7-ff25-4297-8178-b606832a86f5?download=true | https://knauf.com/api/download-center/v1/assets/e5223af3-28dd-4071-b74d-78ebb0b6e57b?download=true | https://knauf.com/api/download-center/v1/assets/cad09fb9-b088-4cb0-ab7f-cd2fee8cd4ea?download=true | NULL | Wall | non load-bearing | Interior | New Construction | Teknik-dk@knauf.com | +45 96573020 | Knauf A/S | Denmark | NULL | NULL | NULL | NULL | NULL | NULL | NULL | NULL | NULL | NULL | NULL | NULL | NULL | 29.63 | NULL | NULL | NULL | NULL | NULL | Nej | NULL | Skillevæg | NULL | NULL | Q3 | 3 | NULL | NULL | NULL | NULL | NULL | NULL | NULL | NULL | NULL | 4000 | NULL | NULL | NULL | 260 mm | NULL | NULL | NULL | NULL | NULL | NULL | NULL | Dobbelt Stålskelet | 10.8 | 3 | NULL
802 | W385_VD_CW_75_600_QQ-QQ_M140_B.dk | W385.dk | https://knauf.com/api/download-center/v1/assets/34dc445e-5e06-41ac-b547-b4ff25990fe6?download=true | dan_DNK | VD CW 75 600 QQ/QQ M140 | W385.dk_System_600 | Standard skillevæg | EI60 Skillevæg, Dobbelt Stålskelet, Stolper CW 75 (c/c600 mm) Beklædning: 2x 12,5 mm Aquapanel® Indoor, Top og bund profil: UW 75, Isolering: 140 mm Mineraluld | EI60 Skillevæg, 75 mm Dobbelt Stålskelet, (c/c600 mm) Beklædning: 2x 12,5 mm Cementbaseret plade, Isolering: 140 mm Mineraluld | VD CW 75 600 QQ/QQ M140 - EI60 Skillevæg, Dobbelt Stålskelet, Stolper CW 75 (c/c600 mm) Beklædning: 2x 12,5 mm Aquapanel® Indoor, Top og bund profil: UW 75, Isolering: 140 mm Mineraluld, D= 210 mm, Max højde: 4000 mm, [R´w] = 60 dB | System 600 - Skillevæg, Dobbelt Stålskelet, Aquapanel® Indoor (dobbelt lag) | NULL | NULL | 1 | 1 | 0 | m² | EI 60 A2-s1,d0 | 60 | A2-s1,d0 | NULL | NULL | NULL | CW 75 (0,6) | NULL | 100 g/m² | NULL | NULL | 4000 | 600 | NULL | NULL | NULL | NULL | NULL | NULL | NULL | NULL | NULL | Aquapanel® Indoor | Cementbaseret plade | NULL | NULL | NULL | NULL | NULL | NULL | NULL | NULL | 2 | 4 | 2x 12,5 mm | 25 | NULL | 1 | Ja | L & N | NULL | 210 | 49.7 | 44 | NULL | NULL | Mineraluld | 140 | NULL | NULL | NULL | 60 | NULL | NULL | NULL | NULL | NULL | NULL | NULL | NULL | NULL | NULL | NULL | NULL | NULL | NULL | NULL | NULL | NULL | NULL | NULL | NULL | NULL | NULL | NULL | NULL | NULL | NULL | NULL | NULL | NULL | NULL | NULL | NULL | NULL | NULL | NULL | NULL | NULL | NULL | NULL | NULL | NULL | NULL | NULL | NULL | NULL | NULL | NULL | NULL | NULL | NULL | https://knauf.com/api/download-center/v1/assets/56d658c0-d520-4a89-beb5-88912db16011?download=true | NULL | https://knauf.com/api/download-center/v1/assets/c9de282b-ddc5-4965-a053-32c2c3b73919?download=true | https://knauf.com/api/download-center/v1/assets/636354d7-ff25-4297-8178-b606832a86f5?download=true | https://knauf.com/api/download-center/v1/assets/e5223af3-28dd-4071-b74d-78ebb0b6e57b?download=true | https://knauf.com/api/download-center/v1/assets/ea647077-0106-45f2-bc4d-5682f9cdf53c?download=true | NULL | Wall | non load-bearing | Interior | New Construction | Teknik-dk@knauf.com | +45 96573020 | Knauf A/S | Denmark | NULL | NULL | NULL | NULL | NULL | NULL | NULL | NULL | NULL | NULL | NULL | NULL | NULL | 30.36 | NULL | NULL | NULL | NULL | NULL | Nej | NULL | Skillevæg | NULL | NULL | Q3 | 3 | NULL | NULL | NULL | NULL | NULL | NULL | NULL | NULL | NULL | 4000 | NULL | NULL | NULL | 210 mm | NULL | 60 | NULL | NULL | NULL | NULL | NULL | Dobbelt Stålskelet | 10.8 | 3 | NULL
803 | W385_VD_CW_100_600_QQ-QQ_M140_B.dk | W385.dk | https://knauf.com/api/download-center/v1/assets/ea5faf81-5c77-43d9-9b25-f0d6c31ec4b7?download=true | dan_DNK | VD CW 100 600 QQ/QQ M140 | W385.dk_System_600 | Standard skillevæg | EI60 Skillevæg, Dobbelt Stålskelet, Stolper CW 100 (c/c600 mm) Beklædning: 2x 12,5 mm Aquapanel® Indoor, Top og bund profil: UW 100, Isolering: 140 mm Mineraluld | EI60 Skillevæg, 100 mm Dobbelt Stålskelet, (c/c600 mm) Beklædning: 2x 12,5 mm Cementbaseret plade, Isolering: 140 mm Mineraluld | VD CW 100 600 QQ/QQ M140 - EI60 Skillevæg, Dobbelt Stålskelet, Stolper CW 100 (c/c600 mm) Beklædning: 2x 12,5 mm Aquapanel® Indoor, Top og bund profil: UW 100, Isolering: 140 mm Mineraluld, D= 260 mm, Max højde: 4000 mm, [R´w] = 60 dB | System 600 - Skillevæg, Dobbelt Stålskelet, Aquapanel® Indoor (dobbelt lag) | NULL | NULL | 1 | 1 | 0 | m² | EI 60 A2-s1,d0 | 60 | A2-s1,d0 | NULL | NULL | NULL | CW 100 (0,6) | NULL | 100 g/m² | NULL | NULL | 4000 | 600 | NULL | NULL | NULL | NULL | NULL | NULL | NULL | NULL | NULL | Aquapanel® Indoor | Cementbaseret plade | NULL | NULL | NULL | NULL | NULL | NULL | NULL | NULL | 2 | 4 | 2x 12,5 mm | 25 | NULL | 1 | Ja | L & N | NULL | 260 | 50.16 | 44 | NULL | NULL | Mineraluld | 140 | NULL | NULL | NULL | 60 | NULL | NULL | NULL | NULL | NULL | NULL | NULL | NULL | NULL | NULL | NULL | NULL | NULL | NULL | NULL | NULL | NULL | NULL | NULL | NULL | NULL | NULL | NULL | NULL | NULL | NULL | NULL | NULL | NULL | NULL | NULL | NULL | NULL | NULL | NULL | NULL | NULL | NULL | NULL | NULL | NULL | NULL | NULL | NULL | NULL | NULL | NULL | NULL | NULL | NULL | https://knauf.com/api/download-center/v1/assets/56d658c0-d520-4a89-beb5-88912db16011?download=true | NULL | https://knauf.com/api/download-center/v1/assets/c9de282b-ddc5-4965-a053-32c2c3b73919?download=true | https://knauf.com/api/download-center/v1/assets/636354d7-ff25-4297-8178-b606832a86f5?download=true | https://knauf.com/api/download-center/v1/assets/e5223af3-28dd-4071-b74d-78ebb0b6e57b?download=true | https://knauf.com/api/download-center/v1/assets/848034c0-e70c-49cb-b11a-a56a323da98e?download=true | NULL | Wall | non load-bearing | Interior | New Construction | Teknik-dk@knauf.com | +45 96573020 | Knauf A/S | Denmark | NULL | NULL | NULL | NULL | NULL | NULL | NULL | NULL | NULL | NULL | NULL | NULL | NULL | 31.56 | NULL | NULL | NULL | NULL | NULL | Nej | NULL | Skillevæg | NULL | NULL | Q3 | 3 | NULL | NULL | NULL | NULL | NULL | NULL | NULL | NULL | NULL | 4000 | NULL | NULL | NULL | 260 mm | NULL | 60 | NULL | NULL | NULL | NULL | NULL | Dobbelt Stålskelet | 10.8 | 3 | NULL
804 | W385_VD_CW_75_600_DD-QQ_M140_B.dk | W385.dk | https://knauf.com/api/download-center/v1/assets/717cb030-e7a5-4324-9ef6-6f2c1f12600c?download=true | dan_DNK | VD CW 75 600 DD/QQ M140 | W385.dk_System_600 | Standard skillevæg | EI60 Skillevæg, Dobbelt Stålskelet, Stolper CW 75 (c/c600 mm) Beklædning: 2x 12,5 mm Aquapanel® Indoor+Diamant, Top og bund profil: UW 75, Isolering: 140 mm Mineraluld | EI60 Skillevæg, 75 mm Dobbelt Stålskelet, (c/c600 mm) Beklædning: 2x 12,5 mm Cementbaseret plade+Hård Gipsplade, Isolering: 140 mm Mineraluld | VD CW 75 600 DD/QQ M140 - EI60 Skillevæg, Dobbelt Stålskelet, Stolper CW 75 (c/c600 mm) Beklædning: 2x 12,5 mm Aquapanel® Indoor+Diamant, Top og bund profil: UW 75, Isolering: 140 mm Mineraluld, D= 210 mm, Max højde: 3000 mm, [R´w] = 60 dB | System 600 - Skillevæg, Dobbelt Stålskelet, Aquapanel® Indoor+Diamant (dobbelt lag) | NULL | NULL | 1 | 1 | 0 | m² | EI 60 A2-s1,d0 | 60 | A2-s1,d0 | NULL | NULL | NULL | CW 75 (0,6) | NULL | 100 g/m² | NULL | NULL | 3000 | 600 | NULL | NULL | NULL | NULL | NULL | NULL | NULL | NULL | NULL | Aquapanel® Indoor+Diamant | Cementbaseret plade+Hård Gipsplade | NULL | NULL | NULL | NULL | NULL | NULL | NULL | NULL | 2 | 4 | 2x 12,5 mm | 25 | NULL | 1 | Ja | L & N | NULL | 210 | 53.3 | 47.6 | NULL | NULL | Mineraluld | 140 | NULL | NULL | NULL | 60 | NULL | NULL | NULL | NULL | NULL | NULL | NULL | NULL | NULL | NULL | NULL | NULL | NULL | NULL | NULL | NULL | NULL | NULL | NULL | NULL | NULL | NULL | NULL | NULL | NULL | NULL | NULL | NULL | NULL | NULL | NULL | NULL | NULL | NULL | NULL | NULL | NULL | NULL | NULL | NULL | NULL | NULL | NULL | NULL | NULL | NULL | NULL | NULL | NULL | NULL | https://knauf.com/api/download-center/v1/assets/56d658c0-d520-4a89-beb5-88912db16011?download=true | https://knauf.com/api/download-center/v1/assets/0a54642e-4ed4-4d0c-a0db-71c2c7d13d5f?download=true | https://knauf.com/api/download-center/v1/assets/c9de282b-ddc5-4965-a053-32c2c3b73919?download=true | https://knauf.com/api/download-center/v1/assets/636354d7-ff25-4297-8178-b606832a86f5?download=true | https://knauf.com/api/download-center/v1/assets/e5223af3-28dd-4071-b74d-78ebb0b6e57b?download=true | https://knauf.com/api/download-center/v1/assets/f5e5dfa2-94b1-4bc9-9224-32e223a87269?download=true | NULL | Wall | non load-bearing | Interior | New Construction | Teknik-dk@knauf.com | +45 96573020 | Knauf A/S | Denmark | NULL | NULL | NULL | NULL | NULL | NULL | NULL | NULL | NULL | NULL | NULL | NULL | NULL | 27.92 | NULL | NULL | NULL | NULL | NULL | Nej | NULL | Skillevæg | NULL | NULL | Q3 | 3 | NULL | NULL | NULL | NULL | NULL | NULL | NULL | NULL | NULL | 3000 | NULL | NULL | NULL | 210 mm | NULL | 60 | NULL | NULL | NULL | NULL | NULL | Dobbelt Stålskelet | 10.8 | 3 | NULL
805 | W385_VD_CW_100_600_DD-QQ_M140_B.dk | W385.dk | https://knauf.com/api/download-center/v1/assets/2d5a6bc9-12e4-4886-807c-b07b97e4c373?download=true | dan_DNK | VD CW 100 600 DD/QQ M140 | W385.dk_System_600 | Standard skillevæg | EI60 Skillevæg, Dobbelt Stålskelet, Stolper CW 100 (c/c600 mm) Beklædning: 2x 12,5 mm Aquapanel® Indoor+Diamant, Top og bund profil: UW 100, Isolering: 140 mm Mineraluld | EI60 Skillevæg, 100 mm Dobbelt Stålskelet, (c/c600 mm) Beklædning: 2x 12,5 mm Cementbaseret plade+Hård Gipsplade, Isolering: 140 mm Mineraluld | VD CW 100 600 DD/QQ M140 - EI60 Skillevæg, Dobbelt Stålskelet, Stolper CW 100 (c/c600 mm) Beklædning: 2x 12,5 mm Aquapanel® Indoor+Diamant, Top og bund profil: UW 100, Isolering: 140 mm Mineraluld, D= 260 mm, Max højde: 3000 mm, [R´w] = 60 dB | System 600 - Skillevæg, Dobbelt Stålskelet, Aquapanel® Indoor+Diamant (dobbelt lag) | NULL | NULL | 1 | 1 | 0 | m² | EI 60 A2-s1,d0 | 60 | A2-s1,d0 | NULL | NULL | NULL | CW 100 (0,6) | NULL | 100 g/m² | NULL | NULL | 3000 | 600 | NULL | NULL | NULL | NULL | NULL | NULL | NULL | NULL | NULL | Aquapanel® Indoor+Diamant | Cementbaseret plade+Hård Gipsplade | NULL | NULL | NULL | NULL | NULL | NULL | NULL | NULL | 2 | 4 | 2x 12,5 mm | 25 | NULL | 1 | Ja | L & N | NULL | 260 | 53.76 | 47.6 | NULL | NULL | Mineraluld | 140 | NULL | NULL | NULL | 60 | NULL | NULL | NULL | NULL | NULL | NULL | NULL | NULL | NULL | NULL | NULL | NULL | NULL | NULL | NULL | NULL | NULL | NULL | NULL | NULL | NULL | NULL | NULL | NULL | NULL | NULL | NULL | NULL | NULL | NULL | NULL | NULL | NULL | NULL | NULL | NULL | NULL | NULL | NULL | NULL | NULL | NULL | NULL | NULL | NULL | NULL | NULL | NULL | NULL | NULL | https://knauf.com/api/download-center/v1/assets/56d658c0-d520-4a89-beb5-88912db16011?download=true | https://knauf.com/api/download-center/v1/assets/0a54642e-4ed4-4d0c-a0db-71c2c7d13d5f?download=true | https://knauf.com/api/download-center/v1/assets/c9de282b-ddc5-4965-a053-32c2c3b73919?download=true | https://knauf.com/api/download-center/v1/assets/636354d7-ff25-4297-8178-b606832a86f5?download=true | https://knauf.com/api/download-center/v1/assets/e5223af3-28dd-4071-b74d-78ebb0b6e57b?download=true | https://knauf.com/api/download-center/v1/assets/2dd79b80-ae62-4d5a-a84e-f6f9ecf9de44?download=true | NULL | Wall | non load-bearing | Interior | New Construction | Teknik-dk@knauf.com | +45 96573020 | Knauf A/S | Denmark | NULL | NULL | NULL | NULL | NULL | NULL | NULL | NULL | NULL | NULL | NULL | NULL | NULL | 29.12 | NULL | NULL | NULL | NULL | NULL | Nej | NULL | Skillevæg | NULL | NULL | Q3 | 3 | NULL | NULL | NULL | NULL | NULL | NULL | NULL | NULL | NULL | 3000 | NULL | NULL | NULL | 260 mm | NULL | 60 | NULL | NULL | NULL | NULL | NULL | Dobbelt Stålskelet | 10.8 | 3 | NULL
806 | W625_VE_T45-120_600_-U15_M45_A.dk | W625.dk | https://knauf.com/api/download-center/v1/assets/71d33be2-070a-4964-a861-be4375da8e11?download=true | dan_DNK | VE T45/120 600 -/U15 M45 | W625.dk_System_600 | Standard skakt eller forsatsvæg | Forsatsvæg/Skaktvæg, Enkelt Træskelet, Stolper T45/120 (c/c600 mm) Beklædning: 15,5 mm Ultra Board® U15, Top og bund profil: T45/120, Isolering: 45 mm Mineraluld | Forsatsvæg/Skaktvæg, 120 mm Enkelt Træskelet, (c/c600 mm) Beklædning: 15,5 mm Skruefast Gipsplade, Isolering: 45 mm Mineraluld | VE T45/120 600 -/U15 M45 - Forsatsvæg/Skaktvæg, Enkelt Træskelet, Stolper T45/120 (c/c600 mm) Beklædning: 15,5 mm Ultra Board® U15, Top og bund profil: T45/120, Isolering: 45 mm Mineraluld, D= 135,5 mm, Max højde: 4600 mm, [R´w] = 32 dB | System 600 - Forsatsvæg/Skaktvæg, Enkelt Træskelet, Ultra Board® U15 (enkelt lag) | NULL | NULL | 1 | 1 | 0 | m² | Ingen klassificering | 0 | NULL | NULL | NULL | NULL | T45/120 (45) | NULL | NULL | NULL | NULL | 4600 | 600 | NULL | NULL | NULL | NULL | NULL | NULL | NULL | NULL | NULL | Ultra Board® U15 | Skruefast Gipsplade | NULL | NULL | NULL | NULL | NULL | NULL | NULL | NULL | 1 | 1 | 15,5 mm | 15.5 | NULL | 0 | Nej | NULL | NULL | 135.5 | 24.25 | 15 | NULL | NULL | Mineraluld | 45 | NULL | NULL | NULL | 32 | NULL | NULL | NULL | NULL | NULL | NULL | NULL | NULL | NULL | NULL | NULL | NULL | NULL | NULL | NULL | NULL | NULL | NULL | NULL | NULL | NULL | NULL | NULL | NULL | NULL | NULL | NULL | NULL | NULL | NULL | NULL | NULL | NULL | NULL | NULL | NULL | NULL | NULL | NULL | NULL | NULL | NULL | NULL | NULL | NULL | NULL | NULL | NULL | NULL | NULL | https://knauf.com/api/download-center/v1/assets/abfa9e74-58c7-4257-b592-895b15155394?download=true | NULL | NULL | https://knauf.com/api/download-center/v1/assets/636354d7-ff25-4297-8178-b606832a86f5?download=true | https://knauf.com/api/download-center/v1/assets/e5223af3-28dd-4071-b74d-78ebb0b6e57b?download=true | https://knauf.com/api/download-center/v1/assets/33b833e5-cb8b-47cd-b933-c0d89742165a?download=true | NULL | Wall | non load-bearing | Interior | New Construction | Teknik-dk@knauf.com | +45 96573020 | Knauf A/S | Denmark | NULL | NULL | NULL | NULL | NULL | NULL | NULL | NULL | NULL | NULL | NULL | NULL | NULL | 3.51 | NULL | NULL | NULL | NULL | NULL | Nej | NULL | Forsatsvæg/Skaktvæg | NULL | NULL | Q1 | 1 | NULL | NULL | NULL | NULL | NULL | NULL | NULL | NULL | NULL | 4600 | NULL | NULL | NULL | 135,5 mm | NULL | 32 | NULL | NULL | NULL | NULL | NULL | Enkelt Træskelet | 10.8 | 3 | NULL
807 | W625_VE_T45-120_300_-U15_M45_A.dk | W625.dk | https://knauf.com/api/download-center/v1/assets/71d33be2-070a-4964-a861-be4375da8e11?download=true | dan_DNK | VE T45/120 300 -/U15 M45 | W625.dk_System_300 | Vådrumsskakt eller forsatsvæg | Forsatsvæg/Skaktvæg, Enkelt Træskelet, Stolper T45/120 (c/c300 mm) Beklædning: 15,5 mm Ultra Board® U15, Top og bund profil: T45/120, Isolering: 45 mm Mineraluld | Forsatsvæg/Skaktvæg, 120 mm Enkelt Træskelet, (c/c300 mm) Beklædning: 15,5 mm Skruefast Gipsplade, Isolering: 45 mm Mineraluld | VE T45/120 300 -/U15 M45 - Forsatsvæg/Skaktvæg, Enkelt Træskelet, Stolper T45/120 (c/c300 mm) Beklædning: 15,5 mm Ultra Board® U15, Top og bund profil: T45/120, Isolering: 45 mm Mineraluld, D= 135,5 mm, Max højde: 4800 mm, [R´w] = 26 dB | System 300 - Forsatsvæg/Skaktvæg, Enkelt Træskelet, Ultra Board® U15 (enkelt lag) | NULL | NULL | 1 | 1 | 0 | m² | Ingen klassificering | 0 | NULL | NULL | NULL | NULL | T45/120 (45) | NULL | NULL | NULL | NULL | 4800 | 300 | NULL | NULL | NULL | NULL | NULL | NULL | NULL | NULL | NULL | Ultra Board® U15 | Skruefast Gipsplade | NULL | NULL | NULL | NULL | NULL | NULL | NULL | NULL | 1 | 1 | 15,5 mm | 15.5 | NULL | 0 | Nej | NULL | NULL | 135.5 | 30.36 | 15 | NULL | NULL | Mineraluld | 45 | NULL | NULL | NULL | 26 | NULL | NULL | NULL | NULL | NULL | NULL | NULL | NULL | NULL | NULL | NULL | NULL | NULL | NULL | NULL | NULL | NULL | NULL | NULL | NULL | NULL | NULL | NULL | NULL | NULL | NULL | NULL | NULL | NULL | NULL | NULL | NULL | NULL | NULL | NULL | NULL | NULL | NULL | NULL | NULL | NULL | NULL | NULL | NULL | NULL | NULL | NULL | NULL | NULL | NULL | https://knauf.com/api/download-center/v1/assets/abfa9e74-58c7-4257-b592-895b15155394?download=true | NULL | NULL | https://knauf.com/api/download-center/v1/assets/636354d7-ff25-4297-8178-b606832a86f5?download=true | https://knauf.com/api/download-center/v1/assets/e5223af3-28dd-4071-b74d-78ebb0b6e57b?download=true | https://knauf.com/api/download-center/v1/assets/e9c12e19-63cd-402f-9909-22e8acb9e62c?download=true | NULL | Wall | non load-bearing | Interior | New Construction | Teknik-dk@knauf.com | +45 96573020 | Knauf A/S | Denmark | NULL | NULL | NULL | NULL | NULL | NULL | NULL | NULL | NULL | NULL | NULL | NULL | NULL | 4.18 | NULL | NULL | NULL | NULL | NULL | Nej | NULL | Forsatsvæg/Skaktvæg | NULL | NULL | Q1 | 1 | NULL | NULL | NULL | NULL | NULL | NULL | NULL | NULL | NULL | 4800 | NULL | NULL | NULL | 135,5 mm | NULL | 26 | NULL | NULL | NULL | NULL | NULL | Enkelt Træskelet | 10.8 | 3 | NULL
808 | W121_VE_T45-120_600_U15-U15_S70_B.dk | W121.dk | https://knauf.com/api/download-center/v1/assets/37092bb0-ec56-41c9-8fa7-6aab35a40f15?download=true | dan_DNK | VE T45/120 600 U15/U15 S70 | W121.dk_System_600 | Standard skillevæg | EI60 Skillevæg, Enkelt Træskelet, Stolper T45/120 (c/c600 mm) Beklædning: 15,5 mm Ultra Board® U15, Top og bund profil: T45/120, Isolering: 70 mm Stenuld | EI60 Skillevæg, 120 mm Enkelt Træskelet, (c/c600 mm) Beklædning: 15,5 mm Skruefast Gipsplade, Isolering: 70 mm Stenuld | VE T45/120 600 U15/U15 S70 - EI60 Skillevæg, Enkelt Træskelet, Stolper T45/120 (c/c600 mm) Beklædning: 15,5 mm Ultra Board® U15, Top og bund profil: T45/120, Isolering: 70 mm Stenuld, D= 151 mm, Max højde: 4000 mm, [R´w] = 39 dB | System 600 - Skillevæg, Enkelt Træskelet, Ultra Board® U15 (enkelt lag) | NULL | NULL | 1 | 1 | 0 | m² | EI 60 | 60 | NULL | NULL | NULL | NULL | T45/120 (45) | NULL | NULL | NULL | NULL | 5600 | 600 | NULL | NULL | NULL | NULL | NULL | NULL | NULL | NULL | NULL | Ultra Board® U15 | Skruefast Gipsplade | NULL | NULL | NULL | NULL | NULL | NULL | NULL | NULL | 1 | 2 | 15,5 mm | 15.5 | NULL | 0 | Nej | NULL | NULL | 151 | 40.89 | 30 | NULL | NULL | Stenuld | 70 | NULL | NULL | NULL | 39 | NULL | NULL | NULL | NULL | NULL | NULL | NULL | NULL | NULL | NULL | NULL | NULL | NULL | NULL | NULL | NULL | NULL | NULL | NULL | NULL | NULL | NULL | NULL | NULL | NULL | NULL | NULL | NULL | NULL | NULL | NULL | NULL | NULL | NULL | NULL | NULL | NULL | NULL | NULL | NULL | NULL | NULL | NULL | NULL | NULL | NULL | NULL | NULL | NULL | NULL | https://knauf.com/api/download-center/v1/assets/abfa9e74-58c7-4257-b592-895b15155394?download=true | NULL | NULL | https://knauf.com/api/download-center/v1/assets/636354d7-ff25-4297-8178-b606832a86f5?download=true | https://knauf.com/api/download-center/v1/assets/e5223af3-28dd-4071-b74d-78ebb0b6e57b?download=true | https://knauf.com/api/download-center/v1/assets/7bacbcb0-bcdb-4607-86e5-fe9cc2abd180?download=true | NULL | Wall | non load-bearing | Interior | New Construction | Teknik-dk@knauf.com | +45 96573020 | Knauf A/S | Denmark | NULL | NULL | NULL | NULL | NULL | NULL | NULL | NULL | NULL | NULL | NULL | NULL | NULL | 5.81 | NULL | NULL | NULL | NULL | NULL | Nej | NULL | Skillevæg | NULL | NULL | Q1 | 1 | NULL | NULL | NULL | NULL | NULL | NULL | NULL | NULL | NULL | 4000 | NULL | NULL | NULL | 151 mm | NULL | 39 | NULL | NULL | NULL | NULL | NULL | Enkelt Træskelet | 10.8 | 3 | NULL
809 | W122_VE_T45-120_600_U15-U15-U15-U15_S70_B.dk | W122.dk | https://knauf.com/api/download-center/v1/assets/d8e6486a-c903-4608-bde3-b4212308e1e6?download=true | dan_DNK | VE T45/120 600 U15-U15/U15-U15 S70 | W122.dk_System_600 | Standard skillevæg | EI60 Skillevæg, Enkelt Træskelet, Stolper T45/120 (c/c600 mm) Beklædning: 2x 15,5 mm Ultra Board® U15, Top og bund profil: T45/120, Isolering: 70 mm Stenuld | EI60 Skillevæg, 120 mm Enkelt Træskelet, (c/c600 mm) Beklædning: 2x 15,5 mm Skruefast Gipsplade, Isolering: 70 mm Stenuld | VE T45/120 600 U15-U15/U15-U15 S70 - EI60 Skillevæg, Enkelt Træskelet, Stolper T45/120 (c/c600 mm) Beklædning: 2x 15,5 mm Ultra Board® U15, Top og bund profil: T45/120, Isolering: 70 mm Stenuld, D= 182 mm, Max højde: 4000 mm, [R´w] = 48 dB | System 600 - Skillevæg, Enkelt Træskelet, Ultra Board® U15 (dobbelt lag) | NULL | NULL | 1 | 1 | 0 | m² | EI 60 | 60 | NULL | NULL | NULL | NULL | T45/120 (45) | NULL | NULL | NULL | NULL | 8100 | 600 | NULL | NULL | NULL | NULL | NULL | NULL | NULL | NULL | NULL | Ultra Board® U15 | Skruefast Gipsplade | NULL | NULL | NULL | NULL | NULL | NULL | NULL | NULL | 2 | 4 | 2x 15,5 mm | 31 | NULL | 0 | Nej | NULL | NULL | 182 | 70.89 | 60 | NULL | NULL | Stenuld | 70 | NULL | NULL | NULL | 48 | NULL | NULL | NULL | NULL | NULL | NULL | NULL | NULL | NULL | NULL | NULL | NULL | NULL | NULL | NULL | NULL | NULL | NULL | NULL | NULL | NULL | NULL | NULL | NULL | NULL | NULL | NULL | NULL | NULL | NULL | NULL | NULL | NULL | NULL | NULL | NULL | NULL | NULL | NULL | NULL | NULL | NULL | NULL | NULL | NULL | NULL | NULL | NULL | NULL | NULL | https://knauf.com/api/download-center/v1/assets/abfa9e74-58c7-4257-b592-895b15155394?download=true | NULL | NULL | https://knauf.com/api/download-center/v1/assets/636354d7-ff25-4297-8178-b606832a86f5?download=true | https://knauf.com/api/download-center/v1/assets/e5223af3-28dd-4071-b74d-78ebb0b6e57b?download=true | https://knauf.com/api/download-center/v1/assets/64c438c9-e5f8-432e-8789-f8525e0f5ebe?download=true | NULL | Wall | non load-bearing | Interior | New Construction | Teknik-dk@knauf.com | +45 96573020 | Knauf A/S | Denmark | NULL | NULL | NULL | NULL | NULL | NULL | NULL | NULL | NULL | NULL | NULL | NULL | NULL | 9.39 | NULL | NULL | NULL | NULL | NULL | Nej | NULL | Skillevæg | NULL | NULL | Q3 | 3 | NULL | NULL | NULL | NULL | NULL | NULL | NULL | NULL | NULL | 4000 | NULL | NULL | NULL | 182 mm | NULL | 48 | NULL | NULL | NULL | NULL | NULL | Enkelt Træskelet | 10.8 | 3 | NULL
810 | W124_VD_T45-120_600_U15-U15_S140_B.dk | W124.dk | https://knauf.com/api/download-center/v1/assets/73461f2f-c73c-4ab2-995a-86fc7fc4830a?download=true | dan_DNK | VD T45/120 600 U15/U15 S140 | W124.dk_System_600 | Standard skillevæg | EI60 Skillevæg, Dobbelt Træskelet, Stolper T45/120 (c/c600 mm) Beklædning: 15,5 mm Ultra Board® U15, Top og bund profil: T45/120, Isolering: 140 mm Stenuld | EI60 Skillevæg, 120 mm Dobbelt Træskelet, (c/c600 mm) Beklædning: 15,5 mm Skruefast Gipsplade, Isolering: 140 mm Stenuld | VD T45/120 600 U15/U15 S140 - EI60 Skillevæg, Dobbelt Træskelet, Stolper T45/120 (c/c600 mm) Beklædning: 15,5 mm Ultra Board® U15, Top og bund profil: T45/120, Isolering: 140 mm Stenuld, D= 280 mm, Max højde: 4000 mm, [R´w] = 56 dB | System 600 - Skillevæg, Dobbelt Træskelet, Ultra Board® U15 (enkelt lag) | NULL | NULL | 1 | 1 | 0 | m² | EI 60 | 60 | NULL | NULL | NULL | NULL | T45/120 (45) | NULL | NULL | NULL | NULL | 4600 | 600 | NULL | NULL | NULL | NULL | NULL | NULL | NULL | NULL | NULL | Ultra Board® U15 | Skruefast Gipsplade | NULL | NULL | NULL | NULL | NULL | NULL | NULL | NULL | 1 | 2 | 15,5 mm | 15.5 | NULL | 0 | Nej | NULL | NULL | 280 | 51.77 | 30 | NULL | NULL | Stenuld | 140 | NULL | NULL | NULL | 56 | NULL | NULL | NULL | NULL | NULL | NULL | NULL | NULL | NULL | NULL | NULL | NULL | NULL | NULL | NULL | NULL | NULL | NULL | NULL | NULL | NULL | NULL | NULL | NULL | NULL | NULL | NULL | NULL | NULL | NULL | NULL | NULL | NULL | NULL | NULL | NULL | NULL | NULL | NULL | NULL | NULL | NULL | NULL | NULL | NULL | NULL | NULL | NULL | NULL | NULL | https://knauf.com/api/download-center/v1/assets/abfa9e74-58c7-4257-b592-895b15155394?download=true | NULL | NULL | https://knauf.com/api/download-center/v1/assets/636354d7-ff25-4297-8178-b606832a86f5?download=true | https://knauf.com/api/download-center/v1/assets/e5223af3-28dd-4071-b74d-78ebb0b6e57b?download=true | https://knauf.com/api/download-center/v1/assets/1684dabd-23ed-47d0-91d1-23b6c386dc9e?download=true | NULL | Wall | non load-bearing | Interior | New Construction | Teknik-dk@knauf.com | +45 96573020 | Knauf A/S | Denmark | NULL | NULL | NULL | NULL | NULL | NULL | NULL | NULL | NULL | NULL | NULL | NULL | NULL | 7.74 | NULL | NULL | NULL | NULL | NULL | Nej | NULL | Skillevæg | NULL | NULL | Q1 | 1 | NULL | NULL | NULL | NULL | NULL | NULL | NULL | NULL | NULL | 4000 | NULL | NULL | NULL | 280 mm | NULL | 56 | NULL | NULL | NULL | NULL | NULL | Dobbelt Træskelet | 10.8 | 3 | NULL
811 | W125_VD_T45-120_600_U15-U15-U15-U15_M140_B.dk | W125.dk | https://knauf.com/api/download-center/v1/assets/f9125ffb-5cf9-492c-890e-4591f711225e?download=true | dan_DNK | VD T45/120 600 U15-U15/U15-U15 M140 | W125.dk_System_600 | Standard skillevæg | EI60 Skillevæg, Dobbelt Træskelet, Stolper T45/120 (c/c600 mm) Beklædning: 2x 15,5 mm Ultra Board® U15, Top og bund profil: T45/120, Isolering: 140 mm Mineraluld | EI60 Skillevæg, 120 mm Dobbelt Træskelet, (c/c600 mm) Beklædning: 2x 15,5 mm Skruefast Gipsplade, Isolering: 140 mm Mineraluld | VD T45/120 600 U15-U15/U15-U15 M140 - EI60 Skillevæg, Dobbelt Træskelet, Stolper T45/120 (c/c600 mm) Beklædning: 2x 15,5 mm Ultra Board® U15, Top og bund profil: T45/120, Isolering: 140 mm Mineraluld, D= 310 mm, Max højde: 4000 mm, [R´w] = 59 dB | System 600 - Skillevæg, Dobbelt Træskelet, Ultra Board® U15 (dobbelt lag) | NULL | NULL | 1 | 1 | 0 | m² | EI 60 | 60 | NULL | NULL | NULL | NULL | T45/120 (45) | NULL | NULL | NULL | NULL | 5000 | 600 | NULL | NULL | NULL | NULL | NULL | NULL | NULL | NULL | NULL | Ultra Board® U15 | Skruefast Gipsplade | NULL | NULL | NULL | NULL | NULL | NULL | NULL | NULL | 2 | 4 | 2x 15,5 mm | 31 | NULL | 0 | Nej | NULL | NULL | 310 | 79.25 | 60 | NULL | NULL | Mineraluld | 140 | NULL | NULL | NULL | 59 | NULL | NULL | NULL | NULL | NULL | NULL | NULL | NULL | NULL | NULL | NULL | NULL | NULL | NULL | NULL | NULL | NULL | NULL | NULL | NULL | NULL | NULL | NULL | NULL | NULL | NULL | NULL | NULL | NULL | NULL | NULL | NULL | NULL | NULL | NULL | NULL | NULL | NULL | NULL | NULL | NULL | NULL | NULL | NULL | NULL | NULL | NULL | NULL | NULL | NULL | https://knauf.com/api/download-center/v1/assets/abfa9e74-58c7-4257-b592-895b15155394?download=true | NULL | NULL | https://knauf.com/api/download-center/v1/assets/636354d7-ff25-4297-8178-b606832a86f5?download=true | https://knauf.com/api/download-center/v1/assets/e5223af3-28dd-4071-b74d-78ebb0b6e57b?download=true | https://knauf.com/api/download-center/v1/assets/44d68a8f-120f-4f73-92e9-f8ca4091f33b?download=true | NULL | Wall | non load-bearing | Interior | New Construction | Teknik-dk@knauf.com | +45 96573020 | Knauf A/S | Denmark | NULL | NULL | NULL | NULL | NULL | NULL | NULL | NULL | NULL | NULL | NULL | NULL | NULL | 11.29 | NULL | NULL | NULL | NULL | NULL | Nej | 55 | Skillevæg | NULL | NULL | Q3 | 3 | NULL | NULL | NULL | NULL | NULL | NULL | NULL | NULL | NULL | 4000 | NULL | NULL | NULL | 310 mm | NULL | 59 | NULL | NULL | NULL | NULL | NULL | Dobbelt Træskelet | 10.8 | 3 | NULL
812 | W121_VE_T45-120_300_U15-U15_S70_B.dk | W121.dk | https://knauf.com/api/download-center/v1/assets/9e896dfa-de28-4169-b52d-50a237ae14e2?download=true | dan_DNK | VE T45/120 300 U15/U15 S70 | W121.dk_System_300 | Vådrumsskillevæg | EI60 Skillevæg, Enkelt Træskelet, Stolper T45/120 (c/c300 mm) Beklædning: 15,5 mm Ultra Board® U15, Top og bund profil: T45/120, Isolering: 70 mm Stenuld | EI60 Skillevæg, 120 mm Enkelt Træskelet, (c/c300 mm) Beklædning: 15,5 mm Skruefast Gipsplade, Isolering: 70 mm Stenuld | VE T45/120 300 U15/U15 S70 - EI60 Skillevæg, Enkelt Træskelet, Stolper T45/120 (c/c300 mm) Beklædning: 15,5 mm Ultra Board® U15, Top og bund profil: T45/120, Isolering: 70 mm Stenuld, D= 151 mm, Max højde: 4000 mm, [R´w] = 31 dB | System 300 - Skillevæg, Enkelt Træskelet, Ultra Board® U15 (enkelt lag) | NULL | NULL | 1 | 1 | 0 | m² | EI 60 | 60 | NULL | NULL | NULL | NULL | T45/120 (45) | NULL | NULL | NULL | NULL | 5800 | 300 | NULL | NULL | NULL | NULL | NULL | NULL | NULL | NULL | NULL | Ultra Board® U15 | Skruefast Gipsplade | NULL | NULL | NULL | NULL | NULL | NULL | NULL | NULL | 1 | 2 | 15,5 mm | 15.5 | NULL | 1 | Ja | L & N | NULL | 151 | 47 | 30 | NULL | NULL | Stenuld | 70 | NULL | NULL | NULL | 31 | NULL | NULL | NULL | NULL | NULL | NULL | NULL | NULL | NULL | NULL | NULL | NULL | NULL | NULL | NULL | NULL | NULL | NULL | NULL | NULL | NULL | NULL | NULL | NULL | NULL | NULL | NULL | NULL | NULL | NULL | NULL | NULL | NULL | NULL | NULL | NULL | NULL | NULL | NULL | NULL | NULL | NULL | NULL | NULL | NULL | NULL | NULL | NULL | NULL | NULL | https://knauf.com/api/download-center/v1/assets/abfa9e74-58c7-4257-b592-895b15155394?download=true | NULL | NULL | https://knauf.com/api/download-center/v1/assets/636354d7-ff25-4297-8178-b606832a86f5?download=true | https://knauf.com/api/download-center/v1/assets/e5223af3-28dd-4071-b74d-78ebb0b6e57b?download=true | https://knauf.com/api/download-center/v1/assets/5d3c91c4-0c5c-4060-a474-279d0af8a876?download=true | NULL | Wall | non load-bearing | Interior | New Construction | Teknik-dk@knauf.com | +45 96573020 | Knauf A/S | Denmark | NULL | NULL | NULL | NULL | NULL | NULL | NULL | NULL | NULL | NULL | NULL | NULL | NULL | 6.48 | NULL | NULL | NULL | NULL | NULL | Nej | NULL | Skillevæg | NULL | NULL | Q1 | 1 | NULL | NULL | NULL | NULL | NULL | NULL | NULL | NULL | NULL | 4000 | NULL | NULL | NULL | 151 mm | NULL | 31 | NULL | NULL | NULL | NULL | NULL | Enkelt Træskelet | 10.8 | 3 | NULL
813 | W122_VE_T45-120_300_U15-U15-U15-U15_S70_B.dk | W122.dk | https://knauf.com/api/download-center/v1/assets/ae4a2136-ea1a-4365-a818-263268158928?download=true | dan_DNK | VE T45/120 300 U15-U15/U15-U15 S70 | W122.dk_System_300 | Vådrumsskillevæg | EI60 Skillevæg, Enkelt Træskelet, Stolper T45/120 (c/c300 mm) Beklædning: 2x 15,5 mm Ultra Board® U15, Top og bund profil: T45/120, Isolering: 70 mm Stenuld | EI60 Skillevæg, 120 mm Enkelt Træskelet, (c/c300 mm) Beklædning: 2x 15,5 mm Skruefast Gipsplade, Isolering: 70 mm Stenuld | VE T45/120 300 U15-U15/U15-U15 S70 - EI60 Skillevæg, Enkelt Træskelet, Stolper T45/120 (c/c300 mm) Beklædning: 2x 15,5 mm Ultra Board® U15, Top og bund profil: T45/120, Isolering: 70 mm Stenuld, D= 182 mm, Max højde: 4000 mm, [R´w] = 36 dB | System 300 - Skillevæg, Enkelt Træskelet, Ultra Board® U15 (dobbelt lag) | NULL | NULL | 1 | 1 | 0 | m² | EI 60 | 60 | NULL | NULL | NULL | NULL | T45/120 (45) | NULL | NULL | NULL | NULL | 8300 | 300 | NULL | NULL | NULL | NULL | NULL | NULL | NULL | NULL | NULL | Ultra Board® U15 | Skruefast Gipsplade | NULL | NULL | NULL | NULL | NULL | NULL | NULL | NULL | 2 | 4 | 2x 15,5 mm | 31 | NULL | 1 | Ja | L & N | NULL | 182 | 77 | 60 | NULL | NULL | Stenuld | 70 | NULL | NULL | NULL | 36 | NULL | NULL | NULL | NULL | NULL | NULL | NULL | NULL | NULL | NULL | NULL | NULL | NULL | NULL | NULL | NULL | NULL | NULL | NULL | NULL | NULL | NULL | NULL | NULL | NULL | NULL | NULL | NULL | NULL | NULL | NULL | NULL | NULL | NULL | NULL | NULL | NULL | NULL | NULL | NULL | NULL | NULL | NULL | NULL | NULL | NULL | NULL | NULL | NULL | NULL | https://knauf.com/api/download-center/v1/assets/abfa9e74-58c7-4257-b592-895b15155394?download=true | NULL | NULL | https://knauf.com/api/download-center/v1/assets/636354d7-ff25-4297-8178-b606832a86f5?download=true | https://knauf.com/api/download-center/v1/assets/e5223af3-28dd-4071-b74d-78ebb0b6e57b?download=true | https://knauf.com/api/download-center/v1/assets/32a05be6-89b1-4311-ae41-f46da71e72c3?download=true | NULL | Wall | non load-bearing | Interior | New Construction | Teknik-dk@knauf.com | +45 96573020 | Knauf A/S | Denmark | NULL | NULL | NULL | NULL | NULL | NULL | NULL | NULL | NULL | NULL | NULL | NULL | NULL | 10.06 | NULL | NULL | NULL | NULL | NULL | Nej | NULL | Skillevæg | NULL | NULL | Q3 | 3 | NULL | NULL | NULL | NULL | NULL | NULL | NULL | NULL | NULL | 4000 | NULL | NULL | NULL | 182 mm | NULL | 36 | NULL | NULL | NULL | NULL | NULL | Enkelt Træskelet | 10.8 | 3 | NULL
814 | W626_VE_T45-120_450_-U13-A_M45_A.dk | W626.dk | https://knauf.com/api/download-center/v1/assets/277300bd-c658-4d7f-a6ce-44f18ccf3f62?download=true | dan_DNK | VE T45/120 450 -/U13-A M45 | W626.dk_System_450 | Standard skakt eller forsatsvæg | Forsatsvæg/Skaktvæg, Enkelt Træskelet, Stolper T45/120 (c/c450 mm) Beklædning: 2x 12,5 mm Ultra Board® U13+Classic 1 Board, Top og bund profil: T45/120, Isolering: 45 mm Mineraluld | Forsatsvæg/Skaktvæg, 120 mm Enkelt Træskelet, (c/c450 mm) Beklædning: 2x 12,5 mm Skruefast Gipsplade+Standard gipsplade, Isolering: 45 mm Mineraluld | VE T45/120 450 -/U13-A M45 - Forsatsvæg/Skaktvæg, Enkelt Træskelet, Stolper T45/120 (c/c450 mm) Beklædning: 2x 12,5 mm Ultra Board® U13+Classic 1 Board, Top og bund profil: T45/120, Isolering: 45 mm Mineraluld, D= 145 mm, Max højde: 5200 mm, [R´w] = 34 dB | System 450 - Forsatsvæg/Skaktvæg, Enkelt Træskelet, Ultra Board® U13+Classic 1 Board (dobbelt lag) | NULL | NULL | 1 | 1 | 0 | m² | Ingen klassificering | 0 | NULL | NULL | NULL | NULL | T45/120 (45) | NULL | NULL | NULL | NULL | 5200 | 450 | NULL | NULL | NULL | NULL | NULL | NULL | NULL | NULL | NULL | Ultra Board® U13+Classic 1 Board | Skruefast Gipsplade+Standard gipsplade | NULL | NULL | NULL | NULL | NULL | NULL | NULL | NULL | 2 | 2 | 2x 12,5 mm | 25 | NULL | 0 | Nej | NULL | NULL | 145 | 31.15 | 20.2 | NULL | NULL | Mineraluld | 45 | NULL | NULL | NULL | 34 | NULL | NULL | NULL | NULL | NULL | NULL | NULL | NULL | NULL | NULL | NULL | NULL | NULL | NULL | NULL | NULL | NULL | NULL | NULL | NULL | NULL | NULL | NULL | NULL | NULL | NULL | NULL | NULL | NULL | NULL | NULL | NULL | NULL | NULL | NULL | NULL | NULL | NULL | NULL | NULL | NULL | NULL | NULL | NULL | NULL | NULL | NULL | NULL | NULL | NULL | https://knauf.com/api/download-center/v1/assets/bec22ab1-576c-4f8b-8f21-a4656092fce5?download=true | https://knauf.com/api/download-center/v1/assets/a88b41c6-a9b7-44a0-b463-b1f774d5c0cb?download=true | NULL | https://knauf.com/api/download-center/v1/assets/636354d7-ff25-4297-8178-b606832a86f5?download=true | https://knauf.com/api/download-center/v1/assets/e5223af3-28dd-4071-b74d-78ebb0b6e57b?download=true | https://knauf.com/api/download-center/v1/assets/03034b42-9bad-43d0-98d0-7885493a630b?download=true | NULL | Wall | non load-bearing | Interior | New Construction | Teknik-dk@knauf.com | +45 96573020 | Knauf A/S | Denmark | NULL | NULL | NULL | NULL | NULL | NULL | NULL | NULL | NULL | NULL | NULL | NULL | NULL | 4.09 | NULL | NULL | NULL | NULL | NULL | Nej | NULL | Forsatsvæg/Skaktvæg | NULL | NULL | Q3 | 3 | NULL | NULL | NULL | NULL | NULL | NULL | NULL | NULL | NULL | 5200 | NULL | NULL | NULL | 145 mm | NULL | 34 | NULL | NULL | NULL | NULL | NULL | Enkelt Træskelet | 10.8 | 3 | NULL
815 | W121_VE_T45-120_450_U13-U13_S95_B.dk | W121.dk | https://knauf.com/api/download-center/v1/assets/37092bb0-ec56-41c9-8fa7-6aab35a40f15?download=true | dan_DNK | VE T45/120 450 U13/U13 S95 | W121.dk_System_450 | Standard skillevæg | EI60 Skillevæg, Enkelt Træskelet, Stolper T45/120 (c/c450 mm) Beklædning: 12,5 mm Ultra Board® U13, Top og bund profil: T45/120, Isolering: 95 mm Stenuld | EI60 Skillevæg, 120 mm Enkelt Træskelet, (c/c450 mm) Beklædning: 12,5 mm Skruefast Gipsplade, Isolering: 95 mm Stenuld | VE T45/120 450 U13/U13 S95 - EI60 Skillevæg, Enkelt Træskelet, Stolper T45/120 (c/c450 mm) Beklædning: 12,5 mm Ultra Board® U13, Top og bund profil: T45/120, Isolering: 95 mm Stenuld, D= 145 mm, Max højde: 4000 mm, [R´w] = 38 dB | System 450 - Skillevæg, Enkelt Træskelet, Ultra Board® U13 (enkelt lag) | NULL | NULL | 1 | 1 | 0 | m² | EI 60 | 60 | NULL | NULL | NULL | NULL | T45/120 (45) | NULL | NULL | NULL | NULL | 6000 | 450 | NULL | NULL | NULL | NULL | NULL | NULL | NULL | NULL | NULL | Ultra Board® U13 | Skruefast Gipsplade | NULL | NULL | NULL | NULL | NULL | NULL | NULL | NULL | 1 | 2 | 12,5 mm | 12.5 | NULL | 0 | Nej | NULL | NULL | 145 | 37.21 | 23.8 | NULL | NULL | Stenuld | 95 | NULL | NULL | NULL | 38 | NULL | NULL | NULL | NULL | NULL | NULL | NULL | NULL | NULL | NULL | NULL | NULL | NULL | NULL | NULL | NULL | NULL | NULL | NULL | NULL | NULL | NULL | NULL | NULL | NULL | NULL | NULL | NULL | NULL | NULL | NULL | NULL | NULL | NULL | NULL | NULL | NULL | NULL | NULL | NULL | NULL | NULL | NULL | NULL | NULL | NULL | NULL | NULL | NULL | NULL | https://knauf.com/api/download-center/v1/assets/bec22ab1-576c-4f8b-8f21-a4656092fce5?download=true | NULL | NULL | https://knauf.com/api/download-center/v1/assets/636354d7-ff25-4297-8178-b606832a86f5?download=true | https://knauf.com/api/download-center/v1/assets/e5223af3-28dd-4071-b74d-78ebb0b6e57b?download=true | https://knauf.com/api/download-center/v1/assets/8510976f-5c70-47ea-8be6-c6ca349894b7?download=true | NULL | Wall | non load-bearing | Interior | New Construction | Teknik-dk@knauf.com | +45 96573020 | Knauf A/S | Denmark | NULL | NULL | NULL | NULL | NULL | NULL | NULL | NULL | NULL | NULL | NULL | NULL | NULL | 5.6 | NULL | NULL | NULL | NULL | NULL | Nej | NULL | Skillevæg | NULL | NULL | Q1 | 1 | NULL | NULL | NULL | NULL | NULL | NULL | NULL | NULL | NULL | 4000 | NULL | NULL | NULL | 145 mm | NULL | 38 | NULL | NULL | NULL | NULL | NULL | Enkelt Træskelet | 10.8 | 3 | NULL
816 | W122_VE_T45-120_450_A-U13-U13-A_S95_B.dk | W122.dk | https://knauf.com/api/download-center/v1/assets/d8e6486a-c903-4608-bde3-b4212308e1e6?download=true | dan_DNK | VE T45/120 450 A-U13/U13-A S95 | W122.dk_System_450 | Standard skillevæg | EI60 Skillevæg, Enkelt Træskelet, Stolper T45/120 (c/c450 mm) Beklædning: 2x 12,5 mm Ultra Board® U13+Classic 1 Board, Top og bund profil: T45/120, Isolering: 95 mm Stenuld | EI60 Skillevæg, 120 mm Enkelt Træskelet, (c/c450 mm) Beklædning: 2x 12,5 mm Skruefast Gipsplade+Standard gipsplade, Isolering: 95 mm Stenuld | VE T45/120 450 A-U13/U13-A S95 - EI60 Skillevæg, Enkelt Træskelet, Stolper T45/120 (c/c450 mm) Beklædning: 2x 12,5 mm Ultra Board® U13+Classic 1 Board, Top og bund profil: T45/120, Isolering: 95 mm Stenuld, D= 170 mm, Max højde: 4000 mm, [R´w] = 42 dB | System 450 - Skillevæg, Enkelt Træskelet, Ultra Board® U13+Classic 1 Board (dobbelt lag) | NULL | NULL | 1 | 1 | 0 | m² | EI 60 | 60 | NULL | NULL | NULL | NULL | T45/120 (45) | NULL | NULL | NULL | NULL | 7900 | 450 | NULL | NULL | NULL | NULL | NULL | NULL | NULL | NULL | NULL | Ultra Board® U13+Classic 1 Board | Skruefast Gipsplade+Standard gipsplade | NULL | NULL | NULL | NULL | NULL | NULL | NULL | NULL | 2 | 4 | 2x 12,5 mm | 25 | NULL | 0 | Nej | NULL | NULL | 170 | 53.81 | 40.4 | NULL | NULL | Stenuld | 95 | NULL | NULL | NULL | 42 | NULL | NULL | NULL | NULL | NULL | NULL | NULL | NULL | NULL | NULL | NULL | NULL | NULL | NULL | NULL | NULL | NULL | NULL | NULL | NULL | NULL | NULL | NULL | NULL | NULL | NULL | NULL | NULL | NULL | NULL | NULL | NULL | NULL | NULL | NULL | NULL | NULL | NULL | NULL | NULL | NULL | NULL | NULL | NULL | NULL | NULL | NULL | NULL | NULL | NULL | https://knauf.com/api/download-center/v1/assets/bec22ab1-576c-4f8b-8f21-a4656092fce5?download=true | https://knauf.com/api/download-center/v1/assets/a88b41c6-a9b7-44a0-b463-b1f774d5c0cb?download=true | NULL | https://knauf.com/api/download-center/v1/assets/636354d7-ff25-4297-8178-b606832a86f5?download=true | https://knauf.com/api/download-center/v1/assets/e5223af3-28dd-4071-b74d-78ebb0b6e57b?download=true | https://knauf.com/api/download-center/v1/assets/230889e7-eed0-4d40-a195-7df681fcc6d9?download=true | NULL | Wall | non load-bearing | Interior | New Construction | Teknik-dk@knauf.com | +45 96573020 | Knauf A/S | Denmark | NULL | NULL | NULL | NULL | NULL | NULL | NULL | NULL | NULL | NULL | NULL | NULL | NULL | 7.15 | NULL | NULL | NULL | NULL | NULL | Nej | NULL | Skillevæg | NULL | NULL | Q3 | 3 | NULL | NULL | NULL | NULL | NULL | NULL | NULL | NULL | NULL | 4000 | NULL | NULL | NULL | 170 mm | NULL | 42 | NULL | NULL | NULL | NULL | NULL | Enkelt Træskelet | 10.8 | 3 | NULL
817 | W125_VD_T45-120_450_A-U13-U13-A_M140_B.dk | W125.dk | https://knauf.com/api/download-center/v1/assets/f9125ffb-5cf9-492c-890e-4591f711225e?download=true | dan_DNK | VD T45/120 450 A-U13/U13-A M140 | W125.dk_System_450 | Standard skillevæg | EI60 Skillevæg, Dobbelt Træskelet, Stolper T45/120 (c/c450 mm) Beklædning: 2x 12,5 mm Ultra Board® U13+Classic 1 Board, Top og bund profil: T45/120, Isolering: 140 mm Mineraluld | EI60 Skillevæg, 120 mm Dobbelt Træskelet, (c/c450 mm) Beklædning: 2x 12,5 mm Skruefast Gipsplade+Standard gipsplade, Isolering: 140 mm Mineraluld | VD T45/120 450 A-U13/U13-A M140 - EI60 Skillevæg, Dobbelt Træskelet, Stolper T45/120 (c/c450 mm) Beklædning: 2x 12,5 mm Ultra Board® U13+Classic 1 Board, Top og bund profil: T45/120, Isolering: 140 mm Mineraluld, D= 310 mm, Max højde: 4000 mm, [R´w] = 56 dB | System 450 - Skillevæg, Dobbelt Træskelet, Ultra Board® U13+Classic 1 Board (dobbelt lag) | NULL | NULL | 1 | 1 | 0 | m² | EI 60 | 60 | NULL | NULL | NULL | NULL | T45/120 (45) | NULL | NULL | NULL | NULL | 5200 | 450 | NULL | NULL | NULL | NULL | NULL | NULL | NULL | NULL | NULL | Ultra Board® U13+Classic 1 Board | Skruefast Gipsplade+Standard gipsplade | NULL | NULL | NULL | NULL | NULL | NULL | NULL | NULL | 2 | 4 | 2x 12,5 mm | 25 | NULL | 0 | Nej | NULL | NULL | 310 | 63.04 | 40.4 | NULL | NULL | Mineraluld | 140 | NULL | NULL | NULL | 56 | NULL | NULL | NULL | NULL | NULL | NULL | NULL | NULL | NULL | NULL | NULL | NULL | NULL | NULL | NULL | NULL | NULL | NULL | NULL | NULL | NULL | NULL | NULL | NULL | NULL | NULL | NULL | NULL | NULL | NULL | NULL | NULL | NULL | NULL | NULL | NULL | NULL | NULL | NULL | NULL | NULL | NULL | NULL | NULL | NULL | NULL | NULL | NULL | NULL | NULL | https://knauf.com/api/download-center/v1/assets/bec22ab1-576c-4f8b-8f21-a4656092fce5?download=true | https://knauf.com/api/download-center/v1/assets/a88b41c6-a9b7-44a0-b463-b1f774d5c0cb?download=true | NULL | https://knauf.com/api/download-center/v1/assets/636354d7-ff25-4297-8178-b606832a86f5?download=true | https://knauf.com/api/download-center/v1/assets/e5223af3-28dd-4071-b74d-78ebb0b6e57b?download=true | https://knauf.com/api/download-center/v1/assets/09953f94-a070-4cf0-8826-091b9ed2d631?download=true | NULL | Wall | non load-bearing | Interior | New Construction | Teknik-dk@knauf.com | +45 96573020 | Knauf A/S | Denmark | NULL | NULL | NULL | NULL | NULL | NULL | NULL | NULL | NULL | NULL | NULL | NULL | NULL | 8.88 | NULL | NULL | NULL | NULL | NULL | Nej | 53 | Skillevæg | NULL | NULL | Q3 | 3 | NULL | NULL | NULL | NULL | NULL | NULL | NULL | NULL | NULL | 4000 | NULL | NULL | NULL | 310 mm | NULL | 56 | NULL | NULL | NULL | NULL | NULL | Dobbelt Træskelet | 10.8 | 3 | NULL
818 | W125_VD_T45-120_450_U13-U13-U13-U13_M140_B.dk | W125.dk | https://knauf.com/api/download-center/v1/assets/f9125ffb-5cf9-492c-890e-4591f711225e?download=true | dan_DNK | VD T45/120 450 U13-U13/U13-U13 M140 | W125.dk_System_450 | Standard skillevæg | EI60 Skillevæg, Dobbelt Træskelet, Stolper T45/120 (c/c450 mm) Beklædning: 2x 12,5 mm Ultra Board® U13, Top og bund profil: T45/120, Isolering: 140 mm Mineraluld | EI60 Skillevæg, 120 mm Dobbelt Træskelet, (c/c450 mm) Beklædning: 2x 12,5 mm Skruefast Gipsplade, Isolering: 140 mm Mineraluld | VD T45/120 450 U13-U13/U13-U13 M140 - EI60 Skillevæg, Dobbelt Træskelet, Stolper T45/120 (c/c450 mm) Beklædning: 2x 12,5 mm Ultra Board® U13, Top og bund profil: T45/120, Isolering: 140 mm Mineraluld, D= 310 mm, Max højde: 4000 mm, [R´w] = 58 dB | System 450 - Skillevæg, Dobbelt Træskelet, Ultra Board® U13 (dobbelt lag) | NULL | NULL | 1 | 1 | 0 | m² | EI 60 | 60 | NULL | NULL | NULL | NULL | T45/120 (45) | NULL | NULL | NULL | NULL | 5200 | 450 | NULL | NULL | NULL | NULL | NULL | NULL | NULL | NULL | NULL | Ultra Board® U13 | Skruefast Gipsplade | NULL | NULL | NULL | NULL | NULL | NULL | NULL | NULL | 2 | 4 | 2x 12,5 mm | 25 | NULL | 0 | Nej | NULL | NULL | 310 | 70.24 | 47.6 | NULL | NULL | Mineraluld | 140 | NULL | NULL | NULL | 58 | NULL | NULL | NULL | NULL | NULL | NULL | NULL | NULL | NULL | NULL | NULL | NULL | NULL | NULL | NULL | NULL | NULL | NULL | NULL | NULL | NULL | NULL | NULL | NULL | NULL | NULL | NULL | NULL | NULL | NULL | NULL | NULL | NULL | NULL | NULL | NULL | NULL | NULL | NULL | NULL | NULL | NULL | NULL | NULL | NULL | NULL | NULL | NULL | NULL | NULL | https://knauf.com/api/download-center/v1/assets/bec22ab1-576c-4f8b-8f21-a4656092fce5?download=true | NULL | NULL | https://knauf.com/api/download-center/v1/assets/636354d7-ff25-4297-8178-b606832a86f5?download=true | https://knauf.com/api/download-center/v1/assets/e5223af3-28dd-4071-b74d-78ebb0b6e57b?download=true | https://knauf.com/api/download-center/v1/assets/31668755-658a-48d4-a2e3-47859c05ab60?download=true | NULL | Wall | non load-bearing | Interior | New Construction | Teknik-dk@knauf.com | +45 96573020 | Knauf A/S | Denmark | NULL | NULL | NULL | NULL | NULL | NULL | NULL | NULL | NULL | NULL | NULL | NULL | NULL | 10.16 | NULL | NULL | NULL | NULL | NULL | Nej | NULL | Skillevæg | NULL | NULL | Q3 | 3 | NULL | NULL | NULL | NULL | NULL | NULL | NULL | NULL | NULL | 4000 | NULL | NULL | NULL | 310 mm | NULL | 58 | NULL | NULL | NULL | NULL | NULL | Dobbelt Træskelet | 10.8 | 3 | NULL
819 | W626_VE_T45-70_450_-AA_M45_A.dk | W626.dk | https://knauf.com/api/download-center/v1/assets/277300bd-c658-4d7f-a6ce-44f18ccf3f62?download=true | dan_DNK | VE T45/70 450 -/AA M45 | W626.dk_System_450 | Standard skakt eller forsatsvæg | Forsatsvæg/Skaktvæg, Enkelt Træskelet, Stolper T45/70 (c/c450 mm) Beklædning: 2x 12,5 mm Classic 1 Board, Top og bund profil: T45/70, Isolering: 45 mm Mineraluld | Forsatsvæg/Skaktvæg, 70 mm Enkelt Træskelet, (c/c450 mm) Beklædning: 2x 12,5 mm Standard gipsplade, Isolering: 45 mm Mineraluld | VE T45/70 450 -/AA M45 - Forsatsvæg/Skaktvæg, Enkelt Træskelet, Stolper T45/70 (c/c450 mm) Beklædning: 2x 12,5 mm Classic 1 Board, Top og bund profil: T45/70, Isolering: 45 mm Mineraluld, D= 95 mm, Max højde: 3600 mm, [R´w] = 32 dB | System 450 - Forsatsvæg/Skaktvæg, Enkelt Træskelet, Classic 1 Board (dobbelt lag) | NULL | NULL | 1 | 1 | 0 | m² | Ingen klassificering | 0 | NULL | NULL | NULL | NULL | T45/70 (45) | NULL | NULL | NULL | NULL | 3600 | 450 | NULL | NULL | NULL | NULL | NULL | NULL | NULL | NULL | NULL | Classic 1 Board | Standard gipsplade | NULL | NULL | NULL | NULL | NULL | NULL | NULL | NULL | 2 | 2 | 2x 12,5 mm | 25 | NULL | 0 | Nej | NULL | NULL | 95 | 23.67 | 16.6 | NULL | NULL | Mineraluld | 45 | NULL | NULL | NULL | 32 | NULL | NULL | NULL | NULL | NULL | NULL | NULL | NULL | NULL | NULL | NULL | NULL | NULL | NULL | NULL | NULL | NULL | NULL | NULL | NULL | NULL | NULL | NULL | NULL | NULL | NULL | NULL | NULL | NULL | NULL | NULL | NULL | NULL | NULL | NULL | NULL | NULL | NULL | NULL | NULL | NULL | NULL | NULL | NULL | NULL | NULL | NULL | NULL | NULL | NULL | https://knauf.com/api/download-center/v1/assets/a88b41c6-a9b7-44a0-b463-b1f774d5c0cb?download=true | NULL | NULL | https://knauf.com/api/download-center/v1/assets/636354d7-ff25-4297-8178-b606832a86f5?download=true | https://knauf.com/api/download-center/v1/assets/e5223af3-28dd-4071-b74d-78ebb0b6e57b?download=true | https://knauf.com/api/download-center/v1/assets/38eeed3a-7f6e-458e-b10d-d0f9d82bf469?download=true | NULL | Wall | non load-bearing | Interior | New Construction | Teknik-dk@knauf.com | +45 96573020 | Knauf A/S | Denmark | NULL | NULL | NULL | NULL | NULL | NULL | NULL | NULL | NULL | NULL | NULL | NULL | NULL | 2.99 | NULL | NULL | NULL | NULL | NULL | Nej | NULL | Forsatsvæg/Skaktvæg | NULL | NULL | Q3 | 3 | NULL | NULL | NULL | NULL | NULL | NULL | NULL | NULL | NULL | 3600 | NULL | NULL | NULL | 95 mm | NULL | 32 | NULL | NULL | NULL | NULL | NULL | Enkelt Træskelet | 10.8 | 3 | NULL
820 | W626_VE_T45-95_450_-AA_M45_A.dk | W626.dk | https://knauf.com/api/download-center/v1/assets/277300bd-c658-4d7f-a6ce-44f18ccf3f62?download=true | dan_DNK | VE T45/95 450 -/AA M45 | W626.dk_System_450 | Standard skakt eller forsatsvæg | Forsatsvæg/Skaktvæg, Enkelt Træskelet, Stolper T45/95 (c/c450 mm) Beklædning: 2x 12,5 mm Classic 1 Board, Top og bund profil: T45/95, Isolering: 45 mm Mineraluld | Forsatsvæg/Skaktvæg, 95 mm Enkelt Træskelet, (c/c450 mm) Beklædning: 2x 12,5 mm Standard gipsplade, Isolering: 45 mm Mineraluld | VE T45/95 450 -/AA M45 - Forsatsvæg/Skaktvæg, Enkelt Træskelet, Stolper T45/95 (c/c450 mm) Beklædning: 2x 12,5 mm Classic 1 Board, Top og bund profil: T45/95, Isolering: 45 mm Mineraluld, D= 120 mm, Max højde: 4800 mm, [R´w] = 32 dB | System 450 - Forsatsvæg/Skaktvæg, Enkelt Træskelet, Classic 1 Board (dobbelt lag) | NULL | NULL | 1 | 1 | 0 | m² | Ingen klassificering | 0 | NULL | NULL | NULL | NULL | T45/95 (45) | NULL | NULL | NULL | NULL | 4800 | 450 | NULL | NULL | NULL | NULL | NULL | NULL | NULL | NULL | NULL | Classic 1 Board | Standard gipsplade | NULL | NULL | NULL | NULL | NULL | NULL | NULL | NULL | 2 | 2 | 2x 12,5 mm | 25 | NULL | 0 | Nej | NULL | NULL | 120 | 25.4 | 16.6 | NULL | NULL | Mineraluld | 45 | NULL | NULL | NULL | 32 | NULL | NULL | NULL | NULL | NULL | NULL | NULL | NULL | NULL | NULL | NULL | NULL | NULL | NULL | NULL | NULL | NULL | NULL | NULL | NULL | NULL | NULL | NULL | NULL | NULL | NULL | NULL | NULL | NULL | NULL | NULL | NULL | NULL | NULL | NULL | NULL | NULL | NULL | NULL | NULL | NULL | NULL | NULL | NULL | NULL | NULL | NULL | NULL | NULL | NULL | https://knauf.com/api/download-center/v1/assets/a88b41c6-a9b7-44a0-b463-b1f774d5c0cb?download=true | NULL | NULL | https://knauf.com/api/download-center/v1/assets/636354d7-ff25-4297-8178-b606832a86f5?download=true | https://knauf.com/api/download-center/v1/assets/e5223af3-28dd-4071-b74d-78ebb0b6e57b?download=true | https://knauf.com/api/download-center/v1/assets/db2c1ee9-2027-47ab-b0c8-042484c049fe?download=true | NULL | Wall | non load-bearing | Interior | New Construction | Teknik-dk@knauf.com | +45 96573020 | Knauf A/S | Denmark | NULL | NULL | NULL | NULL | NULL | NULL | NULL | NULL | NULL | NULL | NULL | NULL | NULL | 3.22 | NULL | NULL | NULL | NULL | NULL | Nej | NULL | Forsatsvæg/Skaktvæg | NULL | NULL | Q3 | 3 | NULL | NULL | NULL | NULL | NULL | NULL | NULL | NULL | NULL | 4800 | NULL | NULL | NULL | 120 mm | NULL | 32 | NULL | NULL | NULL | NULL | NULL | Enkelt Træskelet | 10.8 | 3 | NULL
821 | W122_VE_T45-70_450_AA-AA_M70_B.dk | W122.dk | https://knauf.com/api/download-center/v1/assets/af6ebc23-fcae-4a0a-a5ef-317a558d6acc?download=true | dan_DNK | VE T45/70 450 AA/AA M70 | W122.dk_System_450 | Standard skillevæg | EI60 Skillevæg, Enkelt Træskelet, Stolper T45/70 (c/c450 mm) Beklædning: 2x 12,5 mm Classic 1 Board, Top og bund profil: T45/70, Isolering: 70 mm Mineraluld | EI60 Skillevæg, 70 mm Enkelt Træskelet, (c/c450 mm) Beklædning: 2x 12,5 mm Standard gipsplade, Isolering: 70 mm Mineraluld | VE T45/70 450 AA/AA M70 - EI60 Skillevæg, Enkelt Træskelet, Stolper T45/70 (c/c450 mm) Beklædning: 2x 12,5 mm Classic 1 Board, Top og bund profil: T45/70, Isolering: 70 mm Mineraluld, D= 120 mm, Max højde: 4000 mm, [R´w] = 42 dB | System 450 - Skillevæg, Enkelt Træskelet, Classic 1 Board (dobbelt lag) | NULL | NULL | 1 | 1 | 0 | m² | EI 60 | 60 | NULL | NULL | NULL | NULL | T45/70 (45) | NULL | NULL | NULL | NULL | 4500 | 450 | NULL | NULL | NULL | NULL | NULL | NULL | NULL | NULL | NULL | Classic 1 Board | Standard gipsplade | NULL | NULL | NULL | NULL | NULL | NULL | NULL | NULL | 2 | 4 | 2x 12,5 mm | 25 | NULL | 0 | Nej | NULL | NULL | 120 | 40.64 | 33.2 | NULL | NULL | Mineraluld | 70 | NULL | NULL | NULL | 42 | NULL | NULL | NULL | NULL | NULL | NULL | NULL | NULL | NULL | NULL | NULL | NULL | NULL | NULL | NULL | NULL | NULL | NULL | NULL | NULL | NULL | NULL | NULL | NULL | NULL | NULL | NULL | NULL | NULL | NULL | NULL | NULL | NULL | NULL | NULL | NULL | NULL | NULL | NULL | NULL | NULL | NULL | NULL | NULL | NULL | NULL | NULL | NULL | NULL | NULL | https://knauf.com/api/download-center/v1/assets/a88b41c6-a9b7-44a0-b463-b1f774d5c0cb?download=true | NULL | NULL | https://knauf.com/api/download-center/v1/assets/636354d7-ff25-4297-8178-b606832a86f5?download=true | https://knauf.com/api/download-center/v1/assets/e5223af3-28dd-4071-b74d-78ebb0b6e57b?download=true | https://knauf.com/api/download-center/v1/assets/b0a956ec-7406-40db-be3d-b6a68054e9a6?download=true | NULL | Wall | non load-bearing | Interior | New Construction | Teknik-dk@knauf.com | +45 96573020 | Knauf A/S | Denmark | NULL | NULL | NULL | NULL | NULL | NULL | NULL | NULL | NULL | NULL | NULL | NULL | NULL | 5.03 | NULL | NULL | NULL | NULL | NULL | Nej | NULL | Skillevæg | NULL | NULL | Q3 | 3 | NULL | NULL | NULL | NULL | NULL | NULL | NULL | NULL | NULL | 4000 | NULL | NULL | NULL | 120 mm | NULL | 42 | NULL | NULL | NULL | NULL | NULL | Enkelt Træskelet | 10.8 | 3 | NULL
822 | W122_VE_T45-95_450_AA-AA_M95_B.dk | W122.dk | https://knauf.com/api/download-center/v1/assets/af6ebc23-fcae-4a0a-a5ef-317a558d6acc?download=true | dan_DNK | VE T45/95 450 AA/AA M95 | W122.dk_System_450 | Standard skillevæg | EI60 Skillevæg, Enkelt Træskelet, Stolper T45/95 (c/c450 mm) Beklædning: 2x 12,5 mm Classic 1 Board, Top og bund profil: T45/95, Isolering: 95 mm Mineraluld | EI60 Skillevæg, 95 mm Enkelt Træskelet, (c/c450 mm) Beklædning: 2x 12,5 mm Standard gipsplade, Isolering: 95 mm Mineraluld | VE T45/95 450 AA/AA M95 - EI60 Skillevæg, Enkelt Træskelet, Stolper T45/95 (c/c450 mm) Beklædning: 2x 12,5 mm Classic 1 Board, Top og bund profil: T45/95, Isolering: 95 mm Mineraluld, D= 145 mm, Max højde: 4000 mm, [R´w] = 44 dB | System 450 - Skillevæg, Enkelt Træskelet, Classic 1 Board (dobbelt lag) | NULL | NULL | 1 | 1 | 0 | m² | EI 60 | 60 | NULL | NULL | NULL | NULL | T45/95 (45) | NULL | NULL | NULL | NULL | 6500 | 450 | NULL | NULL | NULL | NULL | NULL | NULL | NULL | NULL | NULL | Classic 1 Board | Standard gipsplade | NULL | NULL | NULL | NULL | NULL | NULL | NULL | NULL | 2 | 4 | 2x 12,5 mm | 25 | NULL | 0 | Nej | NULL | NULL | 145 | 42.75 | 33.2 | NULL | NULL | Mineraluld | 95 | NULL | NULL | NULL | 44 | NULL | NULL | NULL | NULL | NULL | NULL | NULL | NULL | NULL | NULL | NULL | NULL | NULL | NULL | NULL | NULL | NULL | NULL | NULL | NULL | NULL | NULL | NULL | NULL | NULL | NULL | NULL | NULL | NULL | NULL | NULL | NULL | NULL | NULL | NULL | NULL | NULL | NULL | NULL | NULL | NULL | NULL | NULL | NULL | NULL | NULL | NULL | NULL | NULL | NULL | https://knauf.com/api/download-center/v1/assets/a88b41c6-a9b7-44a0-b463-b1f774d5c0cb?download=true | NULL | NULL | https://knauf.com/api/download-center/v1/assets/636354d7-ff25-4297-8178-b606832a86f5?download=true | https://knauf.com/api/download-center/v1/assets/e5223af3-28dd-4071-b74d-78ebb0b6e57b?download=true | https://knauf.com/api/download-center/v1/assets/dc90b6a4-22f3-4473-b2c4-ea2afd1d2c45?download=true | NULL | Wall | non load-bearing | Interior | New Construction | Teknik-dk@knauf.com | +45 96573020 | Knauf A/S | Denmark | NULL | NULL | NULL | NULL | NULL | NULL | NULL | NULL | NULL | NULL | NULL | NULL | NULL | 5.61 | NULL | NULL | NULL | NULL | NULL | Nej | NULL | Skillevæg | NULL | NULL | Q3 | 3 | NULL | NULL | NULL | NULL | NULL | NULL | NULL | NULL | NULL | 4000 | NULL | NULL | NULL | 145 mm | NULL | 44 | NULL | NULL | NULL | NULL | NULL | Enkelt Træskelet | 10.8 | 3 | NULL
823 | W125_VD_T45-70_450_AA-AA_M140_B.dk | W125.dk | https://knauf.com/api/download-center/v1/assets/2b34a6bc-bc76-4af4-9374-51ac1d552753?download=true | dan_DNK | VD T45/70 450 AA/AA M140 | W125.dk_System_450 | Standard skillevæg | EI60 Skillevæg, Dobbelt Træskelet, Stolper T45/70 (c/c450 mm) Beklædning: 2x 12,5 mm Classic 1 Board, Top og bund profil: T45/70, Isolering: 140 mm Mineraluld | EI60 Skillevæg, 70 mm Dobbelt Træskelet, (c/c450 mm) Beklædning: 2x 12,5 mm Standard gipsplade, Isolering: 140 mm Mineraluld | VD T45/70 450 AA/AA M140 - EI60 Skillevæg, Dobbelt Træskelet, Stolper T45/70 (c/c450 mm) Beklædning: 2x 12,5 mm Classic 1 Board, Top og bund profil: T45/70, Isolering: 140 mm Mineraluld, D= 210 mm, Max højde: 3600 mm, [R´w] = 58 dB | System 450 - Skillevæg, Dobbelt Træskelet, Classic 1 Board (dobbelt lag) | NULL | NULL | 1 | 1 | 0 | m² | EI 60 | 60 | NULL | NULL | NULL | NULL | T45/70 (45) | NULL | NULL | NULL | NULL | 3600 | 450 | NULL | NULL | NULL | NULL | NULL | NULL | NULL | NULL | NULL | Classic 1 Board | Standard gipsplade | NULL | NULL | NULL | NULL | NULL | NULL | NULL | NULL | 2 | 4 | 2x 12,5 mm | 25 | NULL | 0 | Nej | NULL | NULL | 210 | 48.08 | 33.2 | NULL | NULL | Mineraluld | 140 | NULL | NULL | NULL | 58 | NULL | NULL | NULL | NULL | NULL | NULL | NULL | NULL | NULL | NULL | NULL | NULL | NULL | NULL | NULL | NULL | NULL | NULL | NULL | NULL | NULL | NULL | NULL | NULL | NULL | NULL | NULL | NULL | NULL | NULL | NULL | NULL | NULL | NULL | NULL | NULL | NULL | NULL | NULL | NULL | NULL | NULL | NULL | NULL | NULL | NULL | NULL | NULL | NULL | NULL | https://knauf.com/api/download-center/v1/assets/a88b41c6-a9b7-44a0-b463-b1f774d5c0cb?download=true | NULL | NULL | https://knauf.com/api/download-center/v1/assets/636354d7-ff25-4297-8178-b606832a86f5?download=true | https://knauf.com/api/download-center/v1/assets/e5223af3-28dd-4071-b74d-78ebb0b6e57b?download=true | https://knauf.com/api/download-center/v1/assets/4027661e-e8f0-4aa4-a174-118df741486f?download=true | NULL | Wall | non load-bearing | Interior | New Construction | Teknik-dk@knauf.com | +45 96573020 | Knauf A/S | Denmark | NULL | NULL | NULL | NULL | NULL | NULL | NULL | NULL | NULL | NULL | NULL | NULL | NULL | 6.66 | NULL | NULL | NULL | NULL | NULL | Nej | NULL | Skillevæg | NULL | NULL | Q3 | 3 | NULL | NULL | NULL | NULL | NULL | NULL | NULL | NULL | NULL | 3600 | NULL | NULL | NULL | 210 mm | NULL | 58 | NULL | NULL | NULL | NULL | NULL | Dobbelt Træskelet | 10.8 | 3 | NULL
824 | W125_VD_T45-95_450_AA-AA_M140_B.dk | W125.dk | https://knauf.com/api/download-center/v1/assets/f9125ffb-5cf9-492c-890e-4591f711225e?download=true | dan_DNK | VD T45/95 450 AA/AA M140 | W125.dk_System_450 | Standard skillevæg | EI60 Skillevæg, Dobbelt Træskelet, Stolper T45/95 (c/c450 mm) Beklædning: 2x 12,5 mm Classic 1 Board, Top og bund profil: T45/95, Isolering: 140 mm Mineraluld | EI60 Skillevæg, 95 mm Dobbelt Træskelet, (c/c450 mm) Beklædning: 2x 12,5 mm Standard gipsplade, Isolering: 140 mm Mineraluld | VD T45/95 450 AA/AA M140 - EI60 Skillevæg, Dobbelt Træskelet, Stolper T45/95 (c/c450 mm) Beklædning: 2x 12,5 mm Classic 1 Board, Top og bund profil: T45/95, Isolering: 140 mm Mineraluld, D= 260 mm, Max højde: 4000 mm, [R´w] = 59 dB | System 450 - Skillevæg, Dobbelt Træskelet, Classic 1 Board (dobbelt lag) | NULL | NULL | 1 | 1 | 0 | m² | EI 60 | 60 | NULL | NULL | NULL | NULL | T45/95 (45) | NULL | NULL | NULL | NULL | 4800 | 450 | NULL | NULL | NULL | NULL | NULL | NULL | NULL | NULL | NULL | Classic 1 Board | Standard gipsplade | NULL | NULL | NULL | NULL | NULL | NULL | NULL | NULL | 2 | 4 | 2x 12,5 mm | 25 | NULL | 0 | Nej | NULL | NULL | 260 | 51.54 | 33.2 | NULL | NULL | Mineraluld | 140 | NULL | NULL | NULL | 59 | NULL | NULL | NULL | NULL | NULL | NULL | NULL | NULL | NULL | NULL | NULL | NULL | NULL | NULL | NULL | NULL | NULL | NULL | NULL | NULL | NULL | NULL | NULL | NULL | NULL | NULL | NULL | NULL | NULL | NULL | NULL | NULL | NULL | NULL | NULL | NULL | NULL | NULL | NULL | NULL | NULL | NULL | NULL | NULL | NULL | NULL | NULL | NULL | NULL | NULL | https://knauf.com/api/download-center/v1/assets/a88b41c6-a9b7-44a0-b463-b1f774d5c0cb?download=true | NULL | NULL | https://knauf.com/api/download-center/v1/assets/636354d7-ff25-4297-8178-b606832a86f5?download=true | https://knauf.com/api/download-center/v1/assets/e5223af3-28dd-4071-b74d-78ebb0b6e57b?download=true | https://knauf.com/api/download-center/v1/assets/1729e569-f8d1-4054-b9e1-6bc9a8a85a92?download=true | NULL | Wall | non load-bearing | Interior | New Construction | Teknik-dk@knauf.com | +45 96573020 | Knauf A/S | Denmark | NULL | NULL | NULL | NULL | NULL | NULL | NULL | NULL | NULL | NULL | NULL | NULL | NULL | 7.13 | NULL | NULL | NULL | NULL | NULL | Nej | NULL | Skillevæg | NULL | NULL | Q3 | 3 | NULL | NULL | NULL | NULL | NULL | NULL | NULL | NULL | NULL | 4000 | NULL | NULL | NULL | 260 mm | NULL | 59 | NULL | NULL | NULL | NULL | NULL | Dobbelt Træskelet | 10.8 | 3 | NULL
825 | W626_VE_T45-120_450_-AA_M45_A.dk | W626.dk | https://knauf.com/api/download-center/v1/assets/277300bd-c658-4d7f-a6ce-44f18ccf3f62?download=true | dan_DNK | VE T45/120 450 -/AA M45 | W626.dk_System_450 | Standard skakt eller forsatsvæg | Forsatsvæg/Skaktvæg, Enkelt Træskelet, Stolper T45/120 (c/c450 mm) Beklædning: 2x 12,5 mm Classic 1 Board, Top og bund profil: T45/120, Isolering: 45 mm Mineraluld | Forsatsvæg/Skaktvæg, 120 mm Enkelt Træskelet, (c/c450 mm) Beklædning: 2x 12,5 mm Standard gipsplade, Isolering: 45 mm Mineraluld | VE T45/120 450 -/AA M45 - Forsatsvæg/Skaktvæg, Enkelt Træskelet, Stolper T45/120 (c/c450 mm) Beklædning: 2x 12,5 mm Classic 1 Board, Top og bund profil: T45/120, Isolering: 45 mm Mineraluld, D= 145 mm, Max højde: 5200 mm, [R´w] = 32 dB | System 450 - Forsatsvæg/Skaktvæg, Enkelt Træskelet, Classic 1 Board (dobbelt lag) | NULL | NULL | 1 | 1 | 0 | m² | Ingen klassificering | 0 | NULL | NULL | NULL | NULL | T45/120 (45) | NULL | NULL | NULL | NULL | 5200 | 450 | NULL | NULL | NULL | NULL | NULL | NULL | NULL | NULL | NULL | Classic 1 Board | Standard gipsplade | NULL | NULL | NULL | NULL | NULL | NULL | NULL | NULL | 2 | 2 | 2x 12,5 mm | 25 | NULL | 0 | Nej | NULL | NULL | 145 | 27.55 | 16.6 | NULL | NULL | Mineraluld | 45 | NULL | NULL | NULL | 32 | NULL | NULL | NULL | NULL | NULL | NULL | NULL | NULL | NULL | NULL | NULL | NULL | NULL | NULL | NULL | NULL | NULL | NULL | NULL | NULL | NULL | NULL | NULL | NULL | NULL | NULL | NULL | NULL | NULL | NULL | NULL | NULL | NULL | NULL | NULL | NULL | NULL | NULL | NULL | NULL | NULL | NULL | NULL | NULL | NULL | NULL | NULL | NULL | NULL | NULL | https://knauf.com/api/download-center/v1/assets/a88b41c6-a9b7-44a0-b463-b1f774d5c0cb?download=true | NULL | NULL | https://knauf.com/api/download-center/v1/assets/636354d7-ff25-4297-8178-b606832a86f5?download=true | https://knauf.com/api/download-center/v1/assets/e5223af3-28dd-4071-b74d-78ebb0b6e57b?download=true | https://knauf.com/api/download-center/v1/assets/915c979a-e3f9-449f-9592-8c8f6a3126ca?download=true | NULL | Wall | non load-bearing | Interior | New Construction | Teknik-dk@knauf.com | +45 96573020 | Knauf A/S | Denmark | NULL | NULL | NULL | NULL | NULL | NULL | NULL | NULL | NULL | NULL | NULL | NULL | NULL | 3.45 | NULL | NULL | NULL | NULL | NULL | Nej | NULL | Forsatsvæg/Skaktvæg | NULL | NULL | Q3 | 3 | NULL | NULL | NULL | NULL | NULL | NULL | NULL | NULL | NULL | 5200 | NULL | NULL | NULL | 145 mm | NULL | 32 | NULL | NULL | NULL | NULL | NULL | Enkelt Træskelet | 10.8 | 3 | NULL
826 | W122_VE_T45-120_450_AA-AA_M95_B.dk | W122.dk | https://knauf.com/api/download-center/v1/assets/dbbfd693-d1aa-46a1-b7b8-89b0526745e8?download=true | dan_DNK | VE T45/120 450 AA/AA M95 | W122.dk_System_450 | Standard skillevæg | EI60 Skillevæg, Enkelt Træskelet, Stolper T45/120 (c/c450 mm) Beklædning: 2x 12,5 mm Classic 1 Board, Top og bund profil: T45/120, Isolering: 95 mm Mineraluld | EI60 Skillevæg, 120 mm Enkelt Træskelet, (c/c450 mm) Beklædning: 2x 12,5 mm Standard gipsplade, Isolering: 95 mm Mineraluld | VE T45/120 450 AA/AA M95 - EI60 Skillevæg, Enkelt Træskelet, Stolper T45/120 (c/c450 mm) Beklædning: 2x 12,5 mm Classic 1 Board, Top og bund profil: T45/120, Isolering: 95 mm Mineraluld, D= 170 mm, Max højde: 4000 mm, [R´w] = 44 dB | System 450 - Skillevæg, Enkelt Træskelet, Classic 1 Board (dobbelt lag) | NULL | NULL | 1 | 1 | 0 | m² | EI 60 | 60 | NULL | NULL | NULL | NULL | T45/120 (45) | NULL | NULL | NULL | NULL | 7900 | 450 | NULL | NULL | NULL | NULL | NULL | NULL | NULL | NULL | NULL | Classic 1 Board | Standard gipsplade | NULL | NULL | NULL | NULL | NULL | NULL | NULL | NULL | 2 | 4 | 2x 12,5 mm | 25 | NULL | 0 | Nej | NULL | NULL | 170 | 44.9 | 33.2 | NULL | NULL | Mineraluld | 95 | NULL | NULL | NULL | 44 | NULL | NULL | NULL | NULL | NULL | NULL | NULL | NULL | NULL | NULL | NULL | NULL | NULL | NULL | NULL | NULL | NULL | NULL | NULL | NULL | NULL | NULL | NULL | NULL | NULL | NULL | NULL | NULL | NULL | NULL | NULL | NULL | NULL | NULL | NULL | NULL | NULL | NULL | NULL | NULL | NULL | NULL | NULL | NULL | NULL | NULL | NULL | NULL | NULL | NULL | https://knauf.com/api/download-center/v1/assets/a88b41c6-a9b7-44a0-b463-b1f774d5c0cb?download=true | NULL | NULL | https://knauf.com/api/download-center/v1/assets/636354d7-ff25-4297-8178-b606832a86f5?download=true | https://knauf.com/api/download-center/v1/assets/e5223af3-28dd-4071-b74d-78ebb0b6e57b?download=true | https://knauf.com/api/download-center/v1/assets/05f7ba3e-a20b-4089-95e3-015485538c28?download=true | NULL | Wall | non load-bearing | Interior | New Construction | Teknik-dk@knauf.com | +45 96573020 | Knauf A/S | Denmark | NULL | NULL | NULL | NULL | NULL | NULL | NULL | NULL | NULL | NULL | NULL | NULL | NULL | 5.85 | NULL | NULL | NULL | NULL | NULL | Nej | NULL | Skillevæg | NULL | NULL | Q3 | 3 | NULL | NULL | NULL | NULL | NULL | NULL | NULL | NULL | NULL | 4000 | NULL | NULL | NULL | 170 mm | NULL | 44 | NULL | NULL | NULL | NULL | NULL | Enkelt Træskelet | 10.8 | 3 | NULL
827 | W125_VD_T45-120_450_AA-AA_M140_B.dk | W125.dk | https://knauf.com/api/download-center/v1/assets/f9125ffb-5cf9-492c-890e-4591f711225e?download=true | dan_DNK | VD T45/120 450 AA/AA M140 | W125.dk_System_450 | Standard skillevæg | EI60 Skillevæg, Dobbelt Træskelet, Stolper T45/120 (c/c450 mm) Beklædning: 2x 12,5 mm Classic 1 Board, Top og bund profil: T45/120, Isolering: 140 mm Mineraluld | EI60 Skillevæg, 120 mm Dobbelt Træskelet, (c/c450 mm) Beklædning: 2x 12,5 mm Standard gipsplade, Isolering: 140 mm Mineraluld | VD T45/120 450 AA/AA M140 - EI60 Skillevæg, Dobbelt Træskelet, Stolper T45/120 (c/c450 mm) Beklædning: 2x 12,5 mm Classic 1 Board, Top og bund profil: T45/120, Isolering: 140 mm Mineraluld, D= 310 mm, Max højde: 4000 mm, [R´w] = 59 dB | System 450 - Skillevæg, Dobbelt Træskelet, Classic 1 Board (dobbelt lag) | NULL | NULL | 1 | 1 | 0 | m² | EI 60 | 60 | NULL | NULL | NULL | NULL | T45/120 (45) | NULL | NULL | NULL | NULL | 5200 | 450 | NULL | NULL | NULL | NULL | NULL | NULL | NULL | NULL | NULL | Classic 1 Board | Standard gipsplade | NULL | NULL | NULL | NULL | NULL | NULL | NULL | NULL | 2 | 4 | 2x 12,5 mm | 25 | NULL | 0 | Nej | NULL | NULL | 310 | 55.84 | 33.2 | NULL | NULL | Mineraluld | 140 | NULL | NULL | NULL | 59 | NULL | NULL | NULL | NULL | NULL | NULL | NULL | NULL | NULL | NULL | NULL | NULL | NULL | NULL | NULL | NULL | NULL | NULL | NULL | NULL | NULL | NULL | NULL | NULL | NULL | NULL | NULL | NULL | NULL | NULL | NULL | NULL | NULL | NULL | NULL | NULL | NULL | NULL | NULL | NULL | NULL | NULL | NULL | NULL | NULL | NULL | NULL | NULL | NULL | NULL | https://knauf.com/api/download-center/v1/assets/a88b41c6-a9b7-44a0-b463-b1f774d5c0cb?download=true | NULL | NULL | https://knauf.com/api/download-center/v1/assets/636354d7-ff25-4297-8178-b606832a86f5?download=true | https://knauf.com/api/download-center/v1/assets/e5223af3-28dd-4071-b74d-78ebb0b6e57b?download=true | https://knauf.com/api/download-center/v1/assets/b05d9cbb-6b62-498e-b569-a7b8a6f1b755?download=true | NULL | Wall | non load-bearing | Interior | New Construction | Teknik-dk@knauf.com | +45 96573020 | Knauf A/S | Denmark | NULL | NULL | NULL | NULL | NULL | NULL | NULL | NULL | NULL | NULL | NULL | NULL | NULL | 7.6 | NULL | NULL | NULL | NULL | NULL | Nej | NULL | Skillevæg | NULL | NULL | Q3 | 3 | NULL | NULL | NULL | NULL | NULL | NULL | NULL | NULL | NULL | 4000 | NULL | NULL | NULL | 310 mm | NULL | 59 | NULL | NULL | NULL | NULL | NULL | Dobbelt Træskelet | 10.8 | 3 | NULL
828 | W626_VE_T45-70_450_-AI_M45_A.dk | W626.dk | https://knauf.com/api/download-center/v1/assets/277300bd-c658-4d7f-a6ce-44f18ccf3f62?download=true | dan_DNK | VE T45/70 450 -/AI M45 | W626.dk_System_450 | Standard skakt eller forsatsvæg | Forsatsvæg/Skaktvæg, Enkelt Træskelet, Stolper T45/70 (c/c450 mm) Beklædning: 2x 12,5 mm Classic 1 Board+Solid Board, Top og bund profil: T45/70, Isolering: 45 mm Mineraluld | Forsatsvæg/Skaktvæg, 70 mm Enkelt Træskelet, (c/c450 mm) Beklædning: 2x 12,5 mm Standard gipsplade+Hård Gipsplade, Isolering: 45 mm Mineraluld | VE T45/70 450 -/AI M45 - Forsatsvæg/Skaktvæg, Enkelt Træskelet, Stolper T45/70 (c/c450 mm) Beklædning: 2x 12,5 mm Classic 1 Board+Solid Board, Top og bund profil: T45/70, Isolering: 45 mm Mineraluld, D= 95 mm, Max højde: 3600 mm, [R´w] = 32 dB | System 450 - Forsatsvæg/Skaktvæg, Enkelt Træskelet, Classic 1 Board+Solid Board (dobbelt lag) | NULL | NULL | 1 | 1 | 0 | m² | Ingen klassificering | 0 | NULL | NULL | NULL | NULL | T45/70 (45) | NULL | NULL | NULL | NULL | 3600 | 450 | NULL | NULL | NULL | NULL | NULL | NULL | NULL | NULL | NULL | Classic 1 Board+Solid Board | Standard gipsplade+Hård Gipsplade | NULL | NULL | NULL | NULL | NULL | NULL | NULL | NULL | 2 | 2 | 2x 12,5 mm | 25 | NULL | 0 | Nej | NULL | NULL | 95 | 27.57 | 20.5 | NULL | NULL | Mineraluld | 45 | NULL | NULL | NULL | 32 | NULL | NULL | NULL | NULL | NULL | NULL | NULL | NULL | NULL | NULL | NULL | NULL | NULL | NULL | NULL | NULL | NULL | NULL | NULL | NULL | NULL | NULL | NULL | NULL | NULL | NULL | NULL | NULL | NULL | NULL | NULL | NULL | NULL | NULL | NULL | NULL | NULL | NULL | NULL | NULL | NULL | NULL | NULL | NULL | NULL | NULL | NULL | NULL | NULL | NULL | https://knauf.com/api/download-center/v1/assets/a88b41c6-a9b7-44a0-b463-b1f774d5c0cb?download=true | https://knauf.com/api/download-center/v1/assets/76f7745d-e7c9-441a-9037-bfb3ff27b505?download=true | NULL | https://knauf.com/api/download-center/v1/assets/636354d7-ff25-4297-8178-b606832a86f5?download=true | https://knauf.com/api/download-center/v1/assets/e5223af3-28dd-4071-b74d-78ebb0b6e57b?download=true | https://knauf.com/api/download-center/v1/assets/b5d74458-2dfb-43fb-9452-8b393681674e?download=true | NULL | Wall | non load-bearing | Interior | New Construction | Teknik-dk@knauf.com | +45 96573020 | Knauf A/S | Denmark | NULL | NULL | NULL | NULL | NULL | NULL | NULL | NULL | NULL | NULL | NULL | NULL | NULL | 3.15 | NULL | NULL | NULL | NULL | NULL | Nej | NULL | Forsatsvæg/Skaktvæg | NULL | NULL | Q3 | 3 | NULL | NULL | NULL | NULL | NULL | NULL | NULL | NULL | NULL | 3600 | NULL | NULL | NULL | 95 mm | NULL | 32 | NULL | NULL | NULL | NULL | NULL | Enkelt Træskelet | 10.8 | 3 | NULL
829 | W626_VE_T45-95_450_-AI_M45_A.dk | W626.dk | https://knauf.com/api/download-center/v1/assets/277300bd-c658-4d7f-a6ce-44f18ccf3f62?download=true | dan_DNK | VE T45/95 450 -/AI M45 | W626.dk_System_450 | Standard skakt eller forsatsvæg | Forsatsvæg/Skaktvæg, Enkelt Træskelet, Stolper T45/95 (c/c450 mm) Beklædning: 2x 12,5 mm Classic 1 Board+Solid Board, Top og bund profil: T45/95, Isolering: 45 mm Mineraluld | Forsatsvæg/Skaktvæg, 95 mm Enkelt Træskelet, (c/c450 mm) Beklædning: 2x 12,5 mm Standard gipsplade+Hård Gipsplade, Isolering: 45 mm Mineraluld | VE T45/95 450 -/AI M45 - Forsatsvæg/Skaktvæg, Enkelt Træskelet, Stolper T45/95 (c/c450 mm) Beklædning: 2x 12,5 mm Classic 1 Board+Solid Board, Top og bund profil: T45/95, Isolering: 45 mm Mineraluld, D= 120 mm, Max højde: 4800 mm, [R´w] = 32 dB | System 450 - Forsatsvæg/Skaktvæg, Enkelt Træskelet, Classic 1 Board+Solid Board (dobbelt lag) | NULL | NULL | 1 | 1 | 0 | m² | Ingen klassificering | 0 | NULL | NULL | NULL | NULL | T45/95 (45) | NULL | NULL | NULL | NULL | 4800 | 450 | NULL | NULL | NULL | NULL | NULL | NULL | NULL | NULL | NULL | Classic 1 Board+Solid Board | Standard gipsplade+Hård Gipsplade | NULL | NULL | NULL | NULL | NULL | NULL | NULL | NULL | 2 | 2 | 2x 12,5 mm | 25 | NULL | 0 | Nej | NULL | NULL | 120 | 29.3 | 20.5 | NULL | NULL | Mineraluld | 45 | NULL | NULL | NULL | 32 | NULL | NULL | NULL | NULL | NULL | NULL | NULL | NULL | NULL | NULL | NULL | NULL | NULL | NULL | NULL | NULL | NULL | NULL | NULL | NULL | NULL | NULL | NULL | NULL | NULL | NULL | NULL | NULL | NULL | NULL | NULL | NULL | NULL | NULL | NULL | NULL | NULL | NULL | NULL | NULL | NULL | NULL | NULL | NULL | NULL | NULL | NULL | NULL | NULL | NULL | https://knauf.com/api/download-center/v1/assets/a88b41c6-a9b7-44a0-b463-b1f774d5c0cb?download=true | https://knauf.com/api/download-center/v1/assets/76f7745d-e7c9-441a-9037-bfb3ff27b505?download=true | NULL | https://knauf.com/api/download-center/v1/assets/636354d7-ff25-4297-8178-b606832a86f5?download=true | https://knauf.com/api/download-center/v1/assets/e5223af3-28dd-4071-b74d-78ebb0b6e57b?download=true | https://knauf.com/api/download-center/v1/assets/87e79e91-12af-4cde-a82f-2401ce0b0c6c?download=true | NULL | Wall | non load-bearing | Interior | New Construction | Teknik-dk@knauf.com | +45 96573020 | Knauf A/S | Denmark | NULL | NULL | NULL | NULL | NULL | NULL | NULL | NULL | NULL | NULL | NULL | NULL | NULL | 3.38 | NULL | NULL | NULL | NULL | NULL | Nej | NULL | Forsatsvæg/Skaktvæg | NULL | NULL | Q3 | 3 | NULL | NULL | NULL | NULL | NULL | NULL | NULL | NULL | NULL | 4800 | NULL | NULL | NULL | 120 mm | NULL | 32 | NULL | NULL | NULL | NULL | NULL | Enkelt Træskelet | 10.8 | 3 | NULL
830 | W122_VE_T45-70_450_IA-AI_M70_B.dk | W122.dk | https://knauf.com/api/download-center/v1/assets/af6ebc23-fcae-4a0a-a5ef-317a558d6acc?download=true | dan_DNK | VE T45/70 450 IA/AI M70 | W122.dk_System_450 | Standard skillevæg | EI60 Skillevæg, Enkelt Træskelet, Stolper T45/70 (c/c450 mm) Beklædning: 2x 12,5 mm Classic 1 Board+Solid Board, Top og bund profil: T45/70, Isolering: 70 mm Mineraluld | EI60 Skillevæg, 70 mm Enkelt Træskelet, (c/c450 mm) Beklædning: 2x 12,5 mm Standard gipsplade+Hård Gipsplade, Isolering: 70 mm Mineraluld | VE T45/70 450 IA/AI M70 - EI60 Skillevæg, Enkelt Træskelet, Stolper T45/70 (c/c450 mm) Beklædning: 2x 12,5 mm Classic 1 Board+Solid Board, Top og bund profil: T45/70, Isolering: 70 mm Mineraluld, D= 120 mm, Max højde: 4000 mm, [R´w] = 42 dB | System 450 - Skillevæg, Enkelt Træskelet, Classic 1 Board+Solid Board (dobbelt lag) | NULL | NULL | 1 | 1 | 0 | m² | EI 60 | 60 | NULL | NULL | NULL | NULL | T45/70 (45) | NULL | NULL | NULL | NULL | 4500 | 450 | NULL | NULL | NULL | NULL | NULL | NULL | NULL | NULL | NULL | Classic 1 Board+Solid Board | Standard gipsplade+Hård Gipsplade | NULL | NULL | NULL | NULL | NULL | NULL | NULL | NULL | 2 | 4 | 2x 12,5 mm | 25 | NULL | 0 | Nej | NULL | NULL | 120 | 48.44 | 41 | NULL | NULL | Mineraluld | 70 | NULL | NULL | NULL | 42 | NULL | NULL | NULL | NULL | NULL | NULL | NULL | NULL | NULL | NULL | NULL | NULL | NULL | NULL | NULL | NULL | NULL | NULL | NULL | NULL | NULL | NULL | NULL | NULL | NULL | NULL | NULL | NULL | NULL | NULL | NULL | NULL | NULL | NULL | NULL | NULL | NULL | NULL | NULL | NULL | NULL | NULL | NULL | NULL | NULL | NULL | NULL | NULL | NULL | NULL | https://knauf.com/api/download-center/v1/assets/a88b41c6-a9b7-44a0-b463-b1f774d5c0cb?download=true | https://knauf.com/api/download-center/v1/assets/76f7745d-e7c9-441a-9037-bfb3ff27b505?download=true | NULL | https://knauf.com/api/download-center/v1/assets/636354d7-ff25-4297-8178-b606832a86f5?download=true | https://knauf.com/api/download-center/v1/assets/e5223af3-28dd-4071-b74d-78ebb0b6e57b?download=true | https://knauf.com/api/download-center/v1/assets/f6d3d25b-a0b3-4a71-9742-12468bf9a599?download=true | NULL | Wall | non load-bearing | Interior | New Construction | Teknik-dk@knauf.com | +45 96573020 | Knauf A/S | Denmark | NULL | NULL | NULL | NULL | NULL | NULL | NULL | NULL | NULL | NULL | NULL | NULL | NULL | 5.36 | NULL | NULL | NULL | NULL | NULL | Nej | NULL | Skillevæg | NULL | NULL | Q3 | 3 | NULL | NULL | NULL | NULL | NULL | NULL | NULL | NULL | NULL | 4000 | NULL | NULL | NULL | 120 mm | NULL | 42 | NULL | NULL | NULL | NULL | NULL | Enkelt Træskelet | 10.8 | 3 | NULL
831 | W122_VE_T45-95_450_IA-AI_M95_B.dk | W122.dk | https://knauf.com/api/download-center/v1/assets/af6ebc23-fcae-4a0a-a5ef-317a558d6acc?download=true | dan_DNK | VE T45/95 450 IA/AI M95 | W122.dk_System_450 | Standard skillevæg | EI60 Skillevæg, Enkelt Træskelet, Stolper T45/95 (c/c450 mm) Beklædning: 2x 12,5 mm Classic 1 Board+Solid Board, Top og bund profil: T45/95, Isolering: 95 mm Mineraluld | EI60 Skillevæg, 95 mm Enkelt Træskelet, (c/c450 mm) Beklædning: 2x 12,5 mm Standard gipsplade+Hård Gipsplade, Isolering: 95 mm Mineraluld | VE T45/95 450 IA/AI M95 - EI60 Skillevæg, Enkelt Træskelet, Stolper T45/95 (c/c450 mm) Beklædning: 2x 12,5 mm Classic 1 Board+Solid Board, Top og bund profil: T45/95, Isolering: 95 mm Mineraluld, D= 145 mm, Max højde: 4000 mm, [R´w] = 44 dB | System 450 - Skillevæg, Enkelt Træskelet, Classic 1 Board+Solid Board (dobbelt lag) | NULL | NULL | 1 | 1 | 0 | m² | EI 60 | 60 | NULL | NULL | NULL | NULL | T45/95 (45) | NULL | NULL | NULL | NULL | 6500 | 450 | NULL | NULL | NULL | NULL | NULL | NULL | NULL | NULL | NULL | Classic 1 Board+Solid Board | Standard gipsplade+Hård Gipsplade | NULL | NULL | NULL | NULL | NULL | NULL | NULL | NULL | 2 | 4 | 2x 12,5 mm | 25 | NULL | 0 | Nej | NULL | NULL | 145 | 50.55 | 41 | NULL | NULL | Mineraluld | 95 | NULL | NULL | NULL | 44 | NULL | NULL | NULL | NULL | NULL | NULL | NULL | NULL | NULL | NULL | NULL | NULL | NULL | NULL | NULL | NULL | NULL | NULL | NULL | NULL | NULL | NULL | NULL | NULL | NULL | NULL | NULL | NULL | NULL | NULL | NULL | NULL | NULL | NULL | NULL | NULL | NULL | NULL | NULL | NULL | NULL | NULL | NULL | NULL | NULL | NULL | NULL | NULL | NULL | NULL | https://knauf.com/api/download-center/v1/assets/a88b41c6-a9b7-44a0-b463-b1f774d5c0cb?download=true | https://knauf.com/api/download-center/v1/assets/76f7745d-e7c9-441a-9037-bfb3ff27b505?download=true | NULL | https://knauf.com/api/download-center/v1/assets/636354d7-ff25-4297-8178-b606832a86f5?download=true | https://knauf.com/api/download-center/v1/assets/e5223af3-28dd-4071-b74d-78ebb0b6e57b?download=true | https://knauf.com/api/download-center/v1/assets/852de974-82ed-4953-9c95-5556d6f7f8c6?download=true | NULL | Wall | non load-bearing | Interior | New Construction | Teknik-dk@knauf.com | +45 96573020 | Knauf A/S | Denmark | NULL | NULL | NULL | NULL | NULL | NULL | NULL | NULL | NULL | NULL | NULL | NULL | NULL | 5.94 | NULL | NULL | NULL | NULL | NULL | Nej | NULL | Skillevæg | NULL | NULL | Q3 | 3 | NULL | NULL | NULL | NULL | NULL | NULL | NULL | NULL | NULL | 4000 | NULL | NULL | NULL | 145 mm | NULL | 44 | NULL | NULL | NULL | NULL | NULL | Enkelt Træskelet | 10.8 | 3 | NULL
832 | W125_VD_T45-70_450_IA-AI_M140_B.dk | W125.dk | https://knauf.com/api/download-center/v1/assets/2b34a6bc-bc76-4af4-9374-51ac1d552753?download=true | dan_DNK | VD T45/70 450 IA/AI M140 | W125.dk_System_450 | Standard skillevæg | EI60 Skillevæg, Dobbelt Træskelet, Stolper T45/70 (c/c450 mm) Beklædning: 2x 12,5 mm Classic 1 Board+Solid Board, Top og bund profil: T45/70, Isolering: 140 mm Mineraluld | EI60 Skillevæg, 70 mm Dobbelt Træskelet, (c/c450 mm) Beklædning: 2x 12,5 mm Standard gipsplade+Hård Gipsplade, Isolering: 140 mm Mineraluld | VD T45/70 450 IA/AI M140 - EI60 Skillevæg, Dobbelt Træskelet, Stolper T45/70 (c/c450 mm) Beklædning: 2x 12,5 mm Classic 1 Board+Solid Board, Top og bund profil: T45/70, Isolering: 140 mm Mineraluld, D= 210 mm, Max højde: 3600 mm, [R´w] = 58 dB | System 450 - Skillevæg, Dobbelt Træskelet, Classic 1 Board+Solid Board (dobbelt lag) | NULL | NULL | 1 | 1 | 0 | m² | EI 60 | 60 | NULL | NULL | NULL | NULL | T45/70 (45) | NULL | NULL | NULL | NULL | 3600 | 450 | NULL | NULL | NULL | NULL | NULL | NULL | NULL | NULL | NULL | Classic 1 Board+Solid Board | Standard gipsplade+Hård Gipsplade | NULL | NULL | NULL | NULL | NULL | NULL | NULL | NULL | 2 | 4 | 2x 12,5 mm | 25 | NULL | 0 | Nej | NULL | NULL | 210 | 55.88 | 41 | NULL | NULL | Mineraluld | 140 | NULL | NULL | NULL | 58 | NULL | NULL | NULL | NULL | NULL | NULL | NULL | NULL | NULL | NULL | NULL | NULL | NULL | NULL | NULL | NULL | NULL | NULL | NULL | NULL | NULL | NULL | NULL | NULL | NULL | NULL | NULL | NULL | NULL | NULL | NULL | NULL | NULL | NULL | NULL | NULL | NULL | NULL | NULL | NULL | NULL | NULL | NULL | NULL | NULL | NULL | NULL | NULL | NULL | NULL | https://knauf.com/api/download-center/v1/assets/a88b41c6-a9b7-44a0-b463-b1f774d5c0cb?download=true | https://knauf.com/api/download-center/v1/assets/76f7745d-e7c9-441a-9037-bfb3ff27b505?download=true | NULL | https://knauf.com/api/download-center/v1/assets/636354d7-ff25-4297-8178-b606832a86f5?download=true | https://knauf.com/api/download-center/v1/assets/e5223af3-28dd-4071-b74d-78ebb0b6e57b?download=true | https://knauf.com/api/download-center/v1/assets/17868f90-532b-41c2-8a27-56dcee2df58e?download=true | NULL | Wall | non load-bearing | Interior | New Construction | Teknik-dk@knauf.com | +45 96573020 | Knauf A/S | Denmark | NULL | NULL | NULL | NULL | NULL | NULL | NULL | NULL | NULL | NULL | NULL | NULL | NULL | 6.98 | NULL | NULL | NULL | NULL | NULL | Nej | NULL | Skillevæg | NULL | NULL | Q3 | 3 | NULL | NULL | NULL | NULL | NULL | NULL | NULL | NULL | NULL | 3600 | NULL | NULL | NULL | 210 mm | NULL | 58 | NULL | NULL | NULL | NULL | NULL | Dobbelt Træskelet | 10.8 | 3 | NULL
833 | W125_VD_T45-95_450_IA-AI_M140_B.dk | W125.dk | https://knauf.com/api/download-center/v1/assets/f9125ffb-5cf9-492c-890e-4591f711225e?download=true | dan_DNK | VD T45/95 450 IA/AI M140 | W125.dk_System_450 | Standard skillevæg | EI60 Skillevæg, Dobbelt Træskelet, Stolper T45/95 (c/c450 mm) Beklædning: 2x 12,5 mm Classic 1 Board+Solid Board, Top og bund profil: T45/95, Isolering: 140 mm Mineraluld | EI60 Skillevæg, 95 mm Dobbelt Træskelet, (c/c450 mm) Beklædning: 2x 12,5 mm Standard gipsplade+Hård Gipsplade, Isolering: 140 mm Mineraluld | VD T45/95 450 IA/AI M140 - EI60 Skillevæg, Dobbelt Træskelet, Stolper T45/95 (c/c450 mm) Beklædning: 2x 12,5 mm Classic 1 Board+Solid Board, Top og bund profil: T45/95, Isolering: 140 mm Mineraluld, D= 260 mm, Max højde: 4000 mm, [R´w] = 59 dB | System 450 - Skillevæg, Dobbelt Træskelet, Classic 1 Board+Solid Board (dobbelt lag) | NULL | NULL | 1 | 1 | 0 | m² | EI 60 | 60 | NULL | NULL | NULL | NULL | T45/95 (45) | NULL | NULL | NULL | NULL | 4800 | 450 | NULL | NULL | NULL | NULL | NULL | NULL | NULL | NULL | NULL | Classic 1 Board+Solid Board | Standard gipsplade+Hård Gipsplade | NULL | NULL | NULL | NULL | NULL | NULL | NULL | NULL | 2 | 4 | 2x 12,5 mm | 25 | NULL | 0 | Nej | NULL | NULL | 260 | 59.34 | 41 | NULL | NULL | Mineraluld | 140 | NULL | NULL | NULL | 59 | NULL | NULL | NULL | NULL | NULL | NULL | NULL | NULL | NULL | NULL | NULL | NULL | NULL | NULL | NULL | NULL | NULL | NULL | NULL | NULL | NULL | NULL | NULL | NULL | NULL | NULL | NULL | NULL | NULL | NULL | NULL | NULL | NULL | NULL | NULL | NULL | NULL | NULL | NULL | NULL | NULL | NULL | NULL | NULL | NULL | NULL | NULL | NULL | NULL | NULL | https://knauf.com/api/download-center/v1/assets/a88b41c6-a9b7-44a0-b463-b1f774d5c0cb?download=true | https://knauf.com/api/download-center/v1/assets/76f7745d-e7c9-441a-9037-bfb3ff27b505?download=true | NULL | https://knauf.com/api/download-center/v1/assets/636354d7-ff25-4297-8178-b606832a86f5?download=true | https://knauf.com/api/download-center/v1/assets/e5223af3-28dd-4071-b74d-78ebb0b6e57b?download=true | https://knauf.com/api/download-center/v1/assets/d30a0395-bc3f-4dc3-906c-1c48590e83f5?download=true | NULL | Wall | non load-bearing | Interior | New Construction | Teknik-dk@knauf.com | +45 96573020 | Knauf A/S | Denmark | NULL | NULL | NULL | NULL | NULL | NULL | NULL | NULL | NULL | NULL | NULL | NULL | NULL | 7.45 | NULL | NULL | NULL | NULL | NULL | Nej | NULL | Skillevæg | NULL | NULL | Q3 | 3 | NULL | NULL | NULL | NULL | NULL | NULL | NULL | NULL | NULL | 4000 | NULL | NULL | NULL | 260 mm | NULL | 59 | NULL | NULL | NULL | NULL | NULL | Dobbelt Træskelet | 10.8 | 3 | NULL
834 | W626_VE_T45-120_450_-AI_M45_A.dk | W626.dk | https://knauf.com/api/download-center/v1/assets/277300bd-c658-4d7f-a6ce-44f18ccf3f62?download=true | dan_DNK | VE T45/120 450 -/AI M45 | W626.dk_System_450 | Standard skakt eller forsatsvæg | Forsatsvæg/Skaktvæg, Enkelt Træskelet, Stolper T45/120 (c/c450 mm) Beklædning: 2x 12,5 mm Classic 1 Board+Solid Board, Top og bund profil: T45/120, Isolering: 45 mm Mineraluld | Forsatsvæg/Skaktvæg, 120 mm Enkelt Træskelet, (c/c450 mm) Beklædning: 2x 12,5 mm Standard gipsplade+Hård Gipsplade, Isolering: 45 mm Mineraluld | VE T45/120 450 -/AI M45 - Forsatsvæg/Skaktvæg, Enkelt Træskelet, Stolper T45/120 (c/c450 mm) Beklædning: 2x 12,5 mm Classic 1 Board+Solid Board, Top og bund profil: T45/120, Isolering: 45 mm Mineraluld, D= 145 mm, Max højde: 5200 mm, [R´w] = 32 dB | System 450 - Forsatsvæg/Skaktvæg, Enkelt Træskelet, Classic 1 Board+Solid Board (dobbelt lag) | NULL | NULL | 1 | 1 | 0 | m² | Ingen klassificering | 0 | NULL | NULL | NULL | NULL | T45/120 (45) | NULL | NULL | NULL | NULL | 5200 | 450 | NULL | NULL | NULL | NULL | NULL | NULL | NULL | NULL | NULL | Classic 1 Board+Solid Board | Standard gipsplade+Hård Gipsplade | NULL | NULL | NULL | NULL | NULL | NULL | NULL | NULL | 2 | 2 | 2x 12,5 mm | 25 | NULL | 0 | Nej | NULL | NULL | 145 | 31.45 | 20.5 | NULL | NULL | Mineraluld | 45 | NULL | NULL | NULL | 32 | NULL | NULL | NULL | NULL | NULL | NULL | NULL | NULL | NULL | NULL | NULL | NULL | NULL | NULL | NULL | NULL | NULL | NULL | NULL | NULL | NULL | NULL | NULL | NULL | NULL | NULL | NULL | NULL | NULL | NULL | NULL | NULL | NULL | NULL | NULL | NULL | NULL | NULL | NULL | NULL | NULL | NULL | NULL | NULL | NULL | NULL | NULL | NULL | NULL | NULL | https://knauf.com/api/download-center/v1/assets/a88b41c6-a9b7-44a0-b463-b1f774d5c0cb?download=true | https://knauf.com/api/download-center/v1/assets/76f7745d-e7c9-441a-9037-bfb3ff27b505?download=true | NULL | https://knauf.com/api/download-center/v1/assets/636354d7-ff25-4297-8178-b606832a86f5?download=true | https://knauf.com/api/download-center/v1/assets/e5223af3-28dd-4071-b74d-78ebb0b6e57b?download=true | https://knauf.com/api/download-center/v1/assets/fe9e82a8-3f46-4ff3-a7cf-239922160b5b?download=true | NULL | Wall | non load-bearing | Interior | New Construction | Teknik-dk@knauf.com | +45 96573020 | Knauf A/S | Denmark | NULL | NULL | NULL | NULL | NULL | NULL | NULL | NULL | NULL | NULL | NULL | NULL | NULL | 3.62 | NULL | NULL | NULL | NULL | NULL | Nej | NULL | Forsatsvæg/Skaktvæg | NULL | NULL | Q3 | 3 | NULL | NULL | NULL | NULL | NULL | NULL | NULL | NULL | NULL | 5200 | NULL | NULL | NULL | 145 mm | NULL | 32 | NULL | NULL | NULL | NULL | NULL | Enkelt Træskelet | 10.8 | 3 | NULL
835 | W122_VE_T45-120_450_IA-AI_M95_B.dk | W122.dk | https://knauf.com/api/download-center/v1/assets/dbbfd693-d1aa-46a1-b7b8-89b0526745e8?download=true | dan_DNK | VE T45/120 450 IA/AI M95 | W122.dk_System_450 | Standard skillevæg | EI60 Skillevæg, Enkelt Træskelet, Stolper T45/120 (c/c450 mm) Beklædning: 2x 12,5 mm Classic 1 Board+Solid Board, Top og bund profil: T45/120, Isolering: 95 mm Mineraluld | EI60 Skillevæg, 120 mm Enkelt Træskelet, (c/c450 mm) Beklædning: 2x 12,5 mm Standard gipsplade+Hård Gipsplade, Isolering: 95 mm Mineraluld | VE T45/120 450 IA/AI M95 - EI60 Skillevæg, Enkelt Træskelet, Stolper T45/120 (c/c450 mm) Beklædning: 2x 12,5 mm Classic 1 Board+Solid Board, Top og bund profil: T45/120, Isolering: 95 mm Mineraluld, D= 170 mm, Max højde: 4000 mm, [R´w] = 44 dB | System 450 - Skillevæg, Enkelt Træskelet, Classic 1 Board+Solid Board (dobbelt lag) | NULL | NULL | 1 | 1 | 0 | m² | EI 60 | 60 | NULL | NULL | NULL | NULL | T45/120 (45) | NULL | NULL | NULL | NULL | 7900 | 450 | NULL | NULL | NULL | NULL | NULL | NULL | NULL | NULL | NULL | Classic 1 Board+Solid Board | Standard gipsplade+Hård Gipsplade | NULL | NULL | NULL | NULL | NULL | NULL | NULL | NULL | 2 | 4 | 2x 12,5 mm | 25 | NULL | 0 | Nej | NULL | NULL | 170 | 52.7 | 41 | NULL | NULL | Mineraluld | 95 | NULL | NULL | NULL | 44 | NULL | NULL | NULL | NULL | NULL | NULL | NULL | NULL | NULL | NULL | NULL | NULL | NULL | NULL | NULL | NULL | NULL | NULL | NULL | NULL | NULL | NULL | NULL | NULL | NULL | NULL | NULL | NULL | NULL | NULL | NULL | NULL | NULL | NULL | NULL | NULL | NULL | NULL | NULL | NULL | NULL | NULL | NULL | NULL | NULL | NULL | NULL | NULL | NULL | NULL | https://knauf.com/api/download-center/v1/assets/a88b41c6-a9b7-44a0-b463-b1f774d5c0cb?download=true | https://knauf.com/api/download-center/v1/assets/76f7745d-e7c9-441a-9037-bfb3ff27b505?download=true | NULL | https://knauf.com/api/download-center/v1/assets/636354d7-ff25-4297-8178-b606832a86f5?download=true | https://knauf.com/api/download-center/v1/assets/e5223af3-28dd-4071-b74d-78ebb0b6e57b?download=true | https://knauf.com/api/download-center/v1/assets/5362e94f-fafb-4bd1-8ff5-f2bef1f01a1a?download=true | NULL | Wall | non load-bearing | Interior | New Construction | Teknik-dk@knauf.com | +45 96573020 | Knauf A/S | Denmark | NULL | NULL | NULL | NULL | NULL | NULL | NULL | NULL | NULL | NULL | NULL | NULL | NULL | 6.17 | NULL | NULL | NULL | NULL | NULL | Nej | NULL | Skillevæg | NULL | NULL | Q3 | 3 | NULL | NULL | NULL | NULL | NULL | NULL | NULL | NULL | NULL | 4000 | NULL | NULL | NULL | 170 mm | NULL | 44 | NULL | NULL | NULL | NULL | NULL | Enkelt Træskelet | 10.8 | 3 | NULL
836 | W125_VD_T45-120_450_IA-AI_M140_B.dk | W125.dk | https://knauf.com/api/download-center/v1/assets/f9125ffb-5cf9-492c-890e-4591f711225e?download=true | dan_DNK | VD T45/120 450 IA/AI M140 | W125.dk_System_450 | Standard skillevæg | EI60 Skillevæg, Dobbelt Træskelet, Stolper T45/120 (c/c450 mm) Beklædning: 2x 12,5 mm Classic 1 Board+Solid Board, Top og bund profil: T45/120, Isolering: 140 mm Mineraluld | EI60 Skillevæg, 120 mm Dobbelt Træskelet, (c/c450 mm) Beklædning: 2x 12,5 mm Standard gipsplade+Hård Gipsplade, Isolering: 140 mm Mineraluld | VD T45/120 450 IA/AI M140 - EI60 Skillevæg, Dobbelt Træskelet, Stolper T45/120 (c/c450 mm) Beklædning: 2x 12,5 mm Classic 1 Board+Solid Board, Top og bund profil: T45/120, Isolering: 140 mm Mineraluld, D= 310 mm, Max højde: 4000 mm, [R´w] = 59 dB | System 450 - Skillevæg, Dobbelt Træskelet, Classic 1 Board+Solid Board (dobbelt lag) | NULL | NULL | 1 | 1 | 0 | m² | EI 60 | 60 | NULL | NULL | NULL | NULL | T45/120 (45) | NULL | NULL | NULL | NULL | 5200 | 450 | NULL | NULL | NULL | NULL | NULL | NULL | NULL | NULL | NULL | Classic 1 Board+Solid Board | Standard gipsplade+Hård Gipsplade | NULL | NULL | NULL | NULL | NULL | NULL | NULL | NULL | 2 | 4 | 2x 12,5 mm | 25 | NULL | 0 | Nej | NULL | NULL | 310 | 63.64 | 41 | NULL | NULL | Mineraluld | 140 | NULL | NULL | NULL | 59 | NULL | NULL | NULL | NULL | NULL | NULL | NULL | NULL | NULL | NULL | NULL | NULL | NULL | NULL | NULL | NULL | NULL | NULL | NULL | NULL | NULL | NULL | NULL | NULL | NULL | NULL | NULL | NULL | NULL | NULL | NULL | NULL | NULL | NULL | NULL | NULL | NULL | NULL | NULL | NULL | NULL | NULL | NULL | NULL | NULL | NULL | NULL | NULL | NULL | NULL | https://knauf.com/api/download-center/v1/assets/a88b41c6-a9b7-44a0-b463-b1f774d5c0cb?download=true | https://knauf.com/api/download-center/v1/assets/76f7745d-e7c9-441a-9037-bfb3ff27b505?download=true | NULL | https://knauf.com/api/download-center/v1/assets/636354d7-ff25-4297-8178-b606832a86f5?download=true | https://knauf.com/api/download-center/v1/assets/e5223af3-28dd-4071-b74d-78ebb0b6e57b?download=true | https://knauf.com/api/download-center/v1/assets/41e4d027-504b-461f-8e97-c0d3847573ee?download=true | NULL | Wall | non load-bearing | Interior | New Construction | Teknik-dk@knauf.com | +45 96573020 | Knauf A/S | Denmark | NULL | NULL | NULL | NULL | NULL | NULL | NULL | NULL | NULL | NULL | NULL | NULL | NULL | 7.92 | NULL | NULL | NULL | NULL | NULL | Nej | NULL | Skillevæg | NULL | NULL | Q3 | 3 | NULL | NULL | NULL | NULL | NULL | NULL | NULL | NULL | NULL | 4000 | NULL | NULL | NULL | 310 mm | NULL | 59 | NULL | NULL | NULL | NULL | NULL | Dobbelt Træskelet | 10.8 | 3 | NULL
837 | W626_VE_T45-70_450_-HH_M45_A.dk | W626.dk | https://knauf.com/api/download-center/v1/assets/5b9b562e-077b-48d5-a6a6-ce0ac892c7e8?download=true | dan_DNK | VE T45/70 450 -/HH M45 | W626.dk_System_450 | Vådrumsskakt eller forsatsvæg | Forsatsvæg/Skaktvæg, Enkelt Træskelet, Stolper T45/70 (c/c450 mm) Beklædning: 2x 12,5 mm Solid Wet Board, Top og bund profil: T45/70, Isolering: 45 mm Mineraluld | Forsatsvæg/Skaktvæg, 70 mm Enkelt Træskelet, (c/c450 mm) Beklædning: 2x 12,5 mm Vådrumsgipsplade, Isolering: 45 mm Mineraluld | VE T45/70 450 -/HH M45 - Forsatsvæg/Skaktvæg, Enkelt Træskelet, Stolper T45/70 (c/c450 mm) Beklædning: 2x 12,5 mm Solid Wet Board, Top og bund profil: T45/70, Isolering: 45 mm Mineraluld, D= 95 mm, Max højde: 3600 mm, [R´w] = 32 dB | System 450 - Forsatsvæg/Skaktvæg, Enkelt Træskelet, Solid Wet Board (dobbelt lag) | NULL | NULL | 1 | 1 | 0 | m² | Ingen klassificering | 0 | NULL | NULL | NULL | NULL | T45/70 (45) | NULL | NULL | NULL | NULL | 3600 | 450 | NULL | NULL | NULL | NULL | NULL | NULL | NULL | NULL | NULL | Solid Wet Board | Vådrumsgipsplade | NULL | NULL | NULL | NULL | NULL | NULL | NULL | NULL | 2 | 2 | 2x 12,5 mm | 25 | NULL | 1 | Ja | L & N | NULL | 95 | 29.07 | 22 | NULL | NULL | Mineraluld | 45 | NULL | NULL | NULL | 32 | NULL | NULL | NULL | NULL | NULL | NULL | NULL | NULL | NULL | NULL | NULL | NULL | NULL | NULL | NULL | NULL | NULL | NULL | NULL | NULL | NULL | NULL | NULL | NULL | NULL | NULL | NULL | NULL | NULL | NULL | NULL | NULL | NULL | NULL | NULL | NULL | NULL | NULL | NULL | NULL | NULL | NULL | NULL | NULL | NULL | NULL | NULL | NULL | NULL | NULL | https://knauf.com/api/download-center/v1/assets/3cbf0332-cc5b-4afa-ae8b-9d0c4454cfe4?download=true | NULL | NULL | https://knauf.com/api/download-center/v1/assets/636354d7-ff25-4297-8178-b606832a86f5?download=true | https://knauf.com/api/download-center/v1/assets/e5223af3-28dd-4071-b74d-78ebb0b6e57b?download=true | https://knauf.com/api/download-center/v1/assets/0e225bb3-5d1b-45ba-b777-4af58039ca5f?download=true | NULL | Wall | non load-bearing | Interior | New Construction | Teknik-dk@knauf.com | +45 96573020 | Knauf A/S | Denmark | NULL | NULL | NULL | NULL | NULL | NULL | NULL | NULL | NULL | NULL | NULL | NULL | NULL | 3.58 | NULL | NULL | NULL | NULL | NULL | Nej | NULL | Forsatsvæg/Skaktvæg | NULL | NULL | Q3 | 3 | NULL | NULL | NULL | NULL | NULL | NULL | NULL | NULL | NULL | 3600 | NULL | NULL | NULL | 95 mm | NULL | 32 | NULL | NULL | NULL | NULL | NULL | Enkelt Træskelet | 10.8 | 3 | NULL
838 | W626_VE_T45-95_450_-HH_M45_A.dk | W626.dk | https://knauf.com/api/download-center/v1/assets/5b9b562e-077b-48d5-a6a6-ce0ac892c7e8?download=true | dan_DNK | VE T45/95 450 -/HH M45 | W626.dk_System_450 | Vådrumsskakt eller forsatsvæg | Forsatsvæg/Skaktvæg, Enkelt Træskelet, Stolper T45/95 (c/c450 mm) Beklædning: 2x 12,5 mm Solid Wet Board, Top og bund profil: T45/95, Isolering: 45 mm Mineraluld | Forsatsvæg/Skaktvæg, 95 mm Enkelt Træskelet, (c/c450 mm) Beklædning: 2x 12,5 mm Vådrumsgipsplade, Isolering: 45 mm Mineraluld | VE T45/95 450 -/HH M45 - Forsatsvæg/Skaktvæg, Enkelt Træskelet, Stolper T45/95 (c/c450 mm) Beklædning: 2x 12,5 mm Solid Wet Board, Top og bund profil: T45/95, Isolering: 45 mm Mineraluld, D= 120 mm, Max højde: 4800 mm, [R´w] = 32 dB | System 450 - Forsatsvæg/Skaktvæg, Enkelt Træskelet, Solid Wet Board (dobbelt lag) | NULL | NULL | 1 | 1 | 0 | m² | Ingen klassificering | 0 | NULL | NULL | NULL | NULL | T45/95 (45) | NULL | NULL | NULL | NULL | 4800 | 450 | NULL | NULL | NULL | NULL | NULL | NULL | NULL | NULL | NULL | Solid Wet Board | Vådrumsgipsplade | NULL | NULL | NULL | NULL | NULL | NULL | NULL | NULL | 2 | 2 | 2x 12,5 mm | 25 | NULL | 1 | Ja | L & N | NULL | 120 | 30.8 | 22 | NULL | NULL | Mineraluld | 45 | NULL | NULL | NULL | 32 | NULL | NULL | NULL | NULL | NULL | NULL | NULL | NULL | NULL | NULL | NULL | NULL | NULL | NULL | NULL | NULL | NULL | NULL | NULL | NULL | NULL | NULL | NULL | NULL | NULL | NULL | NULL | NULL | NULL | NULL | NULL | NULL | NULL | NULL | NULL | NULL | NULL | NULL | NULL | NULL | NULL | NULL | NULL | NULL | NULL | NULL | NULL | NULL | NULL | NULL | https://knauf.com/api/download-center/v1/assets/3cbf0332-cc5b-4afa-ae8b-9d0c4454cfe4?download=true | NULL | NULL | https://knauf.com/api/download-center/v1/assets/636354d7-ff25-4297-8178-b606832a86f5?download=true | https://knauf.com/api/download-center/v1/assets/e5223af3-28dd-4071-b74d-78ebb0b6e57b?download=true | https://knauf.com/api/download-center/v1/assets/7dca7cd6-b310-4e4e-87bf-e1a9e37f5e55?download=true | NULL | Wall | non load-bearing | Interior | New Construction | Teknik-dk@knauf.com | +45 96573020 | Knauf A/S | Denmark | NULL | NULL | NULL | NULL | NULL | NULL | NULL | NULL | NULL | NULL | NULL | NULL | NULL | 3.82 | NULL | NULL | NULL | NULL | NULL | Nej | NULL | Forsatsvæg/Skaktvæg | NULL | NULL | Q3 | 3 | NULL | NULL | NULL | NULL | NULL | NULL | NULL | NULL | NULL | 4800 | NULL | NULL | NULL | 120 mm | NULL | 32 | NULL | NULL | NULL | NULL | NULL | Enkelt Træskelet | 10.8 | 3 | NULL
839 | W122_VE_T45-70_450_AA-HH_M70_B.dk | W122.dk | https://knauf.com/api/download-center/v1/assets/a2b00c21-8a75-4282-96d2-0cc892a5f8d1?download=true | dan_DNK | VE T45/70 450 AA/HH M70 | W122.dk_System_450 | Vådrumsskillevæg | EI60 Skillevæg, Enkelt Træskelet, Stolper T45/70 (c/c450 mm) Beklædning: 2x 12,5 mm Classic 1 Board+Solid Wet Board, Top og bund profil: T45/70, Isolering: 70 mm Mineraluld | EI60 Skillevæg, 70 mm Enkelt Træskelet, (c/c450 mm) Beklædning: 2x 12,5 mm Standard gipsplade+Vådrumsgipsplade, Isolering: 70 mm Mineraluld | VE T45/70 450 AA/HH M70 - EI60 Skillevæg, Enkelt Træskelet, Stolper T45/70 (c/c450 mm) Beklædning: 2x 12,5 mm Classic 1 Board+Solid Wet Board, Top og bund profil: T45/70, Isolering: 70 mm Mineraluld, D= 120 mm, Max højde: 4000 mm, [R´w] = 42 dB | System 450 - Skillevæg, Enkelt Træskelet, Classic 1 Board+Solid Wet Board (dobbelt lag) | NULL | NULL | 1 | 1 | 0 | m² | EI 60 | 60 | NULL | NULL | NULL | NULL | T45/70 (45) | NULL | NULL | NULL | NULL | 4500 | 450 | NULL | NULL | NULL | NULL | NULL | NULL | NULL | NULL | NULL | Classic 1 Board+Solid Wet Board | Standard gipsplade+Vådrumsgipsplade | NULL | NULL | NULL | NULL | NULL | NULL | NULL | NULL | 2 | 4 | 2x 12,5 mm | 25 | NULL | 1 | Ja | L & N | NULL | 120 | 46.04 | 38.6 | NULL | NULL | Mineraluld | 70 | NULL | NULL | NULL | 42 | NULL | NULL | NULL | NULL | NULL | NULL | NULL | NULL | NULL | NULL | NULL | NULL | NULL | NULL | NULL | NULL | NULL | NULL | NULL | NULL | NULL | NULL | NULL | NULL | NULL | NULL | NULL | NULL | NULL | NULL | NULL | NULL | NULL | NULL | NULL | NULL | NULL | NULL | NULL | NULL | NULL | NULL | NULL | NULL | NULL | NULL | NULL | NULL | NULL | NULL | https://knauf.com/api/download-center/v1/assets/a88b41c6-a9b7-44a0-b463-b1f774d5c0cb?download=true | https://knauf.com/api/download-center/v1/assets/3cbf0332-cc5b-4afa-ae8b-9d0c4454cfe4?download=true | NULL | https://knauf.com/api/download-center/v1/assets/636354d7-ff25-4297-8178-b606832a86f5?download=true | https://knauf.com/api/download-center/v1/assets/e5223af3-28dd-4071-b74d-78ebb0b6e57b?download=true | https://knauf.com/api/download-center/v1/assets/94f5e216-39d7-419c-8cc5-2a27d7b5261e?download=true | NULL | Wall | non load-bearing | Interior | New Construction | Teknik-dk@knauf.com | +45 96573020 | Knauf A/S | Denmark | NULL | NULL | NULL | NULL | NULL | NULL | NULL | NULL | NULL | NULL | NULL | NULL | NULL | 5.63 | NULL | NULL | NULL | NULL | NULL | Nej | NULL | Skillevæg | NULL | NULL | Q3 | 3 | NULL | NULL | NULL | NULL | NULL | NULL | NULL | NULL | NULL | 4000 | NULL | NULL | NULL | 120 mm | NULL | 42 | NULL | NULL | NULL | NULL | NULL | Enkelt Træskelet | 10.8 | 3 | NULL
840 | W122_VE_T45-95_450_AA-HH_M95_B.dk | W122.dk | https://knauf.com/api/download-center/v1/assets/a2b00c21-8a75-4282-96d2-0cc892a5f8d1?download=true | dan_DNK | VE T45/95 450 AA/HH M95 | W122.dk_System_450 | Vådrumsskillevæg | EI60 Skillevæg, Enkelt Træskelet, Stolper T45/95 (c/c450 mm) Beklædning: 2x 12,5 mm Classic 1 Board+Solid Wet Board, Top og bund profil: T45/95, Isolering: 95 mm Mineraluld | EI60 Skillevæg, 95 mm Enkelt Træskelet, (c/c450 mm) Beklædning: 2x 12,5 mm Standard gipsplade+Vådrumsgipsplade, Isolering: 95 mm Mineraluld | VE T45/95 450 AA/HH M95 - EI60 Skillevæg, Enkelt Træskelet, Stolper T45/95 (c/c450 mm) Beklædning: 2x 12,5 mm Classic 1 Board+Solid Wet Board, Top og bund profil: T45/95, Isolering: 95 mm Mineraluld, D= 145 mm, Max højde: 4000 mm, [R´w] = 44 dB | System 450 - Skillevæg, Enkelt Træskelet, Classic 1 Board+Solid Wet Board (dobbelt lag) | NULL | NULL | 1 | 1 | 0 | m² | EI 60 | 60 | NULL | NULL | NULL | NULL | T45/95 (45) | NULL | NULL | NULL | NULL | 6500 | 450 | NULL | NULL | NULL | NULL | NULL | NULL | NULL | NULL | NULL | Classic 1 Board+Solid Wet Board | Standard gipsplade+Vådrumsgipsplade | NULL | NULL | NULL | NULL | NULL | NULL | NULL | NULL | 2 | 4 | 2x 12,5 mm | 25 | NULL | 1 | Ja | L & N | NULL | 145 | 48.15 | 38.6 | NULL | NULL | Mineraluld | 95 | NULL | NULL | NULL | 44 | NULL | NULL | NULL | NULL | NULL | NULL | NULL | NULL | NULL | NULL | NULL | NULL | NULL | NULL | NULL | NULL | NULL | NULL | NULL | NULL | NULL | NULL | NULL | NULL | NULL | NULL | NULL | NULL | NULL | NULL | NULL | NULL | NULL | NULL | NULL | NULL | NULL | NULL | NULL | NULL | NULL | NULL | NULL | NULL | NULL | NULL | NULL | NULL | NULL | NULL | https://knauf.com/api/download-center/v1/assets/a88b41c6-a9b7-44a0-b463-b1f774d5c0cb?download=true | https://knauf.com/api/download-center/v1/assets/3cbf0332-cc5b-4afa-ae8b-9d0c4454cfe4?download=true | NULL | https://knauf.com/api/download-center/v1/assets/636354d7-ff25-4297-8178-b606832a86f5?download=true | https://knauf.com/api/download-center/v1/assets/e5223af3-28dd-4071-b74d-78ebb0b6e57b?download=true | https://knauf.com/api/download-center/v1/assets/49cc15a1-b3a7-48fc-a8ad-d76845221321?download=true | NULL | Wall | non load-bearing | Interior | New Construction | Teknik-dk@knauf.com | +45 96573020 | Knauf A/S | Denmark | NULL | NULL | NULL | NULL | NULL | NULL | NULL | NULL | NULL | NULL | NULL | NULL | NULL | 6.21 | NULL | NULL | NULL | NULL | NULL | Nej | NULL | Skillevæg | NULL | NULL | Q3 | 3 | NULL | NULL | NULL | NULL | NULL | NULL | NULL | NULL | NULL | 4000 | NULL | NULL | NULL | 145 mm | NULL | 44 | NULL | NULL | NULL | NULL | NULL | Enkelt Træskelet | 10.8 | 3 | NULL
841 | W125_VD_T45-70_450_AA-HH_M140_B.dk | W125.dk | https://knauf.com/api/download-center/v1/assets/77f93c76-bd24-4252-91ac-4f97b4c4d1a6?download=true | dan_DNK | VD T45/70 450 AA/HH M140 | W125.dk_System_450 | Vådrumsskillevæg | EI60 Skillevæg, Dobbelt Træskelet, Stolper T45/70 (c/c450 mm) Beklædning: 2x 12,5 mm Classic 1 Board+Solid Wet Board, Top og bund profil: T45/70, Isolering: 140 mm Mineraluld | EI60 Skillevæg, 70 mm Dobbelt Træskelet, (c/c450 mm) Beklædning: 2x 12,5 mm Standard gipsplade+Vådrumsgipsplade, Isolering: 140 mm Mineraluld | VD T45/70 450 AA/HH M140 - EI60 Skillevæg, Dobbelt Træskelet, Stolper T45/70 (c/c450 mm) Beklædning: 2x 12,5 mm Classic 1 Board+Solid Wet Board, Top og bund profil: T45/70, Isolering: 140 mm Mineraluld, D= 210 mm, Max højde: 3600 mm, [R´w] = 58 dB | System 450 - Skillevæg, Dobbelt Træskelet, Classic 1 Board+Solid Wet Board (dobbelt lag) | NULL | NULL | 1 | 1 | 0 | m² | EI 60 | 60 | NULL | NULL | NULL | NULL | T45/70 (45) | NULL | NULL | NULL | NULL | 3600 | 450 | NULL | NULL | NULL | NULL | NULL | NULL | NULL | NULL | NULL | Classic 1 Board+Solid Wet Board | Standard gipsplade+Vådrumsgipsplade | NULL | NULL | NULL | NULL | NULL | NULL | NULL | NULL | 2 | 4 | 2x 12,5 mm | 25 | NULL | 1 | Ja | L & N | NULL | 210 | 53.48 | 38.6 | NULL | NULL | Mineraluld | 140 | NULL | NULL | NULL | 58 | NULL | NULL | NULL | NULL | NULL | NULL | NULL | NULL | NULL | NULL | NULL | NULL | NULL | NULL | NULL | NULL | NULL | NULL | NULL | NULL | NULL | NULL | NULL | NULL | NULL | NULL | NULL | NULL | NULL | NULL | NULL | NULL | NULL | NULL | NULL | NULL | NULL | NULL | NULL | NULL | NULL | NULL | NULL | NULL | NULL | NULL | NULL | NULL | NULL | NULL | https://knauf.com/api/download-center/v1/assets/a88b41c6-a9b7-44a0-b463-b1f774d5c0cb?download=true | https://knauf.com/api/download-center/v1/assets/3cbf0332-cc5b-4afa-ae8b-9d0c4454cfe4?download=true | NULL | https://knauf.com/api/download-center/v1/assets/636354d7-ff25-4297-8178-b606832a86f5?download=true | https://knauf.com/api/download-center/v1/assets/e5223af3-28dd-4071-b74d-78ebb0b6e57b?download=true | https://knauf.com/api/download-center/v1/assets/b816b618-d964-478c-beb5-1f2f3117d77b?download=true | NULL | Wall | non load-bearing | Interior | New Construction | Teknik-dk@knauf.com | +45 96573020 | Knauf A/S | Denmark | NULL | NULL | NULL | NULL | NULL | NULL | NULL | NULL | NULL | NULL | NULL | NULL | NULL | 7.25 | NULL | NULL | NULL | NULL | NULL | Nej | NULL | Skillevæg | NULL | NULL | Q3 | 3 | NULL | NULL | NULL | NULL | NULL | NULL | NULL | NULL | NULL | 3600 | NULL | NULL | NULL | 210 mm | NULL | 58 | NULL | NULL | NULL | NULL | NULL | Dobbelt Træskelet | 10.8 | 3 | NULL
842 | W125_VD_T45-95_450_AA-HH_M140_B.dk | W125.dk | https://knauf.com/api/download-center/v1/assets/9aa6b6ad-0c1c-4389-8f56-239f11b6ef90?download=true | dan_DNK | VD T45/95 450 AA/HH M140 | W125.dk_System_450 | Vådrumsskillevæg | EI60 Skillevæg, Dobbelt Træskelet, Stolper T45/95 (c/c450 mm) Beklædning: 2x 12,5 mm Classic 1 Board+Solid Wet Board, Top og bund profil: T45/95, Isolering: 140 mm Mineraluld | EI60 Skillevæg, 95 mm Dobbelt Træskelet, (c/c450 mm) Beklædning: 2x 12,5 mm Standard gipsplade+Vådrumsgipsplade, Isolering: 140 mm Mineraluld | VD T45/95 450 AA/HH M140 - EI60 Skillevæg, Dobbelt Træskelet, Stolper T45/95 (c/c450 mm) Beklædning: 2x 12,5 mm Classic 1 Board+Solid Wet Board, Top og bund profil: T45/95, Isolering: 140 mm Mineraluld, D= 260 mm, Max højde: 4000 mm, [R´w] = 59 dB | System 450 - Skillevæg, Dobbelt Træskelet, Classic 1 Board+Solid Wet Board (dobbelt lag) | NULL | NULL | 1 | 1 | 0 | m² | EI 60 | 60 | NULL | NULL | NULL | NULL | T45/95 (45) | NULL | NULL | NULL | NULL | 4800 | 450 | NULL | NULL | NULL | NULL | NULL | NULL | NULL | NULL | NULL | Classic 1 Board+Solid Wet Board | Standard gipsplade+Vådrumsgipsplade | NULL | NULL | NULL | NULL | NULL | NULL | NULL | NULL | 2 | 4 | 2x 12,5 mm | 25 | NULL | 1 | Ja | L & N | NULL | 260 | 56.94 | 38.6 | NULL | NULL | Mineraluld | 140 | NULL | NULL | NULL | 59 | NULL | NULL | NULL | NULL | NULL | NULL | NULL | NULL | NULL | NULL | NULL | NULL | NULL | NULL | NULL | NULL | NULL | NULL | NULL | NULL | NULL | NULL | NULL | NULL | NULL | NULL | NULL | NULL | NULL | NULL | NULL | NULL | NULL | NULL | NULL | NULL | NULL | NULL | NULL | NULL | NULL | NULL | NULL | NULL | NULL | NULL | NULL | NULL | NULL | NULL | https://knauf.com/api/download-center/v1/assets/a88b41c6-a9b7-44a0-b463-b1f774d5c0cb?download=true | https://knauf.com/api/download-center/v1/assets/3cbf0332-cc5b-4afa-ae8b-9d0c4454cfe4?download=true | NULL | https://knauf.com/api/download-center/v1/assets/636354d7-ff25-4297-8178-b606832a86f5?download=true | https://knauf.com/api/download-center/v1/assets/e5223af3-28dd-4071-b74d-78ebb0b6e57b?download=true | https://knauf.com/api/download-center/v1/assets/b6b7869d-1dee-4c5e-8553-2f2f8d5550f4?download=true | NULL | Wall | non load-bearing | Interior | New Construction | Teknik-dk@knauf.com | +45 96573020 | Knauf A/S | Denmark | NULL | NULL | NULL | NULL | NULL | NULL | NULL | NULL | NULL | NULL | NULL | NULL | NULL | 7.72 | NULL | NULL | NULL | NULL | NULL | Nej | NULL | Skillevæg | NULL | NULL | Q3 | 3 | NULL | NULL | NULL | NULL | NULL | NULL | NULL | NULL | NULL | 4000 | NULL | NULL | NULL | 260 mm | NULL | 59 | NULL | NULL | NULL | NULL | NULL | Dobbelt Træskelet | 10.8 | 3 | NULL
843 | W626_VE_T45-120_450_-HH_M45_A.dk | W626.dk | https://knauf.com/api/download-center/v1/assets/5b9b562e-077b-48d5-a6a6-ce0ac892c7e8?download=true | dan_DNK | VE T45/120 450 -/HH M45 | W626.dk_System_450 | Vådrumsskakt eller forsatsvæg | Forsatsvæg/Skaktvæg, Enkelt Træskelet, Stolper T45/120 (c/c450 mm) Beklædning: 2x 12,5 mm Solid Wet Board, Top og bund profil: T45/120, Isolering: 45 mm Mineraluld | Forsatsvæg/Skaktvæg, 120 mm Enkelt Træskelet, (c/c450 mm) Beklædning: 2x 12,5 mm Vådrumsgipsplade, Isolering: 45 mm Mineraluld | VE T45/120 450 -/HH M45 - Forsatsvæg/Skaktvæg, Enkelt Træskelet, Stolper T45/120 (c/c450 mm) Beklædning: 2x 12,5 mm Solid Wet Board, Top og bund profil: T45/120, Isolering: 45 mm Mineraluld, D= 145 mm, Max højde: 5200 mm, [R´w] = 32 dB | System 450 - Forsatsvæg/Skaktvæg, Enkelt Træskelet, Solid Wet Board (dobbelt lag) | NULL | NULL | 1 | 1 | 0 | m² | Ingen klassificering | 0 | NULL | NULL | NULL | NULL | T45/120 (45) | NULL | NULL | NULL | NULL | 5200 | 450 | NULL | NULL | NULL | NULL | NULL | NULL | NULL | NULL | NULL | Solid Wet Board | Vådrumsgipsplade | NULL | NULL | NULL | NULL | NULL | NULL | NULL | NULL | 2 | 2 | 2x 12,5 mm | 25 | NULL | 1 | Ja | L & N | NULL | 145 | 32.95 | 22 | NULL | NULL | Mineraluld | 45 | NULL | NULL | NULL | 32 | NULL | NULL | NULL | NULL | NULL | NULL | NULL | NULL | NULL | NULL | NULL | NULL | NULL | NULL | NULL | NULL | NULL | NULL | NULL | NULL | NULL | NULL | NULL | NULL | NULL | NULL | NULL | NULL | NULL | NULL | NULL | NULL | NULL | NULL | NULL | NULL | NULL | NULL | NULL | NULL | NULL | NULL | NULL | NULL | NULL | NULL | NULL | NULL | NULL | NULL | https://knauf.com/api/download-center/v1/assets/3cbf0332-cc5b-4afa-ae8b-9d0c4454cfe4?download=true | NULL | NULL | https://knauf.com/api/download-center/v1/assets/636354d7-ff25-4297-8178-b606832a86f5?download=true | https://knauf.com/api/download-center/v1/assets/e5223af3-28dd-4071-b74d-78ebb0b6e57b?download=true | https://knauf.com/api/download-center/v1/assets/3093287d-a511-4017-9cbe-23088a05aba9?download=true | NULL | Wall | non load-bearing | Interior | New Construction | Teknik-dk@knauf.com | +45 96573020 | Knauf A/S | Denmark | NULL | NULL | NULL | NULL | NULL | NULL | NULL | NULL | NULL | NULL | NULL | NULL | NULL | 4.05 | NULL | NULL | NULL | NULL | NULL | Nej | NULL | Forsatsvæg/Skaktvæg | NULL | NULL | Q3 | 3 | NULL | NULL | NULL | NULL | NULL | NULL | NULL | NULL | NULL | 5200 | NULL | NULL | NULL | 145 mm | NULL | 32 | NULL | NULL | NULL | NULL | NULL | Enkelt Træskelet | 10.8 | 3 | NULL
844 | W122_VE_T45-120_450_AA-HH_M95_B.dk | W122.dk | https://knauf.com/api/download-center/v1/assets/b5875993-4cde-4e8e-a5d7-caf6395e7aec?download=true | dan_DNK | VE T45/120 450 AA/HH M95 | W122.dk_System_450 | Vådrumsskillevæg | EI60 Skillevæg, Enkelt Træskelet, Stolper T45/120 (c/c450 mm) Beklædning: 2x 12,5 mm Classic 1 Board+Solid Wet Board, Top og bund profil: T45/120, Isolering: 95 mm Mineraluld | EI60 Skillevæg, 120 mm Enkelt Træskelet, (c/c450 mm) Beklædning: 2x 12,5 mm Standard gipsplade+Vådrumsgipsplade, Isolering: 95 mm Mineraluld | VE T45/120 450 AA/HH M95 - EI60 Skillevæg, Enkelt Træskelet, Stolper T45/120 (c/c450 mm) Beklædning: 2x 12,5 mm Classic 1 Board+Solid Wet Board, Top og bund profil: T45/120, Isolering: 95 mm Mineraluld, D= 170 mm, Max højde: 4000 mm, [R´w] = 44 dB | System 450 - Skillevæg, Enkelt Træskelet, Classic 1 Board+Solid Wet Board (dobbelt lag) | NULL | NULL | 1 | 1 | 0 | m² | EI 60 | 60 | NULL | NULL | NULL | NULL | T45/120 (45) | NULL | NULL | NULL | NULL | 7900 | 450 | NULL | NULL | NULL | NULL | NULL | NULL | NULL | NULL | NULL | Classic 1 Board+Solid Wet Board | Standard gipsplade+Vådrumsgipsplade | NULL | NULL | NULL | NULL | NULL | NULL | NULL | NULL | 2 | 4 | 2x 12,5 mm | 25 | NULL | 1 | Ja | L & N | NULL | 170 | 50.3 | 38.6 | NULL | NULL | Mineraluld | 95 | NULL | NULL | NULL | 44 | NULL | NULL | NULL | NULL | NULL | NULL | NULL | NULL | NULL | NULL | NULL | NULL | NULL | NULL | NULL | NULL | NULL | NULL | NULL | NULL | NULL | NULL | NULL | NULL | NULL | NULL | NULL | NULL | NULL | NULL | NULL | NULL | NULL | NULL | NULL | NULL | NULL | NULL | NULL | NULL | NULL | NULL | NULL | NULL | NULL | NULL | NULL | NULL | NULL | NULL | https://knauf.com/api/download-center/v1/assets/a88b41c6-a9b7-44a0-b463-b1f774d5c0cb?download=true | https://knauf.com/api/download-center/v1/assets/3cbf0332-cc5b-4afa-ae8b-9d0c4454cfe4?download=true | NULL | https://knauf.com/api/download-center/v1/assets/636354d7-ff25-4297-8178-b606832a86f5?download=true | https://knauf.com/api/download-center/v1/assets/e5223af3-28dd-4071-b74d-78ebb0b6e57b?download=true | https://knauf.com/api/download-center/v1/assets/db2fe2bb-8f01-4a88-9fe3-4856f80db762?download=true | NULL | Wall | non load-bearing | Interior | New Construction | Teknik-dk@knauf.com | +45 96573020 | Knauf A/S | Denmark | NULL | NULL | NULL | NULL | NULL | NULL | NULL | NULL | NULL | NULL | NULL | NULL | NULL | 6.44 | NULL | NULL | NULL | NULL | NULL | Nej | NULL | Skillevæg | NULL | NULL | Q3 | 3 | NULL | NULL | NULL | NULL | NULL | NULL | NULL | NULL | NULL | 4000 | NULL | NULL | NULL | 170 mm | NULL | 44 | NULL | NULL | NULL | NULL | NULL | Enkelt Træskelet | 10.8 | 3 | NULL
845 | W125_VD_T45-120_450_AA-HH_M140_B.dk | W125.dk | https://knauf.com/api/download-center/v1/assets/9aa6b6ad-0c1c-4389-8f56-239f11b6ef90?download=true | dan_DNK | VD T45/120 450 AA/HH M140 | W125.dk_System_450 | Vådrumsskillevæg | EI60 Skillevæg, Dobbelt Træskelet, Stolper T45/120 (c/c450 mm) Beklædning: 2x 12,5 mm Classic 1 Board+Solid Wet Board, Top og bund profil: T45/120, Isolering: 140 mm Mineraluld | EI60 Skillevæg, 120 mm Dobbelt Træskelet, (c/c450 mm) Beklædning: 2x 12,5 mm Standard gipsplade+Vådrumsgipsplade, Isolering: 140 mm Mineraluld | VD T45/120 450 AA/HH M140 - EI60 Skillevæg, Dobbelt Træskelet, Stolper T45/120 (c/c450 mm) Beklædning: 2x 12,5 mm Classic 1 Board+Solid Wet Board, Top og bund profil: T45/120, Isolering: 140 mm Mineraluld, D= 310 mm, Max højde: 4000 mm, [R´w] = 59 dB | System 450 - Skillevæg, Dobbelt Træskelet, Classic 1 Board+Solid Wet Board (dobbelt lag) | NULL | NULL | 1 | 1 | 0 | m² | EI 60 | 60 | NULL | NULL | NULL | NULL | T45/120 (45) | NULL | NULL | NULL | NULL | 5200 | 450 | NULL | NULL | NULL | NULL | NULL | NULL | NULL | NULL | NULL | Classic 1 Board+Solid Wet Board | Standard gipsplade+Vådrumsgipsplade | NULL | NULL | NULL | NULL | NULL | NULL | NULL | NULL | 2 | 4 | 2x 12,5 mm | 25 | NULL | 1 | Ja | L & N | NULL | 310 | 61.24 | 38.6 | NULL | NULL | Mineraluld | 140 | NULL | NULL | NULL | 59 | NULL | NULL | NULL | NULL | NULL | NULL | NULL | NULL | NULL | NULL | NULL | NULL | NULL | NULL | NULL | NULL | NULL | NULL | NULL | NULL | NULL | NULL | NULL | NULL | NULL | NULL | NULL | NULL | NULL | NULL | NULL | NULL | NULL | NULL | NULL | NULL | NULL | NULL | NULL | NULL | NULL | NULL | NULL | NULL | NULL | NULL | NULL | NULL | NULL | NULL | https://knauf.com/api/download-center/v1/assets/a88b41c6-a9b7-44a0-b463-b1f774d5c0cb?download=true | https://knauf.com/api/download-center/v1/assets/3cbf0332-cc5b-4afa-ae8b-9d0c4454cfe4?download=true | NULL | https://knauf.com/api/download-center/v1/assets/636354d7-ff25-4297-8178-b606832a86f5?download=true | https://knauf.com/api/download-center/v1/assets/e5223af3-28dd-4071-b74d-78ebb0b6e57b?download=true | https://knauf.com/api/download-center/v1/assets/16968670-4cb1-4521-8724-17545f3df281?download=true | NULL | Wall | non load-bearing | Interior | New Construction | Teknik-dk@knauf.com | +45 96573020 | Knauf A/S | Denmark | NULL | NULL | NULL | NULL | NULL | NULL | NULL | NULL | NULL | NULL | NULL | NULL | NULL | 8.19 | NULL | NULL | NULL | NULL | NULL | Nej | NULL | Skillevæg | NULL | NULL | Q3 | 3 | NULL | NULL | NULL | NULL | NULL | NULL | NULL | NULL | NULL | 4000 | NULL | NULL | NULL | 310 mm | NULL | 59 | NULL | NULL | NULL | NULL | NULL | Dobbelt Træskelet | 10.8 | 3 | NULL
846 | W122_VE_T45-70_450_HH-HH_M70_B.dk | W122.dk | https://knauf.com/api/download-center/v1/assets/75f7da1b-2b7d-4516-94b9-e02366cdb17a?download=true | dan_DNK | VE T45/70 450 HH/HH M70 | W122.dk_System_450 | Vådrumsskillevæg | EI60 Skillevæg, Enkelt Træskelet, Stolper T45/70 (c/c450 mm) Beklædning: 2x 12,5 mm Solid Wet Board, Top og bund profil: T45/70, Isolering: 70 mm Mineraluld | EI60 Skillevæg, 70 mm Enkelt Træskelet, (c/c450 mm) Beklædning: 2x 12,5 mm Vådrumsgipsplade, Isolering: 70 mm Mineraluld | VE T45/70 450 HH/HH M70 - EI60 Skillevæg, Enkelt Træskelet, Stolper T45/70 (c/c450 mm) Beklædning: 2x 12,5 mm Solid Wet Board, Top og bund profil: T45/70, Isolering: 70 mm Mineraluld, D= 120 mm, Max højde: 4000 mm, [R´w] = 42 dB | System 450 - Skillevæg, Enkelt Træskelet, Solid Wet Board (dobbelt lag) | NULL | NULL | 1 | 1 | 0 | m² | EI 60 | 60 | NULL | NULL | NULL | NULL | T45/70 (45) | NULL | NULL | NULL | NULL | 4500 | 450 | NULL | NULL | NULL | NULL | NULL | NULL | NULL | NULL | NULL | Solid Wet Board | Vådrumsgipsplade | NULL | NULL | NULL | NULL | NULL | NULL | NULL | NULL | 2 | 4 | 2x 12,5 mm | 25 | NULL | 1 | Ja | L & N | NULL | 120 | 51.44 | 44 | NULL | NULL | Mineraluld | 70 | NULL | NULL | NULL | 42 | NULL | NULL | NULL | NULL | NULL | NULL | NULL | NULL | NULL | NULL | NULL | NULL | NULL | NULL | NULL | NULL | NULL | NULL | NULL | NULL | NULL | NULL | NULL | NULL | NULL | NULL | NULL | NULL | NULL | NULL | NULL | NULL | NULL | NULL | NULL | NULL | NULL | NULL | NULL | NULL | NULL | NULL | NULL | NULL | NULL | NULL | NULL | NULL | NULL | NULL | https://knauf.com/api/download-center/v1/assets/3cbf0332-cc5b-4afa-ae8b-9d0c4454cfe4?download=true | NULL | NULL | https://knauf.com/api/download-center/v1/assets/636354d7-ff25-4297-8178-b606832a86f5?download=true | https://knauf.com/api/download-center/v1/assets/e5223af3-28dd-4071-b74d-78ebb0b6e57b?download=true | https://knauf.com/api/download-center/v1/assets/17c822ac-56f0-45cc-85d0-acf1af83b7cb?download=true | NULL | Wall | non load-bearing | Interior | New Construction | Teknik-dk@knauf.com | +45 96573020 | Knauf A/S | Denmark | NULL | NULL | NULL | NULL | NULL | NULL | NULL | NULL | NULL | NULL | NULL | NULL | NULL | 6.23 | NULL | NULL | NULL | NULL | NULL | Nej | NULL | Skillevæg | NULL | NULL | Q3 | 3 | NULL | NULL | NULL | NULL | NULL | NULL | NULL | NULL | NULL | 4000 | NULL | NULL | NULL | 120 mm | NULL | 42 | NULL | NULL | NULL | NULL | NULL | Enkelt Træskelet | 10.8 | 3 | NULL
847 | W122_VE_T45-95_450_HH-HH_M95_B.dk | W122.dk | https://knauf.com/api/download-center/v1/assets/75f7da1b-2b7d-4516-94b9-e02366cdb17a?download=true | dan_DNK | VE T45/95 450 HH/HH M95 | W122.dk_System_450 | Vådrumsskillevæg | EI60 Skillevæg, Enkelt Træskelet, Stolper T45/95 (c/c450 mm) Beklædning: 2x 12,5 mm Solid Wet Board, Top og bund profil: T45/95, Isolering: 95 mm Mineraluld | EI60 Skillevæg, 95 mm Enkelt Træskelet, (c/c450 mm) Beklædning: 2x 12,5 mm Vådrumsgipsplade, Isolering: 95 mm Mineraluld | VE T45/95 450 HH/HH M95 - EI60 Skillevæg, Enkelt Træskelet, Stolper T45/95 (c/c450 mm) Beklædning: 2x 12,5 mm Solid Wet Board, Top og bund profil: T45/95, Isolering: 95 mm Mineraluld, D= 145 mm, Max højde: 4000 mm, [R´w] = 44 dB | System 450 - Skillevæg, Enkelt Træskelet, Solid Wet Board (dobbelt lag) | NULL | NULL | 1 | 1 | 0 | m² | EI 60 | 60 | NULL | NULL | NULL | NULL | T45/95 (45) | NULL | NULL | NULL | NULL | 6500 | 450 | NULL | NULL | NULL | NULL | NULL | NULL | NULL | NULL | NULL | Solid Wet Board | Vådrumsgipsplade | NULL | NULL | NULL | NULL | NULL | NULL | NULL | NULL | 2 | 4 | 2x 12,5 mm | 25 | NULL | 1 | Ja | L & N | NULL | 145 | 53.55 | 44 | NULL | NULL | Mineraluld | 95 | NULL | NULL | NULL | 44 | NULL | NULL | NULL | NULL | NULL | NULL | NULL | NULL | NULL | NULL | NULL | NULL | NULL | NULL | NULL | NULL | NULL | NULL | NULL | NULL | NULL | NULL | NULL | NULL | NULL | NULL | NULL | NULL | NULL | NULL | NULL | NULL | NULL | NULL | NULL | NULL | NULL | NULL | NULL | NULL | NULL | NULL | NULL | NULL | NULL | NULL | NULL | NULL | NULL | NULL | https://knauf.com/api/download-center/v1/assets/3cbf0332-cc5b-4afa-ae8b-9d0c4454cfe4?download=true | NULL | NULL | https://knauf.com/api/download-center/v1/assets/636354d7-ff25-4297-8178-b606832a86f5?download=true | https://knauf.com/api/download-center/v1/assets/e5223af3-28dd-4071-b74d-78ebb0b6e57b?download=true | https://knauf.com/api/download-center/v1/assets/b0e8751e-c519-4843-bed8-8e1d0a4f37a6?download=true | NULL | Wall | non load-bearing | Interior | New Construction | Teknik-dk@knauf.com | +45 96573020 | Knauf A/S | Denmark | NULL | NULL | NULL | NULL | NULL | NULL | NULL | NULL | NULL | NULL | NULL | NULL | NULL | 6.81 | NULL | NULL | NULL | NULL | NULL | Nej | NULL | Skillevæg | NULL | NULL | Q3 | 3 | NULL | NULL | NULL | NULL | NULL | NULL | NULL | NULL | NULL | 4000 | NULL | NULL | NULL | 145 mm | NULL | 44 | NULL | NULL | NULL | NULL | NULL | Enkelt Træskelet | 10.8 | 3 | NULL
848 | W125_VD_T45-70_450_HH-HH_M140_B.dk | W125.dk | https://knauf.com/api/download-center/v1/assets/e13d1a0c-cf65-48f3-ab9c-5122e3d35217?download=true | dan_DNK | VD T45/70 450 HH/HH M140 | W125.dk_System_450 | Vådrumsskillevæg | EI60 Skillevæg, Dobbelt Træskelet, Stolper T45/70 (c/c450 mm) Beklædning: 2x 12,5 mm Solid Wet Board, Top og bund profil: T45/70, Isolering: 140 mm Mineraluld | EI60 Skillevæg, 70 mm Dobbelt Træskelet, (c/c450 mm) Beklædning: 2x 12,5 mm Vådrumsgipsplade, Isolering: 140 mm Mineraluld | VD T45/70 450 HH/HH M140 - EI60 Skillevæg, Dobbelt Træskelet, Stolper T45/70 (c/c450 mm) Beklædning: 2x 12,5 mm Solid Wet Board, Top og bund profil: T45/70, Isolering: 140 mm Mineraluld, D= 210 mm, Max højde: 3600 mm, [R´w] = 58 dB | System 450 - Skillevæg, Dobbelt Træskelet, Solid Wet Board (dobbelt lag) | NULL | NULL | 1 | 1 | 0 | m² | EI 60 | 60 | NULL | NULL | NULL | NULL | T45/70 (45) | NULL | NULL | NULL | NULL | 3600 | 450 | NULL | NULL | NULL | NULL | NULL | NULL | NULL | NULL | NULL | Solid Wet Board | Vådrumsgipsplade | NULL | NULL | NULL | NULL | NULL | NULL | NULL | NULL | 2 | 4 | 2x 12,5 mm | 25 | NULL | 1 | Ja | L & N | NULL | 210 | 58.88 | 44 | NULL | NULL | Mineraluld | 140 | NULL | NULL | NULL | 58 | NULL | NULL | NULL | NULL | NULL | NULL | NULL | NULL | NULL | NULL | NULL | NULL | NULL | NULL | NULL | NULL | NULL | NULL | NULL | NULL | NULL | NULL | NULL | NULL | NULL | NULL | NULL | NULL | NULL | NULL | NULL | NULL | NULL | NULL | NULL | NULL | NULL | NULL | NULL | NULL | NULL | NULL | NULL | NULL | NULL | NULL | NULL | NULL | NULL | NULL | https://knauf.com/api/download-center/v1/assets/3cbf0332-cc5b-4afa-ae8b-9d0c4454cfe4?download=true | NULL | NULL | https://knauf.com/api/download-center/v1/assets/636354d7-ff25-4297-8178-b606832a86f5?download=true | https://knauf.com/api/download-center/v1/assets/e5223af3-28dd-4071-b74d-78ebb0b6e57b?download=true | https://knauf.com/api/download-center/v1/assets/7cf8b3b0-0842-4327-bcdf-8a503c77b515?download=true | NULL | Wall | non load-bearing | Interior | New Construction | Teknik-dk@knauf.com | +45 96573020 | Knauf A/S | Denmark | NULL | NULL | NULL | NULL | NULL | NULL | NULL | NULL | NULL | NULL | NULL | NULL | NULL | 7.85 | NULL | NULL | NULL | NULL | NULL | Nej | NULL | Skillevæg | NULL | NULL | Q3 | 3 | NULL | NULL | NULL | NULL | NULL | NULL | NULL | NULL | NULL | 3600 | NULL | NULL | NULL | 210 mm | NULL | 58 | NULL | NULL | NULL | NULL | NULL | Dobbelt Træskelet | 10.8 | 3 | NULL
849 | W125_VD_T45-95_450_HH-HH_M140_B.dk | W125.dk | https://knauf.com/api/download-center/v1/assets/a46b6f73-e936-46b1-8fea-31692ee9d88d?download=true | dan_DNK | VD T45/95 450 HH/HH M140 | W125.dk_System_450 | Vådrumsskillevæg | EI60 Skillevæg, Dobbelt Træskelet, Stolper T45/95 (c/c450 mm) Beklædning: 2x 12,5 mm Solid Wet Board, Top og bund profil: T45/95, Isolering: 140 mm Mineraluld | EI60 Skillevæg, 95 mm Dobbelt Træskelet, (c/c450 mm) Beklædning: 2x 12,5 mm Vådrumsgipsplade, Isolering: 140 mm Mineraluld | VD T45/95 450 HH/HH M140 - EI60 Skillevæg, Dobbelt Træskelet, Stolper T45/95 (c/c450 mm) Beklædning: 2x 12,5 mm Solid Wet Board, Top og bund profil: T45/95, Isolering: 140 mm Mineraluld, D= 260 mm, Max højde: 4000 mm, [R´w] = 59 dB | System 450 - Skillevæg, Dobbelt Træskelet, Solid Wet Board (dobbelt lag) | NULL | NULL | 1 | 1 | 0 | m² | EI 60 | 60 | NULL | NULL | NULL | NULL | T45/95 (45) | NULL | NULL | NULL | NULL | 4800 | 450 | NULL | NULL | NULL | NULL | NULL | NULL | NULL | NULL | NULL | Solid Wet Board | Vådrumsgipsplade | NULL | NULL | NULL | NULL | NULL | NULL | NULL | NULL | 2 | 4 | 2x 12,5 mm | 25 | NULL | 1 | Ja | L & N | NULL | 260 | 62.34 | 44 | NULL | NULL | Mineraluld | 140 | NULL | NULL | NULL | 59 | NULL | NULL | NULL | NULL | NULL | NULL | NULL | NULL | NULL | NULL | NULL | NULL | NULL | NULL | NULL | NULL | NULL | NULL | NULL | NULL | NULL | NULL | NULL | NULL | NULL | NULL | NULL | NULL | NULL | NULL | NULL | NULL | NULL | NULL | NULL | NULL | NULL | NULL | NULL | NULL | NULL | NULL | NULL | NULL | NULL | NULL | NULL | NULL | NULL | NULL | https://knauf.com/api/download-center/v1/assets/3cbf0332-cc5b-4afa-ae8b-9d0c4454cfe4?download=true | NULL | NULL | https://knauf.com/api/download-center/v1/assets/636354d7-ff25-4297-8178-b606832a86f5?download=true | https://knauf.com/api/download-center/v1/assets/e5223af3-28dd-4071-b74d-78ebb0b6e57b?download=true | https://knauf.com/api/download-center/v1/assets/a5fb5fec-e6ff-4bc7-9313-26545ba657aa?download=true | NULL | Wall | non load-bearing | Interior | New Construction | Teknik-dk@knauf.com | +45 96573020 | Knauf A/S | Denmark | NULL | NULL | NULL | NULL | NULL | NULL | NULL | NULL | NULL | NULL | NULL | NULL | NULL | 8.32 | NULL | NULL | NULL | NULL | NULL | Nej | NULL | Skillevæg | NULL | NULL | Q3 | 3 | NULL | NULL | NULL | NULL | NULL | NULL | NULL | NULL | NULL | 4000 | NULL | NULL | NULL | 260 mm | NULL | 59 | NULL | NULL | NULL | NULL | NULL | Dobbelt Træskelet | 10.8 | 3 | NULL
850 | W122_VE_T45-120_450_HH-HH_M95_B.dk | W122.dk | https://knauf.com/api/download-center/v1/assets/6f76f71a-393a-4d75-bac8-3ce00a4e3dfc?download=true | dan_DNK | VE T45/120 450 HH/HH M95 | W122.dk_System_450 | Vådrumsskillevæg | EI60 Skillevæg, Enkelt Træskelet, Stolper T45/120 (c/c450 mm) Beklædning: 2x 12,5 mm Solid Wet Board, Top og bund profil: T45/120, Isolering: 95 mm Mineraluld | EI60 Skillevæg, 120 mm Enkelt Træskelet, (c/c450 mm) Beklædning: 2x 12,5 mm Vådrumsgipsplade, Isolering: 95 mm Mineraluld | VE T45/120 450 HH/HH M95 - EI60 Skillevæg, Enkelt Træskelet, Stolper T45/120 (c/c450 mm) Beklædning: 2x 12,5 mm Solid Wet Board, Top og bund profil: T45/120, Isolering: 95 mm Mineraluld, D= 170 mm, Max højde: 4000 mm, [R´w] = 44 dB | System 450 - Skillevæg, Enkelt Træskelet, Solid Wet Board (dobbelt lag) | NULL | NULL | 1 | 1 | 0 | m² | EI 60 | 60 | NULL | NULL | NULL | NULL | T45/120 (45) | NULL | NULL | NULL | NULL | 7900 | 450 | NULL | NULL | NULL | NULL | NULL | NULL | NULL | NULL | NULL | Solid Wet Board | Vådrumsgipsplade | NULL | NULL | NULL | NULL | NULL | NULL | NULL | NULL | 2 | 4 | 2x 12,5 mm | 25 | NULL | 1 | Ja | L & N | NULL | 170 | 55.7 | 44 | NULL | NULL | Mineraluld | 95 | NULL | NULL | NULL | 44 | NULL | NULL | NULL | NULL | NULL | NULL | NULL | NULL | NULL | NULL | NULL | NULL | NULL | NULL | NULL | NULL | NULL | NULL | NULL | NULL | NULL | NULL | NULL | NULL | NULL | NULL | NULL | NULL | NULL | NULL | NULL | NULL | NULL | NULL | NULL | NULL | NULL | NULL | NULL | NULL | NULL | NULL | NULL | NULL | NULL | NULL | NULL | NULL | NULL | NULL | https://knauf.com/api/download-center/v1/assets/3cbf0332-cc5b-4afa-ae8b-9d0c4454cfe4?download=true | NULL | NULL | https://knauf.com/api/download-center/v1/assets/636354d7-ff25-4297-8178-b606832a86f5?download=true | https://knauf.com/api/download-center/v1/assets/e5223af3-28dd-4071-b74d-78ebb0b6e57b?download=true | https://knauf.com/api/download-center/v1/assets/2b5b12ed-4c25-4072-86ba-f7200cfbdfda?download=true | NULL | Wall | non load-bearing | Interior | New Construction | Teknik-dk@knauf.com | +45 96573020 | Knauf A/S | Denmark | NULL | NULL | NULL | NULL | NULL | NULL | NULL | NULL | NULL | NULL | NULL | NULL | NULL | 7.04 | NULL | NULL | NULL | NULL | NULL | Nej | NULL | Skillevæg | NULL | NULL | Q3 | 3 | NULL | NULL | NULL | NULL | NULL | NULL | NULL | NULL | NULL | 4000 | NULL | NULL | NULL | 170 mm | NULL | 44 | NULL | NULL | NULL | NULL | NULL | Enkelt Træskelet | 10.8 | 3 | NULL
851 | W125_VD_T45-120_450_HH-HH_M140_B.dk | W125.dk | https://knauf.com/api/download-center/v1/assets/a46b6f73-e936-46b1-8fea-31692ee9d88d?download=true | dan_DNK | VD T45/120 450 HH/HH M140 | W125.dk_System_450 | Vådrumsskillevæg | EI60 Skillevæg, Dobbelt Træskelet, Stolper T45/120 (c/c450 mm) Beklædning: 2x 12,5 mm Solid Wet Board, Top og bund profil: T45/120, Isolering: 140 mm Mineraluld | EI60 Skillevæg, 120 mm Dobbelt Træskelet, (c/c450 mm) Beklædning: 2x 12,5 mm Vådrumsgipsplade, Isolering: 140 mm Mineraluld | VD T45/120 450 HH/HH M140 - EI60 Skillevæg, Dobbelt Træskelet, Stolper T45/120 (c/c450 mm) Beklædning: 2x 12,5 mm Solid Wet Board, Top og bund profil: T45/120, Isolering: 140 mm Mineraluld, D= 310 mm, Max højde: 4000 mm, [R´w] = 59 dB | System 450 - Skillevæg, Dobbelt Træskelet, Solid Wet Board (dobbelt lag) | NULL | NULL | 1 | 1 | 0 | m² | EI 60 | 60 | NULL | NULL | NULL | NULL | T45/120 (45) | NULL | NULL | NULL | NULL | 5200 | 450 | NULL | NULL | NULL | NULL | NULL | NULL | NULL | NULL | NULL | Solid Wet Board | Vådrumsgipsplade | NULL | NULL | NULL | NULL | NULL | NULL | NULL | NULL | 2 | 4 | 2x 12,5 mm | 25 | NULL | 1 | Ja | L & N | NULL | 310 | 66.64 | 44 | NULL | NULL | Mineraluld | 140 | NULL | NULL | NULL | 59 | NULL | NULL | NULL | NULL | NULL | NULL | NULL | NULL | NULL | NULL | NULL | NULL | NULL | NULL | NULL | NULL | NULL | NULL | NULL | NULL | NULL | NULL | NULL | NULL | NULL | NULL | NULL | NULL | NULL | NULL | NULL | NULL | NULL | NULL | NULL | NULL | NULL | NULL | NULL | NULL | NULL | NULL | NULL | NULL | NULL | NULL | NULL | NULL | NULL | NULL | https://knauf.com/api/download-center/v1/assets/3cbf0332-cc5b-4afa-ae8b-9d0c4454cfe4?download=true | NULL | NULL | https://knauf.com/api/download-center/v1/assets/636354d7-ff25-4297-8178-b606832a86f5?download=true | https://knauf.com/api/download-center/v1/assets/e5223af3-28dd-4071-b74d-78ebb0b6e57b?download=true | https://knauf.com/api/download-center/v1/assets/d9dc087f-8284-4d2f-bea0-8ad781673c58?download=true | NULL | Wall | non load-bearing | Interior | New Construction | Teknik-dk@knauf.com | +45 96573020 | Knauf A/S | Denmark | NULL | NULL | NULL | NULL | NULL | NULL | NULL | NULL | NULL | NULL | NULL | NULL | NULL | 8.79 | NULL | NULL | NULL | NULL | NULL | Nej | NULL | Skillevæg | NULL | NULL | Q3 | 3 | NULL | NULL | NULL | NULL | NULL | NULL | NULL | NULL | NULL | 4000 | NULL | NULL | NULL | 310 mm | NULL | 59 | NULL | NULL | NULL | NULL | NULL | Dobbelt Træskelet | 10.8 | 3 | NULL
852 | W122_VE_T45-70_450_IA-HH_M70_B.dk | W122.dk | https://knauf.com/api/download-center/v1/assets/a2b00c21-8a75-4282-96d2-0cc892a5f8d1?download=true | dan_DNK | VE T45/70 450 IA/HH M70 | W122.dk_System_450 | Vådrumsskillevæg | EI60 Skillevæg, Enkelt Træskelet, Stolper T45/70 (c/c450 mm) Beklædning: 2x 12,5 mm Solid Board+Classic 1 Board+Solid Wet Board, Top og bund profil: T45/70, Isolering: 70 mm Mineraluld | EI60 Skillevæg, 70 mm Enkelt Træskelet, (c/c450 mm) Beklædning: 2x 12,5 mm Hård Gipsplade+Standard gipsplade+Vådrumsgipsplade, Isolering: 70 mm Mineraluld | VE T45/70 450 IA/HH M70 - EI60 Skillevæg, Enkelt Træskelet, Stolper T45/70 (c/c450 mm) Beklædning: 2x 12,5 mm Solid Board+Classic 1 Board+Solid Wet Board, Top og bund profil: T45/70, Isolering: 70 mm Mineraluld, D= 120 mm, Max højde: 4000 mm, [R´w] = 42 dB | System 450 - Skillevæg, Enkelt Træskelet, Solid Board+Classic 1 Board+Solid Wet Board (dobbelt lag) | NULL | NULL | 1 | 1 | 0 | m² | EI 60 | 60 | NULL | NULL | NULL | NULL | T45/70 (45) | NULL | NULL | NULL | NULL | 4500 | 450 | NULL | NULL | NULL | NULL | NULL | NULL | NULL | NULL | NULL | Solid Board+Classic 1 Board+Solid Wet Board | Hård Gipsplade+Standard gipsplade+Vådrumsgipsplade | NULL | NULL | NULL | NULL | NULL | NULL | NULL | NULL | 2 | 4 | 2x 12,5 mm | 25 | NULL | 1 | Ja | L & N | NULL | 120 | 49.94 | 42.5 | NULL | NULL | Mineraluld | 70 | NULL | NULL | NULL | 42 | NULL | NULL | NULL | NULL | NULL | NULL | NULL | NULL | NULL | NULL | NULL | NULL | NULL | NULL | NULL | NULL | NULL | NULL | NULL | NULL | NULL | NULL | NULL | NULL | NULL | NULL | NULL | NULL | NULL | NULL | NULL | NULL | NULL | NULL | NULL | NULL | NULL | NULL | NULL | NULL | NULL | NULL | NULL | NULL | NULL | NULL | NULL | NULL | NULL | NULL | https://knauf.com/api/download-center/v1/assets/76f7745d-e7c9-441a-9037-bfb3ff27b505?download=true | https://knauf.com/api/download-center/v1/assets/a88b41c6-a9b7-44a0-b463-b1f774d5c0cb?download=true | NULL | https://knauf.com/api/download-center/v1/assets/636354d7-ff25-4297-8178-b606832a86f5?download=true | https://knauf.com/api/download-center/v1/assets/e5223af3-28dd-4071-b74d-78ebb0b6e57b?download=true | https://knauf.com/api/download-center/v1/assets/f2e67c30-039d-456d-b727-cd7d15338e8c?download=true | NULL | Wall | non load-bearing | Interior | New Construction | Teknik-dk@knauf.com | +45 96573020 | Knauf A/S | Denmark | NULL | NULL | NULL | NULL | NULL | NULL | NULL | NULL | NULL | NULL | NULL | NULL | NULL | 5.79 | NULL | NULL | NULL | NULL | NULL | Nej | NULL | Skillevæg | NULL | NULL | Q3 | 3 | NULL | NULL | NULL | NULL | NULL | NULL | NULL | NULL | NULL | 4000 | NULL | NULL | NULL | 120 mm | NULL | 42 | NULL | NULL | NULL | NULL | NULL | Enkelt Træskelet | 10.8 | 3 | NULL
853 | W122_VE_T45-95_450_IA-HH_M95_B.dk | W122.dk | https://knauf.com/api/download-center/v1/assets/a2b00c21-8a75-4282-96d2-0cc892a5f8d1?download=true | dan_DNK | VE T45/95 450 IA/HH M95 | W122.dk_System_450 | Vådrumsskillevæg | EI60 Skillevæg, Enkelt Træskelet, Stolper T45/95 (c/c450 mm) Beklædning: 2x 12,5 mm Solid Board+Classic 1 Board+Solid Wet Board, Top og bund profil: T45/95, Isolering: 95 mm Mineraluld | EI60 Skillevæg, 95 mm Enkelt Træskelet, (c/c450 mm) Beklædning: 2x 12,5 mm Hård Gipsplade+Standard gipsplade+Vådrumsgipsplade, Isolering: 95 mm Mineraluld | VE T45/95 450 IA/HH M95 - EI60 Skillevæg, Enkelt Træskelet, Stolper T45/95 (c/c450 mm) Beklædning: 2x 12,5 mm Solid Board+Classic 1 Board+Solid Wet Board, Top og bund profil: T45/95, Isolering: 95 mm Mineraluld, D= 145 mm, Max højde: 4000 mm, [R´w] = 44 dB | System 450 - Skillevæg, Enkelt Træskelet, Solid Board+Classic 1 Board+Solid Wet Board (dobbelt lag) | NULL | NULL | 1 | 1 | 0 | m² | EI 60 | 60 | NULL | NULL | NULL | NULL | T45/95 (45) | NULL | NULL | NULL | NULL | 6500 | 450 | NULL | NULL | NULL | NULL | NULL | NULL | NULL | NULL | NULL | Solid Board+Classic 1 Board+Solid Wet Board | Hård Gipsplade+Standard gipsplade+Vådrumsgipsplade | NULL | NULL | NULL | NULL | NULL | NULL | NULL | NULL | 2 | 4 | 2x 12,5 mm | 25 | NULL | 1 | Ja | L & N | NULL | 145 | 52.05 | 42.5 | NULL | NULL | Mineraluld | 95 | NULL | NULL | NULL | 44 | NULL | NULL | NULL | NULL | NULL | NULL | NULL | NULL | NULL | NULL | NULL | NULL | NULL | NULL | NULL | NULL | NULL | NULL | NULL | NULL | NULL | NULL | NULL | NULL | NULL | NULL | NULL | NULL | NULL | NULL | NULL | NULL | NULL | NULL | NULL | NULL | NULL | NULL | NULL | NULL | NULL | NULL | NULL | NULL | NULL | NULL | NULL | NULL | NULL | NULL | https://knauf.com/api/download-center/v1/assets/76f7745d-e7c9-441a-9037-bfb3ff27b505?download=true | https://knauf.com/api/download-center/v1/assets/a88b41c6-a9b7-44a0-b463-b1f774d5c0cb?download=true | NULL | https://knauf.com/api/download-center/v1/assets/636354d7-ff25-4297-8178-b606832a86f5?download=true | https://knauf.com/api/download-center/v1/assets/e5223af3-28dd-4071-b74d-78ebb0b6e57b?download=true | https://knauf.com/api/download-center/v1/assets/0c0350a8-6fbb-4fc8-aa89-6069de4ed4b1?download=true | NULL | Wall | non load-bearing | Interior | New Construction | Teknik-dk@knauf.com | +45 96573020 | Knauf A/S | Denmark | NULL | NULL | NULL | NULL | NULL | NULL | NULL | NULL | NULL | NULL | NULL | NULL | NULL | 6.37 | NULL | NULL | NULL | NULL | NULL | Nej | NULL | Skillevæg | NULL | NULL | Q3 | 3 | NULL | NULL | NULL | NULL | NULL | NULL | NULL | NULL | NULL | 4000 | NULL | NULL | NULL | 145 mm | NULL | 44 | NULL | NULL | NULL | NULL | NULL | Enkelt Træskelet | 10.8 | 3 | NULL
854 | W125_VD_T45-70_450_IA-HH_M140_B.dk | W125.dk | https://knauf.com/api/download-center/v1/assets/77f93c76-bd24-4252-91ac-4f97b4c4d1a6?download=true | dan_DNK | VD T45/70 450 IA/HH M140 | W125.dk_System_450 | Vådrumsskillevæg | EI60 Skillevæg, Dobbelt Træskelet, Stolper T45/70 (c/c450 mm) Beklædning: 2x 12,5 mm Solid Board+Classic 1 Board+Solid Wet Board, Top og bund profil: T45/70, Isolering: 140 mm Mineraluld | EI60 Skillevæg, 70 mm Dobbelt Træskelet, (c/c450 mm) Beklædning: 2x 12,5 mm Hård Gipsplade+Standard gipsplade+Vådrumsgipsplade, Isolering: 140 mm Mineraluld | VD T45/70 450 IA/HH M140 - EI60 Skillevæg, Dobbelt Træskelet, Stolper T45/70 (c/c450 mm) Beklædning: 2x 12,5 mm Solid Board+Classic 1 Board+Solid Wet Board, Top og bund profil: T45/70, Isolering: 140 mm Mineraluld, D= 210 mm, Max højde: 3600 mm, [R´w] = 58 dB | System 450 - Skillevæg, Dobbelt Træskelet, Solid Board+Classic 1 Board+Solid Wet Board (dobbelt lag) | NULL | NULL | 1 | 1 | 0 | m² | EI 60 | 60 | NULL | NULL | NULL | NULL | T45/70 (45) | NULL | NULL | NULL | NULL | 3600 | 450 | NULL | NULL | NULL | NULL | NULL | NULL | NULL | NULL | NULL | Solid Board+Classic 1 Board+Solid Wet Board | Hård Gipsplade+Standard gipsplade+Vådrumsgipsplade | NULL | NULL | NULL | NULL | NULL | NULL | NULL | NULL | 2 | 4 | 2x 12,5 mm | 25 | NULL | 1 | Ja | L & N | NULL | 210 | 57.38 | 42.5 | NULL | NULL | Mineraluld | 140 | NULL | NULL | NULL | 58 | NULL | NULL | NULL | NULL | NULL | NULL | NULL | NULL | NULL | NULL | NULL | NULL | NULL | NULL | NULL | NULL | NULL | NULL | NULL | NULL | NULL | NULL | NULL | NULL | NULL | NULL | NULL | NULL | NULL | NULL | NULL | NULL | NULL | NULL | NULL | NULL | NULL | NULL | NULL | NULL | NULL | NULL | NULL | NULL | NULL | NULL | NULL | NULL | NULL | NULL | https://knauf.com/api/download-center/v1/assets/76f7745d-e7c9-441a-9037-bfb3ff27b505?download=true | https://knauf.com/api/download-center/v1/assets/a88b41c6-a9b7-44a0-b463-b1f774d5c0cb?download=true | NULL | https://knauf.com/api/download-center/v1/assets/636354d7-ff25-4297-8178-b606832a86f5?download=true | https://knauf.com/api/download-center/v1/assets/e5223af3-28dd-4071-b74d-78ebb0b6e57b?download=true | https://knauf.com/api/download-center/v1/assets/7959c3b4-650c-4f4f-9a26-cba4f0278c99?download=true | NULL | Wall | non load-bearing | Interior | New Construction | Teknik-dk@knauf.com | +45 96573020 | Knauf A/S | Denmark | NULL | NULL | NULL | NULL | NULL | NULL | NULL | NULL | NULL | NULL | NULL | NULL | NULL | 7.42 | NULL | NULL | NULL | NULL | NULL | Nej | NULL | Skillevæg | NULL | NULL | Q3 | 3 | NULL | NULL | NULL | NULL | NULL | NULL | NULL | NULL | NULL | 3600 | NULL | NULL | NULL | 210 mm | NULL | 58 | NULL | NULL | NULL | NULL | NULL | Dobbelt Træskelet | 10.8 | 3 | NULL
855 | W125_VD_T45-95_450_IA-HH_M140_B.dk | W125.dk | https://knauf.com/api/download-center/v1/assets/9aa6b6ad-0c1c-4389-8f56-239f11b6ef90?download=true | dan_DNK | VD T45/95 450 IA/HH M140 | W125.dk_System_450 | Vådrumsskillevæg | EI60 Skillevæg, Dobbelt Træskelet, Stolper T45/95 (c/c450 mm) Beklædning: 2x 12,5 mm Solid Board+Classic 1 Board+Solid Wet Board, Top og bund profil: T45/95, Isolering: 140 mm Mineraluld | EI60 Skillevæg, 95 mm Dobbelt Træskelet, (c/c450 mm) Beklædning: 2x 12,5 mm Hård Gipsplade+Standard gipsplade+Vådrumsgipsplade, Isolering: 140 mm Mineraluld | VD T45/95 450 IA/HH M140 - EI60 Skillevæg, Dobbelt Træskelet, Stolper T45/95 (c/c450 mm) Beklædning: 2x 12,5 mm Solid Board+Classic 1 Board+Solid Wet Board, Top og bund profil: T45/95, Isolering: 140 mm Mineraluld, D= 260 mm, Max højde: 4000 mm, [R´w] = 59 dB | System 450 - Skillevæg, Dobbelt Træskelet, Solid Board+Classic 1 Board+Solid Wet Board (dobbelt lag) | NULL | NULL | 1 | 1 | 0 | m² | EI 60 | 60 | NULL | NULL | NULL | NULL | T45/95 (45) | NULL | NULL | NULL | NULL | 4800 | 450 | NULL | NULL | NULL | NULL | NULL | NULL | NULL | NULL | NULL | Solid Board+Classic 1 Board+Solid Wet Board | Hård Gipsplade+Standard gipsplade+Vådrumsgipsplade | NULL | NULL | NULL | NULL | NULL | NULL | NULL | NULL | 2 | 4 | 2x 12,5 mm | 25 | NULL | 1 | Ja | L & N | NULL | 260 | 60.84 | 42.5 | NULL | NULL | Mineraluld | 140 | NULL | NULL | NULL | 59 | NULL | NULL | NULL | NULL | NULL | NULL | NULL | NULL | NULL | NULL | NULL | NULL | NULL | NULL | NULL | NULL | NULL | NULL | NULL | NULL | NULL | NULL | NULL | NULL | NULL | NULL | NULL | NULL | NULL | NULL | NULL | NULL | NULL | NULL | NULL | NULL | NULL | NULL | NULL | NULL | NULL | NULL | NULL | NULL | NULL | NULL | NULL | NULL | NULL | NULL | https://knauf.com/api/download-center/v1/assets/76f7745d-e7c9-441a-9037-bfb3ff27b505?download=true | https://knauf.com/api/download-center/v1/assets/a88b41c6-a9b7-44a0-b463-b1f774d5c0cb?download=true | NULL | https://knauf.com/api/download-center/v1/assets/636354d7-ff25-4297-8178-b606832a86f5?download=true | https://knauf.com/api/download-center/v1/assets/e5223af3-28dd-4071-b74d-78ebb0b6e57b?download=true | https://knauf.com/api/download-center/v1/assets/ed7b147c-7144-43cf-a2c6-2b40ad6496c3?download=true | NULL | Wall | non load-bearing | Interior | New Construction | Teknik-dk@knauf.com | +45 96573020 | Knauf A/S | Denmark | NULL | NULL | NULL | NULL | NULL | NULL | NULL | NULL | NULL | NULL | NULL | NULL | NULL | 7.89 | NULL | NULL | NULL | NULL | NULL | Nej | NULL | Skillevæg | NULL | NULL | Q3 | 3 | NULL | NULL | NULL | NULL | NULL | NULL | NULL | NULL | NULL | 4000 | NULL | NULL | NULL | 260 mm | NULL | 59 | NULL | NULL | NULL | NULL | NULL | Dobbelt Træskelet | 10.8 | 3 | NULL
856 | W122_VE_T45-120_450_IA-HH_M95_B.dk | W122.dk | https://knauf.com/api/download-center/v1/assets/b5875993-4cde-4e8e-a5d7-caf6395e7aec?download=true | dan_DNK | VE T45/120 450 IA/HH M95 | W122.dk_System_450 | Vådrumsskillevæg | EI60 Skillevæg, Enkelt Træskelet, Stolper T45/120 (c/c450 mm) Beklædning: 2x 12,5 mm Solid Board+Classic 1 Board+Solid Wet Board, Top og bund profil: T45/120, Isolering: 95 mm Mineraluld | EI60 Skillevæg, 120 mm Enkelt Træskelet, (c/c450 mm) Beklædning: 2x 12,5 mm Hård Gipsplade+Standard gipsplade+Vådrumsgipsplade, Isolering: 95 mm Mineraluld | VE T45/120 450 IA/HH M95 - EI60 Skillevæg, Enkelt Træskelet, Stolper T45/120 (c/c450 mm) Beklædning: 2x 12,5 mm Solid Board+Classic 1 Board+Solid Wet Board, Top og bund profil: T45/120, Isolering: 95 mm Mineraluld, D= 170 mm, Max højde: 4000 mm, [R´w] = 44 dB | System 450 - Skillevæg, Enkelt Træskelet, Solid Board+Classic 1 Board+Solid Wet Board (dobbelt lag) | NULL | NULL | 1 | 1 | 0 | m² | EI 60 | 60 | NULL | NULL | NULL | NULL | T45/120 (45) | NULL | NULL | NULL | NULL | 7900 | 450 | NULL | NULL | NULL | NULL | NULL | NULL | NULL | NULL | NULL | Solid Board+Classic 1 Board+Solid Wet Board | Hård Gipsplade+Standard gipsplade+Vådrumsgipsplade | NULL | NULL | NULL | NULL | NULL | NULL | NULL | NULL | 2 | 4 | 2x 12,5 mm | 25 | NULL | 1 | Ja | L & N | NULL | 170 | 54.2 | 42.5 | NULL | NULL | Mineraluld | 95 | NULL | NULL | NULL | 44 | NULL | NULL | NULL | NULL | NULL | NULL | NULL | NULL | NULL | NULL | NULL | NULL | NULL | NULL | NULL | NULL | NULL | NULL | NULL | NULL | NULL | NULL | NULL | NULL | NULL | NULL | NULL | NULL | NULL | NULL | NULL | NULL | NULL | NULL | NULL | NULL | NULL | NULL | NULL | NULL | NULL | NULL | NULL | NULL | NULL | NULL | NULL | NULL | NULL | NULL | https://knauf.com/api/download-center/v1/assets/76f7745d-e7c9-441a-9037-bfb3ff27b505?download=true | https://knauf.com/api/download-center/v1/assets/a88b41c6-a9b7-44a0-b463-b1f774d5c0cb?download=true | NULL | https://knauf.com/api/download-center/v1/assets/636354d7-ff25-4297-8178-b606832a86f5?download=true | https://knauf.com/api/download-center/v1/assets/e5223af3-28dd-4071-b74d-78ebb0b6e57b?download=true | https://knauf.com/api/download-center/v1/assets/32ed9012-0638-438d-955d-a475e5f4380c?download=true | NULL | Wall | non load-bearing | Interior | New Construction | Teknik-dk@knauf.com | +45 96573020 | Knauf A/S | Denmark | NULL | NULL | NULL | NULL | NULL | NULL | NULL | NULL | NULL | NULL | NULL | NULL | NULL | 6.61 | NULL | NULL | NULL | NULL | NULL | Nej | NULL | Skillevæg | NULL | NULL | Q3 | 3 | NULL | NULL | NULL | NULL | NULL | NULL | NULL | NULL | NULL | 4000 | NULL | NULL | NULL | 170 mm | NULL | 44 | NULL | NULL | NULL | NULL | NULL | Enkelt Træskelet | 10.8 | 3 | NULL
857 | W125_VD_T45-120_450_IA-HH_M140_B.dk | W125.dk | https://knauf.com/api/download-center/v1/assets/9aa6b6ad-0c1c-4389-8f56-239f11b6ef90?download=true | dan_DNK | VD T45/120 450 IA/HH M140 | W125.dk_System_450 | Vådrumsskillevæg | EI60 Skillevæg, Dobbelt Træskelet, Stolper T45/120 (c/c450 mm) Beklædning: 2x 12,5 mm Solid Board+Classic 1 Board+Solid Wet Board, Top og bund profil: T45/120, Isolering: 140 mm Mineraluld | EI60 Skillevæg, 120 mm Dobbelt Træskelet, (c/c450 mm) Beklædning: 2x 12,5 mm Hård Gipsplade+Standard gipsplade+Vådrumsgipsplade, Isolering: 140 mm Mineraluld | VD T45/120 450 IA/HH M140 - EI60 Skillevæg, Dobbelt Træskelet, Stolper T45/120 (c/c450 mm) Beklædning: 2x 12,5 mm Solid Board+Classic 1 Board+Solid Wet Board, Top og bund profil: T45/120, Isolering: 140 mm Mineraluld, D= 310 mm, Max højde: 4000 mm, [R´w] = 59 dB | System 450 - Skillevæg, Dobbelt Træskelet, Solid Board+Classic 1 Board+Solid Wet Board (dobbelt lag) | NULL | NULL | 1 | 1 | 0 | m² | EI 60 | 60 | NULL | NULL | NULL | NULL | T45/120 (45) | NULL | NULL | NULL | NULL | 5200 | 450 | NULL | NULL | NULL | NULL | NULL | NULL | NULL | NULL | NULL | Solid Board+Classic 1 Board+Solid Wet Board | Hård Gipsplade+Standard gipsplade+Vådrumsgipsplade | NULL | NULL | NULL | NULL | NULL | NULL | NULL | NULL | 2 | 4 | 2x 12,5 mm | 25 | NULL | 1 | Ja | L & N | NULL | 310 | 65.14 | 42.5 | NULL | NULL | Mineraluld | 140 | NULL | NULL | NULL | 59 | NULL | NULL | NULL | NULL | NULL | NULL | NULL | NULL | NULL | NULL | NULL | NULL | NULL | NULL | NULL | NULL | NULL | NULL | NULL | NULL | NULL | NULL | NULL | NULL | NULL | NULL | NULL | NULL | NULL | NULL | NULL | NULL | NULL | NULL | NULL | NULL | NULL | NULL | NULL | NULL | NULL | NULL | NULL | NULL | NULL | NULL | NULL | NULL | NULL | NULL | https://knauf.com/api/download-center/v1/assets/76f7745d-e7c9-441a-9037-bfb3ff27b505?download=true | https://knauf.com/api/download-center/v1/assets/a88b41c6-a9b7-44a0-b463-b1f774d5c0cb?download=true | NULL | https://knauf.com/api/download-center/v1/assets/636354d7-ff25-4297-8178-b606832a86f5?download=true | https://knauf.com/api/download-center/v1/assets/e5223af3-28dd-4071-b74d-78ebb0b6e57b?download=true | https://knauf.com/api/download-center/v1/assets/4fdedac9-52e8-49d0-800b-0ddc5dce1b33?download=true | NULL | Wall | non load-bearing | Interior | New Construction | Teknik-dk@knauf.com | +45 96573020 | Knauf A/S | Denmark | NULL | NULL | NULL | NULL | NULL | NULL | NULL | NULL | NULL | NULL | NULL | NULL | NULL | 8.36 | NULL | NULL | NULL | NULL | NULL | Nej | NULL | Skillevæg | NULL | NULL | Q3 | 3 | NULL | NULL | NULL | NULL | NULL | NULL | NULL | NULL | NULL | 4000 | NULL | NULL | NULL | 310 mm | NULL | 59 | NULL | NULL | NULL | NULL | NULL | Dobbelt Træskelet | 10.8 | 3 | NULL
858 | W112_VE_MR70_450_IA-HH_M45_B.dk | W112.dk | https://knauf.com/api/download-center/v1/assets/331b325d-061d-4b3f-a88c-2b0e5da3d564?download=true | dan_DNK | VE MR70 450 IA/HH M45 | W112.dk_System_450 | Vådrumsskillevæg | EI60 Skillevæg, Enkelt Stålskelet, Stolper MR70 (c/c450 mm) Beklædning: 2x 12,5 mm Solid Board+Classic 1 Board+Solid Wet Board, Top og bund profil: MSKP70, Isolering: 45 mm Mineraluld | EI60 Skillevæg, 70 mm Enkelt Stålskelet, (c/c450 mm) Beklædning: 2x 12,5 mm Hård Gipsplade+Standard gipsplade+Vådrumsgipsplade, Isolering: 45 mm Mineraluld | VE MR70 450 IA/HH M45 - EI60 Skillevæg, Enkelt Stålskelet, Stolper MR70 (c/c450 mm) Beklædning: 2x 12,5 mm Solid Board+Classic 1 Board+Solid Wet Board, Top og bund profil: MSKP70, Isolering: 45 mm Mineraluld, D= 120 mm, Max højde: 3600 mm, [R´w] = 48 dB | System 450 - Skillevæg, Enkelt Stålskelet, Solid Board+Classic 1 Board+Solid Wet Board (dobbelt lag) | NULL | NULL | 1 | 1 | 0 | m² | EI 60 A2-s1,d0 | 60 | A2-s1,d0 | NULL | NULL | NULL | MR70 (0,46) | NULL | 100 g/m² | NULL | NULL | 4000 | 450 | NULL | NULL | NULL | NULL | NULL | NULL | NULL | NULL | NULL | Solid Board+Classic 1 Board+Solid Wet Board | Hård Gipsplade+Standard gipsplade+Vådrumsgipsplade | NULL | NULL | NULL | NULL | NULL | NULL | NULL | NULL | 2 | 4 | 2x 12,5 mm | 25 | NULL | 1 | Ja | L & N | NULL | 120 | 44.75 | 42.5 | NULL | NULL | Mineraluld | 45 | NULL | NULL | NULL | 48 | NULL | NULL | NULL | NULL | NULL | NULL | NULL | NULL | NULL | NULL | NULL | NULL | NULL | NULL | NULL | NULL | NULL | NULL | NULL | NULL | NULL | NULL | NULL | NULL | NULL | NULL | NULL | NULL | NULL | NULL | NULL | NULL | NULL | NULL | NULL | NULL | NULL | NULL | NULL | NULL | NULL | NULL | NULL | NULL | NULL | NULL | NULL | NULL | NULL | NULL | https://knauf.com/api/download-center/v1/assets/76f7745d-e7c9-441a-9037-bfb3ff27b505?download=true | https://knauf.com/api/download-center/v1/assets/a88b41c6-a9b7-44a0-b463-b1f774d5c0cb?download=true | https://knauf.com/api/download-center/v1/assets/2056c928-7f2f-4b94-8a1d-97c95a883cd2?download=true | https://knauf.com/api/download-center/v1/assets/636354d7-ff25-4297-8178-b606832a86f5?download=true | https://knauf.com/api/download-center/v1/assets/e5223af3-28dd-4071-b74d-78ebb0b6e57b?download=true | https://knauf.com/api/download-center/v1/assets/92f0aebb-f267-4700-ad87-bb16240a6d55?download=true | NULL | Wall | non load-bearing | Interior | New Construction | Teknik-dk@knauf.com | +45 96573020 | Knauf A/S | Denmark | NULL | NULL | NULL | NULL | NULL | NULL | NULL | NULL | NULL | NULL | NULL | NULL | NULL | 8.2 | NULL | NULL | NULL | NULL | NULL | Nej | NULL | Skillevæg | NULL | NULL | Q3 | 3 | NULL | NULL | NULL | NULL | NULL | NULL | NULL | NULL | NULL | 3600 | NULL | NULL | NULL | 120 mm | NULL | 48 | NULL | NULL | NULL | NULL | NULL | Enkelt Stålskelet | 10.8 | 3 | NULL
859 | W112_VE_MR95_450_IA-HH_M45_B.dk | W112.dk | https://knauf.com/api/download-center/v1/assets/331b325d-061d-4b3f-a88c-2b0e5da3d564?download=true | dan_DNK | VE MR95 450 IA/HH M45 | W112.dk_System_450 | Vådrumsskillevæg | EI60 Skillevæg, Enkelt Stålskelet, Stolper MR95 (c/c450 mm) Beklædning: 2x 12,5 mm Solid Board+Classic 1 Board+Solid Wet Board, Top og bund profil: MSKP95, Isolering: 45 mm Mineraluld | EI60 Skillevæg, 95 mm Enkelt Stålskelet, (c/c450 mm) Beklædning: 2x 12,5 mm Hård Gipsplade+Standard gipsplade+Vådrumsgipsplade, Isolering: 45 mm Mineraluld | VE MR95 450 IA/HH M45 - EI60 Skillevæg, Enkelt Stålskelet, Stolper MR95 (c/c450 mm) Beklædning: 2x 12,5 mm Solid Board+Classic 1 Board+Solid Wet Board, Top og bund profil: MSKP95, Isolering: 45 mm Mineraluld, D= 145 mm, Max højde: 6300 mm, [R´w] = 48 dB | System 450 - Skillevæg, Enkelt Stålskelet, Solid Board+Classic 1 Board+Solid Wet Board (dobbelt lag) | NULL | NULL | 1 | 1 | 0 | m² | EI 60 A2-s1,d0 | 60 | A2-s1,d0 | NULL | NULL | NULL | MR95 (0,46) | NULL | 100 g/m² | NULL | NULL | 6300 | 450 | NULL | NULL | NULL | NULL | NULL | NULL | NULL | NULL | NULL | Solid Board+Classic 1 Board+Solid Wet Board | Hård Gipsplade+Standard gipsplade+Vådrumsgipsplade | NULL | NULL | NULL | NULL | NULL | NULL | NULL | NULL | 2 | 4 | 2x 12,5 mm | 25 | NULL | 1 | Ja | L & N | NULL | 145 | 45 | 42.5 | NULL | NULL | Mineraluld | 45 | NULL | NULL | NULL | 48 | NULL | NULL | NULL | NULL | NULL | NULL | NULL | NULL | NULL | NULL | NULL | NULL | NULL | NULL | NULL | NULL | NULL | NULL | NULL | NULL | NULL | NULL | NULL | NULL | NULL | NULL | NULL | NULL | NULL | NULL | NULL | NULL | NULL | NULL | NULL | NULL | NULL | NULL | NULL | NULL | NULL | NULL | NULL | NULL | NULL | NULL | NULL | NULL | NULL | NULL | https://knauf.com/api/download-center/v1/assets/76f7745d-e7c9-441a-9037-bfb3ff27b505?download=true | https://knauf.com/api/download-center/v1/assets/a88b41c6-a9b7-44a0-b463-b1f774d5c0cb?download=true | https://knauf.com/api/download-center/v1/assets/2056c928-7f2f-4b94-8a1d-97c95a883cd2?download=true | https://knauf.com/api/download-center/v1/assets/636354d7-ff25-4297-8178-b606832a86f5?download=true | https://knauf.com/api/download-center/v1/assets/e5223af3-28dd-4071-b74d-78ebb0b6e57b?download=true | https://knauf.com/api/download-center/v1/assets/315f65c1-03ff-4546-9341-e36d0ecbab8c?download=true | NULL | Wall | non load-bearing | Interior | New Construction | Teknik-dk@knauf.com | +45 96573020 | Knauf A/S | Denmark | NULL | NULL | NULL | NULL | NULL | NULL | NULL | NULL | NULL | NULL | NULL | NULL | NULL | 8.76 | NULL | NULL | NULL | NULL | NULL | Nej | NULL | Skillevæg | NULL | NULL | Q3 | 3 | NULL | NULL | NULL | NULL | NULL | NULL | NULL | NULL | NULL | 6300 | NULL | NULL | NULL | 145 mm | NULL | 48 | NULL | NULL | NULL | NULL | NULL | Enkelt Stålskelet | 10.8 | 3 | NULL
860 | W112_VE_MR120_450_IA-HH_M45_B.dk | W112.dk | https://knauf.com/api/download-center/v1/assets/331b325d-061d-4b3f-a88c-2b0e5da3d564?download=true | dan_DNK | VE MR120 450 IA/HH M45 | W112.dk_System_450 | Vådrumsskillevæg | EI60 Skillevæg, Enkelt Stålskelet, Stolper MR120 (c/c450 mm) Beklædning: 2x 12,5 mm Solid Board+Classic 1 Board+Solid Wet Board, Top og bund profil: MSKP120, Isolering: 45 mm Mineraluld | EI60 Skillevæg, 120 mm Enkelt Stålskelet, (c/c450 mm) Beklædning: 2x 12,5 mm Hård Gipsplade+Standard gipsplade+Vådrumsgipsplade, Isolering: 45 mm Mineraluld | VE MR120 450 IA/HH M45 - EI60 Skillevæg, Enkelt Stålskelet, Stolper MR120 (c/c450 mm) Beklædning: 2x 12,5 mm Solid Board+Classic 1 Board+Solid Wet Board, Top og bund profil: MSKP120, Isolering: 45 mm Mineraluld, D= 170 mm, Max højde: 6500 mm, [R´w] = 48 dB | System 450 - Skillevæg, Enkelt Stålskelet, Solid Board+Classic 1 Board+Solid Wet Board (dobbelt lag) | NULL | NULL | 1 | 1 | 0 | m² | EI 60 A2-s1,d0 | 60 | A2-s1,d0 | NULL | NULL | NULL | MR120 (0,46) | NULL | 100 g/m² | NULL | NULL | 7700 | 450 | NULL | NULL | NULL | NULL | NULL | NULL | NULL | NULL | NULL | Solid Board+Classic 1 Board+Solid Wet Board | Hård Gipsplade+Standard gipsplade+Vådrumsgipsplade | NULL | NULL | NULL | NULL | NULL | NULL | NULL | NULL | 2 | 4 | 2x 12,5 mm | 25 | NULL | 1 | Ja | L & N | NULL | 170 | 45.25 | 42.5 | NULL | NULL | Mineraluld | 45 | NULL | NULL | NULL | 48 | NULL | NULL | NULL | NULL | NULL | NULL | NULL | NULL | NULL | NULL | NULL | NULL | NULL | NULL | NULL | NULL | NULL | NULL | NULL | NULL | NULL | NULL | NULL | NULL | NULL | NULL | NULL | NULL | NULL | NULL | NULL | NULL | NULL | NULL | NULL | NULL | NULL | NULL | NULL | NULL | NULL | NULL | NULL | NULL | NULL | NULL | NULL | NULL | NULL | NULL | https://knauf.com/api/download-center/v1/assets/76f7745d-e7c9-441a-9037-bfb3ff27b505?download=true | https://knauf.com/api/download-center/v1/assets/a88b41c6-a9b7-44a0-b463-b1f774d5c0cb?download=true | https://knauf.com/api/download-center/v1/assets/2056c928-7f2f-4b94-8a1d-97c95a883cd2?download=true | https://knauf.com/api/download-center/v1/assets/636354d7-ff25-4297-8178-b606832a86f5?download=true | https://knauf.com/api/download-center/v1/assets/e5223af3-28dd-4071-b74d-78ebb0b6e57b?download=true | https://knauf.com/api/download-center/v1/assets/d9cda715-8e30-44ca-a2a9-8f01d1f9e65a?download=true | NULL | Wall | non load-bearing | Interior | New Construction | Teknik-dk@knauf.com | +45 96573020 | Knauf A/S | Denmark | NULL | NULL | NULL | NULL | NULL | NULL | NULL | NULL | NULL | NULL | NULL | NULL | NULL | 9.31 | NULL | NULL | NULL | NULL | NULL | Nej | NULL | Skillevæg | NULL | NULL | Q3 | 3 | NULL | NULL | NULL | NULL | NULL | NULL | NULL | NULL | NULL | 6500 | NULL | NULL | NULL | 170 mm | NULL | 48 | NULL | NULL | NULL | NULL | NULL | Enkelt Stålskelet | 10.8 | 3 | NULL
861 | W112_VE_MR145_450_IA-HH_M45_B.dk | W112.dk | https://knauf.com/api/download-center/v1/assets/331b325d-061d-4b3f-a88c-2b0e5da3d564?download=true | dan_DNK | VE MR145 450 IA/HH M45 | W112.dk_System_450 | Vådrumsskillevæg | EI60 Skillevæg, Enkelt Stålskelet, Stolper MR145 (c/c450 mm) Beklædning: 2x 12,5 mm Solid Board+Classic 1 Board+Solid Wet Board, Top og bund profil: MSKP145, Isolering: 45 mm Mineraluld | EI60 Skillevæg, 145 mm Enkelt Stålskelet, (c/c450 mm) Beklædning: 2x 12,5 mm Hård Gipsplade+Standard gipsplade+Vådrumsgipsplade, Isolering: 45 mm Mineraluld | VE MR145 450 IA/HH M45 - EI60 Skillevæg, Enkelt Stålskelet, Stolper MR145 (c/c450 mm) Beklædning: 2x 12,5 mm Solid Board+Classic 1 Board+Solid Wet Board, Top og bund profil: MSKP145, Isolering: 45 mm Mineraluld, D= 195 mm, Max højde: 6500 mm, [R´w] = 48 dB | System 450 - Skillevæg, Enkelt Stålskelet, Solid Board+Classic 1 Board+Solid Wet Board (dobbelt lag) | NULL | NULL | 1 | 1 | 0 | m² | EI 60 A2-s1,d0 | 60 | A2-s1,d0 | NULL | NULL | NULL | MR145 (0,46) | NULL | 100 g/m² | NULL | NULL | 8500 | 450 | NULL | NULL | NULL | NULL | NULL | NULL | NULL | NULL | NULL | Solid Board+Classic 1 Board+Solid Wet Board | Hård Gipsplade+Standard gipsplade+Vådrumsgipsplade | NULL | NULL | NULL | NULL | NULL | NULL | NULL | NULL | 2 | 4 | 2x 12,5 mm | 25 | NULL | 1 | Ja | L & N | NULL | 195 | 45.53 | 42.5 | NULL | NULL | Mineraluld | 45 | NULL | NULL | NULL | 48 | NULL | NULL | NULL | NULL | NULL | NULL | NULL | NULL | NULL | NULL | NULL | NULL | NULL | NULL | NULL | NULL | NULL | NULL | NULL | NULL | NULL | NULL | NULL | NULL | NULL | NULL | NULL | NULL | NULL | NULL | NULL | NULL | NULL | NULL | NULL | NULL | NULL | NULL | NULL | NULL | NULL | NULL | NULL | NULL | NULL | NULL | NULL | NULL | NULL | NULL | https://knauf.com/api/download-center/v1/assets/76f7745d-e7c9-441a-9037-bfb3ff27b505?download=true | https://knauf.com/api/download-center/v1/assets/a88b41c6-a9b7-44a0-b463-b1f774d5c0cb?download=true | https://knauf.com/api/download-center/v1/assets/2056c928-7f2f-4b94-8a1d-97c95a883cd2?download=true | https://knauf.com/api/download-center/v1/assets/636354d7-ff25-4297-8178-b606832a86f5?download=true | https://knauf.com/api/download-center/v1/assets/e5223af3-28dd-4071-b74d-78ebb0b6e57b?download=true | https://knauf.com/api/download-center/v1/assets/1f32011e-e056-492a-9d53-38ce672733c2?download=true | NULL | Wall | non load-bearing | Interior | New Construction | Teknik-dk@knauf.com | +45 96573020 | Knauf A/S | Denmark | NULL | NULL | NULL | NULL | NULL | NULL | NULL | NULL | NULL | NULL | NULL | NULL | NULL | 9.92 | NULL | NULL | NULL | NULL | NULL | Nej | NULL | Skillevæg | NULL | NULL | Q3 | 3 | NULL | NULL | NULL | NULL | NULL | NULL | NULL | NULL | NULL | 6500 | NULL | NULL | NULL | 195 mm | NULL | 48 | NULL | NULL | NULL | NULL | NULL | Enkelt Stålskelet | 10.8 | 3 | NULL
862 | W112_VE_MR160_450_IA-HH_M45_B.dk | W112.dk | https://knauf.com/api/download-center/v1/assets/331b325d-061d-4b3f-a88c-2b0e5da3d564?download=true | dan_DNK | VE MR160 450 IA/HH M45 | W112.dk_System_450 | Vådrumsskillevæg | EI60 Skillevæg, Enkelt Stålskelet, Stolper MR160 (c/c450 mm) Beklædning: 2x 12,5 mm Solid Board+Classic 1 Board+Solid Wet Board, Top og bund profil: MSKP160, Isolering: 45 mm Mineraluld | EI60 Skillevæg, 160 mm Enkelt Stålskelet, (c/c450 mm) Beklædning: 2x 12,5 mm Hård Gipsplade+Standard gipsplade+Vådrumsgipsplade, Isolering: 45 mm Mineraluld | VE MR160 450 IA/HH M45 - EI60 Skillevæg, Enkelt Stålskelet, Stolper MR160 (c/c450 mm) Beklædning: 2x 12,5 mm Solid Board+Classic 1 Board+Solid Wet Board, Top og bund profil: MSKP160, Isolering: 45 mm Mineraluld, D= 210 mm, Max højde: 6500 mm, [R´w] = 48 dB | System 450 - Skillevæg, Enkelt Stålskelet, Solid Board+Classic 1 Board+Solid Wet Board (dobbelt lag) | NULL | NULL | 1 | 1 | 0 | m² | EI 60 A2-s1,d0 | 60 | A2-s1,d0 | NULL | NULL | NULL | MR160 (0,46) | NULL | 100 g/m² | NULL | NULL | 9000 | 450 | NULL | NULL | NULL | NULL | NULL | NULL | NULL | NULL | NULL | Solid Board+Classic 1 Board+Solid Wet Board | Hård Gipsplade+Standard gipsplade+Vådrumsgipsplade | NULL | NULL | NULL | NULL | NULL | NULL | NULL | NULL | 2 | 4 | 2x 12,5 mm | 25 | NULL | 1 | Ja | L & N | NULL | 210 | 45.67 | 42.5 | NULL | NULL | Mineraluld | 45 | NULL | NULL | NULL | 48 | NULL | NULL | NULL | NULL | NULL | NULL | NULL | NULL | NULL | NULL | NULL | NULL | NULL | NULL | NULL | NULL | NULL | NULL | NULL | NULL | NULL | NULL | NULL | NULL | NULL | NULL | NULL | NULL | NULL | NULL | NULL | NULL | NULL | NULL | NULL | NULL | NULL | NULL | NULL | NULL | NULL | NULL | NULL | NULL | NULL | NULL | NULL | NULL | NULL | NULL | https://knauf.com/api/download-center/v1/assets/76f7745d-e7c9-441a-9037-bfb3ff27b505?download=true | https://knauf.com/api/download-center/v1/assets/a88b41c6-a9b7-44a0-b463-b1f774d5c0cb?download=true | https://knauf.com/api/download-center/v1/assets/2056c928-7f2f-4b94-8a1d-97c95a883cd2?download=true | https://knauf.com/api/download-center/v1/assets/636354d7-ff25-4297-8178-b606832a86f5?download=true | https://knauf.com/api/download-center/v1/assets/e5223af3-28dd-4071-b74d-78ebb0b6e57b?download=true | https://knauf.com/api/download-center/v1/assets/ee1db1c4-11e9-4a2a-997d-9003e57a8f06?download=true | NULL | Wall | non load-bearing | Interior | New Construction | Teknik-dk@knauf.com | +45 96573020 | Knauf A/S | Denmark | NULL | NULL | NULL | NULL | NULL | NULL | NULL | NULL | NULL | NULL | NULL | NULL | NULL | 10.2 | NULL | NULL | NULL | NULL | NULL | Nej | NULL | Skillevæg | NULL | NULL | Q3 | 3 | NULL | NULL | NULL | NULL | NULL | NULL | NULL | NULL | NULL | 6500 | NULL | NULL | NULL | 210 mm | NULL | 48 | NULL | NULL | NULL | NULL | NULL | Enkelt Stålskelet | 10.8 | 3 | NULL
863 | W112_VE_MR70_450_IA-HH_M70_B.dk | W112.dk | https://knauf.com/api/download-center/v1/assets/930399cf-af14-4808-b8dc-712506ada99d?download=true | dan_DNK | VE MR70 450 IA/HH M70 | W112.dk_System_450 | Vådrumsskillevæg | EI60 Skillevæg, Enkelt Stålskelet, Stolper MR70 (c/c450 mm) Beklædning: 2x 12,5 mm Solid Board+Classic 1 Board+Solid Wet Board, Top og bund profil: MSKP70, Isolering: 70 mm Mineraluld | EI60 Skillevæg, 70 mm Enkelt Stålskelet, (c/c450 mm) Beklædning: 2x 12,5 mm Hård Gipsplade+Standard gipsplade+Vådrumsgipsplade, Isolering: 70 mm Mineraluld | VE MR70 450 IA/HH M70 - EI60 Skillevæg, Enkelt Stålskelet, Stolper MR70 (c/c450 mm) Beklædning: 2x 12,5 mm Solid Board+Classic 1 Board+Solid Wet Board, Top og bund profil: MSKP70, Isolering: 70 mm Mineraluld, D= 120 mm, Max højde: 3600 mm, [R´w] = 50 dB | System 450 - Skillevæg, Enkelt Stålskelet, Solid Board+Classic 1 Board+Solid Wet Board (dobbelt lag) | NULL | NULL | 1 | 1 | 0 | m² | EI 60 A2-s1,d0 | 60 | A2-s1,d0 | NULL | NULL | NULL | MR70 (0,46) | NULL | 100 g/m² | NULL | NULL | 4000 | 450 | NULL | NULL | NULL | NULL | NULL | NULL | NULL | NULL | NULL | Solid Board+Classic 1 Board+Solid Wet Board | Hård Gipsplade+Standard gipsplade+Vådrumsgipsplade | NULL | NULL | NULL | NULL | NULL | NULL | NULL | NULL | 2 | 4 | 2x 12,5 mm | 25 | NULL | 1 | Ja | L & N | NULL | 120 | 45.12 | 42.5 | NULL | NULL | Mineraluld | 70 | NULL | NULL | NULL | 50 | NULL | NULL | NULL | NULL | NULL | NULL | NULL | NULL | NULL | NULL | NULL | NULL | NULL | NULL | NULL | NULL | NULL | NULL | NULL | NULL | NULL | NULL | NULL | NULL | NULL | NULL | NULL | NULL | NULL | NULL | NULL | NULL | NULL | NULL | NULL | NULL | NULL | NULL | NULL | NULL | NULL | NULL | NULL | NULL | NULL | NULL | NULL | NULL | NULL | NULL | https://knauf.com/api/download-center/v1/assets/76f7745d-e7c9-441a-9037-bfb3ff27b505?download=true | https://knauf.com/api/download-center/v1/assets/a88b41c6-a9b7-44a0-b463-b1f774d5c0cb?download=true | https://knauf.com/api/download-center/v1/assets/2056c928-7f2f-4b94-8a1d-97c95a883cd2?download=true | https://knauf.com/api/download-center/v1/assets/636354d7-ff25-4297-8178-b606832a86f5?download=true | https://knauf.com/api/download-center/v1/assets/e5223af3-28dd-4071-b74d-78ebb0b6e57b?download=true | https://knauf.com/api/download-center/v1/assets/cc7604a9-180c-4b18-8cf6-57ecec210fc6?download=true | NULL | Wall | non load-bearing | Interior | New Construction | Teknik-dk@knauf.com | +45 96573020 | Knauf A/S | Denmark | NULL | NULL | NULL | NULL | NULL | NULL | NULL | NULL | NULL | NULL | NULL | NULL | NULL | 8.54 | NULL | NULL | NULL | NULL | NULL | Nej | NULL | Skillevæg | NULL | NULL | Q3 | 3 | NULL | NULL | NULL | NULL | NULL | NULL | NULL | NULL | NULL | 3600 | NULL | NULL | NULL | 120 mm | NULL | 50 | NULL | NULL | NULL | NULL | NULL | Enkelt Stålskelet | 10.8 | 3 | NULL
864 | W112_VE_MR95_450_IA-HH_M70_B.dk | W112.dk | https://knauf.com/api/download-center/v1/assets/331b325d-061d-4b3f-a88c-2b0e5da3d564?download=true | dan_DNK | VE MR95 450 IA/HH M70 | W112.dk_System_450 | Vådrumsskillevæg | EI60 Skillevæg, Enkelt Stålskelet, Stolper MR95 (c/c450 mm) Beklædning: 2x 12,5 mm Solid Board+Classic 1 Board+Solid Wet Board, Top og bund profil: MSKP95, Isolering: 70 mm Mineraluld | EI60 Skillevæg, 95 mm Enkelt Stålskelet, (c/c450 mm) Beklædning: 2x 12,5 mm Hård Gipsplade+Standard gipsplade+Vådrumsgipsplade, Isolering: 70 mm Mineraluld | VE MR95 450 IA/HH M70 - EI60 Skillevæg, Enkelt Stålskelet, Stolper MR95 (c/c450 mm) Beklædning: 2x 12,5 mm Solid Board+Classic 1 Board+Solid Wet Board, Top og bund profil: MSKP95, Isolering: 70 mm Mineraluld, D= 145 mm, Max højde: 6300 mm, [R´w] = 50 dB | System 450 - Skillevæg, Enkelt Stålskelet, Solid Board+Classic 1 Board+Solid Wet Board (dobbelt lag) | NULL | NULL | 1 | 1 | 0 | m² | EI 60 A2-s1,d0 | 60 | A2-s1,d0 | NULL | NULL | NULL | MR95 (0,46) | NULL | 100 g/m² | NULL | NULL | 6300 | 450 | NULL | NULL | NULL | NULL | NULL | NULL | NULL | NULL | NULL | Solid Board+Classic 1 Board+Solid Wet Board | Hård Gipsplade+Standard gipsplade+Vådrumsgipsplade | NULL | NULL | NULL | NULL | NULL | NULL | NULL | NULL | 2 | 4 | 2x 12,5 mm | 25 | NULL | 1 | Ja | L & N | NULL | 145 | 45.38 | 42.5 | NULL | NULL | Mineraluld | 70 | NULL | NULL | NULL | 50 | NULL | NULL | NULL | NULL | NULL | NULL | NULL | NULL | NULL | NULL | NULL | NULL | NULL | NULL | NULL | NULL | NULL | NULL | NULL | NULL | NULL | NULL | NULL | NULL | NULL | NULL | NULL | NULL | NULL | NULL | NULL | NULL | NULL | NULL | NULL | NULL | NULL | NULL | NULL | NULL | NULL | NULL | NULL | NULL | NULL | NULL | NULL | NULL | NULL | NULL | https://knauf.com/api/download-center/v1/assets/76f7745d-e7c9-441a-9037-bfb3ff27b505?download=true | https://knauf.com/api/download-center/v1/assets/a88b41c6-a9b7-44a0-b463-b1f774d5c0cb?download=true | https://knauf.com/api/download-center/v1/assets/2056c928-7f2f-4b94-8a1d-97c95a883cd2?download=true | https://knauf.com/api/download-center/v1/assets/636354d7-ff25-4297-8178-b606832a86f5?download=true | https://knauf.com/api/download-center/v1/assets/e5223af3-28dd-4071-b74d-78ebb0b6e57b?download=true | https://knauf.com/api/download-center/v1/assets/70d7fc7a-f7cc-4845-b237-132989283eda?download=true | NULL | Wall | non load-bearing | Interior | New Construction | Teknik-dk@knauf.com | +45 96573020 | Knauf A/S | Denmark | NULL | NULL | NULL | NULL | NULL | NULL | NULL | NULL | NULL | NULL | NULL | NULL | NULL | 9.11 | NULL | NULL | NULL | NULL | NULL | Nej | NULL | Skillevæg | NULL | NULL | Q3 | 3 | NULL | NULL | NULL | NULL | NULL | NULL | NULL | NULL | NULL | 6300 | NULL | NULL | NULL | 145 mm | NULL | 50 | NULL | NULL | NULL | NULL | NULL | Enkelt Stålskelet | 10.8 | 3 | NULL
865 | W112_VE_MR120_450_IA-HH_M70_B.dk | W112.dk | https://knauf.com/api/download-center/v1/assets/331b325d-061d-4b3f-a88c-2b0e5da3d564?download=true | dan_DNK | VE MR120 450 IA/HH M70 | W112.dk_System_450 | Vådrumsskillevæg | EI60 Skillevæg, Enkelt Stålskelet, Stolper MR120 (c/c450 mm) Beklædning: 2x 12,5 mm Solid Board+Classic 1 Board+Solid Wet Board, Top og bund profil: MSKP120, Isolering: 70 mm Mineraluld | EI60 Skillevæg, 120 mm Enkelt Stålskelet, (c/c450 mm) Beklædning: 2x 12,5 mm Hård Gipsplade+Standard gipsplade+Vådrumsgipsplade, Isolering: 70 mm Mineraluld | VE MR120 450 IA/HH M70 - EI60 Skillevæg, Enkelt Stålskelet, Stolper MR120 (c/c450 mm) Beklædning: 2x 12,5 mm Solid Board+Classic 1 Board+Solid Wet Board, Top og bund profil: MSKP120, Isolering: 70 mm Mineraluld, D= 170 mm, Max højde: 6500 mm, [R´w] = 50 dB | System 450 - Skillevæg, Enkelt Stålskelet, Solid Board+Classic 1 Board+Solid Wet Board (dobbelt lag) | NULL | NULL | 1 | 1 | 0 | m² | EI 60 A2-s1,d0 | 60 | A2-s1,d0 | NULL | NULL | NULL | MR120 (0,46) | NULL | 100 g/m² | NULL | NULL | 7700 | 450 | NULL | NULL | NULL | NULL | NULL | NULL | NULL | NULL | NULL | Solid Board+Classic 1 Board+Solid Wet Board | Hård Gipsplade+Standard gipsplade+Vådrumsgipsplade | NULL | NULL | NULL | NULL | NULL | NULL | NULL | NULL | 2 | 4 | 2x 12,5 mm | 25 | NULL | 1 | Ja | L & N | NULL | 170 | 45.63 | 42.5 | NULL | NULL | Mineraluld | 70 | NULL | NULL | NULL | 50 | NULL | NULL | NULL | NULL | NULL | NULL | NULL | NULL | NULL | NULL | NULL | NULL | NULL | NULL | NULL | NULL | NULL | NULL | NULL | NULL | NULL | NULL | NULL | NULL | NULL | NULL | NULL | NULL | NULL | NULL | NULL | NULL | NULL | NULL | NULL | NULL | NULL | NULL | NULL | NULL | NULL | NULL | NULL | NULL | NULL | NULL | NULL | NULL | NULL | NULL | https://knauf.com/api/download-center/v1/assets/76f7745d-e7c9-441a-9037-bfb3ff27b505?download=true | https://knauf.com/api/download-center/v1/assets/a88b41c6-a9b7-44a0-b463-b1f774d5c0cb?download=true | https://knauf.com/api/download-center/v1/assets/2056c928-7f2f-4b94-8a1d-97c95a883cd2?download=true | https://knauf.com/api/download-center/v1/assets/636354d7-ff25-4297-8178-b606832a86f5?download=true | https://knauf.com/api/download-center/v1/assets/e5223af3-28dd-4071-b74d-78ebb0b6e57b?download=true | https://knauf.com/api/download-center/v1/assets/a7bba909-5c45-4911-ab76-26eff68eea92?download=true | NULL | Wall | non load-bearing | Interior | New Construction | Teknik-dk@knauf.com | +45 96573020 | Knauf A/S | Denmark | NULL | NULL | NULL | NULL | NULL | NULL | NULL | NULL | NULL | NULL | NULL | NULL | NULL | 9.66 | NULL | NULL | NULL | NULL | NULL | Nej | NULL | Skillevæg | NULL | NULL | Q3 | 3 | NULL | NULL | NULL | NULL | NULL | NULL | NULL | NULL | NULL | 6500 | NULL | NULL | NULL | 170 mm | NULL | 50 | NULL | NULL | NULL | NULL | NULL | Enkelt Stålskelet | 10.8 | 3 | NULL
866 | W112_VE_MR145_450_IA-HH_M70_B.dk | W112.dk | https://knauf.com/api/download-center/v1/assets/331b325d-061d-4b3f-a88c-2b0e5da3d564?download=true | dan_DNK | VE MR145 450 IA/HH M70 | W112.dk_System_450 | Vådrumsskillevæg | EI60 Skillevæg, Enkelt Stålskelet, Stolper MR145 (c/c450 mm) Beklædning: 2x 12,5 mm Solid Board+Classic 1 Board+Solid Wet Board, Top og bund profil: MSKP145, Isolering: 70 mm Mineraluld | EI60 Skillevæg, 145 mm Enkelt Stålskelet, (c/c450 mm) Beklædning: 2x 12,5 mm Hård Gipsplade+Standard gipsplade+Vådrumsgipsplade, Isolering: 70 mm Mineraluld | VE MR145 450 IA/HH M70 - EI60 Skillevæg, Enkelt Stålskelet, Stolper MR145 (c/c450 mm) Beklædning: 2x 12,5 mm Solid Board+Classic 1 Board+Solid Wet Board, Top og bund profil: MSKP145, Isolering: 70 mm Mineraluld, D= 195 mm, Max højde: 6500 mm, [R´w] = 50 dB | System 450 - Skillevæg, Enkelt Stålskelet, Solid Board+Classic 1 Board+Solid Wet Board (dobbelt lag) | NULL | NULL | 1 | 1 | 0 | m² | EI 60 A2-s1,d0 | 60 | A2-s1,d0 | NULL | NULL | NULL | MR145 (0,46) | NULL | 100 g/m² | NULL | NULL | 8500 | 450 | NULL | NULL | NULL | NULL | NULL | NULL | NULL | NULL | NULL | Solid Board+Classic 1 Board+Solid Wet Board | Hård Gipsplade+Standard gipsplade+Vådrumsgipsplade | NULL | NULL | NULL | NULL | NULL | NULL | NULL | NULL | 2 | 4 | 2x 12,5 mm | 25 | NULL | 1 | Ja | L & N | NULL | 195 | 45.91 | 42.5 | NULL | NULL | Mineraluld | 70 | NULL | NULL | NULL | 50 | NULL | NULL | NULL | NULL | NULL | NULL | NULL | NULL | NULL | NULL | NULL | NULL | NULL | NULL | NULL | NULL | NULL | NULL | NULL | NULL | NULL | NULL | NULL | NULL | NULL | NULL | NULL | NULL | NULL | NULL | NULL | NULL | NULL | NULL | NULL | NULL | NULL | NULL | NULL | NULL | NULL | NULL | NULL | NULL | NULL | NULL | NULL | NULL | NULL | NULL | https://knauf.com/api/download-center/v1/assets/76f7745d-e7c9-441a-9037-bfb3ff27b505?download=true | https://knauf.com/api/download-center/v1/assets/a88b41c6-a9b7-44a0-b463-b1f774d5c0cb?download=true | https://knauf.com/api/download-center/v1/assets/2056c928-7f2f-4b94-8a1d-97c95a883cd2?download=true | https://knauf.com/api/download-center/v1/assets/636354d7-ff25-4297-8178-b606832a86f5?download=true | https://knauf.com/api/download-center/v1/assets/e5223af3-28dd-4071-b74d-78ebb0b6e57b?download=true | https://knauf.com/api/download-center/v1/assets/8578c43e-4252-4f12-b5a2-3cf1cc626df0?download=true | NULL | Wall | non load-bearing | Interior | New Construction | Teknik-dk@knauf.com | +45 96573020 | Knauf A/S | Denmark | NULL | NULL | NULL | NULL | NULL | NULL | NULL | NULL | NULL | NULL | NULL | NULL | NULL | 10.26 | NULL | NULL | NULL | NULL | NULL | Nej | NULL | Skillevæg | NULL | NULL | Q3 | 3 | NULL | NULL | NULL | NULL | NULL | NULL | NULL | NULL | NULL | 6500 | NULL | NULL | NULL | 195 mm | NULL | 50 | NULL | NULL | NULL | NULL | NULL | Enkelt Stålskelet | 10.8 | 3 | NULL
867 | W112_VE_MR160_450_IA-HH_M70_B.dk | W112.dk | https://knauf.com/api/download-center/v1/assets/331b325d-061d-4b3f-a88c-2b0e5da3d564?download=true | dan_DNK | VE MR160 450 IA/HH M70 | W112.dk_System_450 | Vådrumsskillevæg | EI60 Skillevæg, Enkelt Stålskelet, Stolper MR160 (c/c450 mm) Beklædning: 2x 12,5 mm Solid Board+Classic 1 Board+Solid Wet Board, Top og bund profil: MSKP160, Isolering: 70 mm Mineraluld | EI60 Skillevæg, 160 mm Enkelt Stålskelet, (c/c450 mm) Beklædning: 2x 12,5 mm Hård Gipsplade+Standard gipsplade+Vådrumsgipsplade, Isolering: 70 mm Mineraluld | VE MR160 450 IA/HH M70 - EI60 Skillevæg, Enkelt Stålskelet, Stolper MR160 (c/c450 mm) Beklædning: 2x 12,5 mm Solid Board+Classic 1 Board+Solid Wet Board, Top og bund profil: MSKP160, Isolering: 70 mm Mineraluld, D= 210 mm, Max højde: 6500 mm, [R´w] = 50 dB | System 450 - Skillevæg, Enkelt Stålskelet, Solid Board+Classic 1 Board+Solid Wet Board (dobbelt lag) | NULL | NULL | 1 | 1 | 0 | m² | EI 60 A2-s1,d0 | 60 | A2-s1,d0 | NULL | NULL | NULL | MR160 (0,46) | NULL | 100 g/m² | NULL | NULL | 9000 | 450 | NULL | NULL | NULL | NULL | NULL | NULL | NULL | NULL | NULL | Solid Board+Classic 1 Board+Solid Wet Board | Hård Gipsplade+Standard gipsplade+Vådrumsgipsplade | NULL | NULL | NULL | NULL | NULL | NULL | NULL | NULL | 2 | 4 | 2x 12,5 mm | 25 | NULL | 1 | Ja | L & N | NULL | 210 | 46.04 | 42.5 | NULL | NULL | Mineraluld | 70 | NULL | NULL | NULL | 50 | NULL | NULL | NULL | NULL | NULL | NULL | NULL | NULL | NULL | NULL | NULL | NULL | NULL | NULL | NULL | NULL | NULL | NULL | NULL | NULL | NULL | NULL | NULL | NULL | NULL | NULL | NULL | NULL | NULL | NULL | NULL | NULL | NULL | NULL | NULL | NULL | NULL | NULL | NULL | NULL | NULL | NULL | NULL | NULL | NULL | NULL | NULL | NULL | NULL | NULL | https://knauf.com/api/download-center/v1/assets/76f7745d-e7c9-441a-9037-bfb3ff27b505?download=true | https://knauf.com/api/download-center/v1/assets/a88b41c6-a9b7-44a0-b463-b1f774d5c0cb?download=true | https://knauf.com/api/download-center/v1/assets/2056c928-7f2f-4b94-8a1d-97c95a883cd2?download=true | https://knauf.com/api/download-center/v1/assets/636354d7-ff25-4297-8178-b606832a86f5?download=true | https://knauf.com/api/download-center/v1/assets/e5223af3-28dd-4071-b74d-78ebb0b6e57b?download=true | https://knauf.com/api/download-center/v1/assets/a97d8c13-d870-47d7-b508-c2cedebb2966?download=true | NULL | Wall | non load-bearing | Interior | New Construction | Teknik-dk@knauf.com | +45 96573020 | Knauf A/S | Denmark | NULL | NULL | NULL | NULL | NULL | NULL | NULL | NULL | NULL | NULL | NULL | NULL | NULL | 10.55 | NULL | NULL | NULL | NULL | NULL | Nej | NULL | Skillevæg | NULL | NULL | Q3 | 3 | NULL | NULL | NULL | NULL | NULL | NULL | NULL | NULL | NULL | 6500 | NULL | NULL | NULL | 210 mm | NULL | 50 | NULL | NULL | NULL | NULL | NULL | Enkelt Stålskelet | 10.8 | 3 | NULL
868 | W112_VE_AR95_450_IA-HH_M95_B.dk | W112.dk | https://knauf.com/api/download-center/v1/assets/65c20eb1-12cd-4789-b166-6a91bb0aab4a?download=true | dan_DNK | VE AR95 450 IA/HH M95 | W112.dk_System_450 | Vådrumsskillevæg | EI60 Skillevæg, Enkelt Stålskelet, Stolper AR95 (c/c450 mm) Beklædning: 2x 12,5 mm Solid Board+Classic 1 Board+Solid Wet Board, Top og bund profil: MSKP95, Isolering: 95 mm Mineraluld | EI60 Skillevæg, 95 mm Enkelt Stålskelet, (c/c450 mm) Beklædning: 2x 12,5 mm Hård Gipsplade+Standard gipsplade+Vådrumsgipsplade, Isolering: 95 mm Mineraluld | VE AR95 450 IA/HH M95 - EI60 Skillevæg, Enkelt Stålskelet, Stolper AR95 (c/c450 mm) Beklædning: 2x 12,5 mm Solid Board+Classic 1 Board+Solid Wet Board, Top og bund profil: MSKP95, Isolering: 95 mm Mineraluld, D= 145 mm, Max højde: 6500 mm, [R´w] = 54 dB | System 450 - Skillevæg, Enkelt Stålskelet, Solid Board+Classic 1 Board+Solid Wet Board (dobbelt lag) | NULL | NULL | 1 | 1 | 0 | m² | EI 60 A2-s1,d0 | 60 | A2-s1,d0 | NULL | NULL | NULL | AR95 (0,47) | NULL | 140 g/m² | NULL | NULL | 6800 | 450 | NULL | NULL | NULL | NULL | NULL | NULL | NULL | NULL | NULL | Solid Board+Classic 1 Board+Solid Wet Board | Hård Gipsplade+Standard gipsplade+Vådrumsgipsplade | NULL | NULL | NULL | NULL | NULL | NULL | NULL | NULL | 2 | 4 | 2x 12,5 mm | 25 | NULL | 1 | Ja | L & N | NULL | 145 | 46.18 | 42.5 | NULL | NULL | Mineraluld | 95 | NULL | NULL | NULL | 54 | NULL | NULL | NULL | NULL | NULL | NULL | NULL | NULL | NULL | NULL | NULL | NULL | NULL | NULL | NULL | NULL | NULL | NULL | NULL | NULL | NULL | NULL | NULL | NULL | NULL | NULL | NULL | NULL | NULL | NULL | NULL | NULL | NULL | NULL | NULL | NULL | NULL | NULL | NULL | NULL | NULL | NULL | NULL | NULL | NULL | NULL | NULL | NULL | NULL | NULL | https://knauf.com/api/download-center/v1/assets/76f7745d-e7c9-441a-9037-bfb3ff27b505?download=true | https://knauf.com/api/download-center/v1/assets/a88b41c6-a9b7-44a0-b463-b1f774d5c0cb?download=true | https://knauf.com/api/download-center/v1/assets/7e66c2df-4e8d-4bfc-ac2d-9700b8f5c738?download=true | https://knauf.com/api/download-center/v1/assets/636354d7-ff25-4297-8178-b606832a86f5?download=true | https://knauf.com/api/download-center/v1/assets/e5223af3-28dd-4071-b74d-78ebb0b6e57b?download=true | https://knauf.com/api/download-center/v1/assets/1c1ac6b5-4a1a-4208-af11-4efe4ed90c79?download=true | NULL | Wall | non load-bearing | Interior | New Construction | Teknik-dk@knauf.com | +45 96573020 | Knauf A/S | Denmark | NULL | NULL | NULL | NULL | NULL | NULL | NULL | NULL | NULL | NULL | NULL | NULL | NULL | 11.61 | NULL | NULL | NULL | NULL | NULL | Nej | NULL | Skillevæg | NULL | NULL | Q3 | 3 | NULL | NULL | NULL | NULL | NULL | NULL | NULL | NULL | NULL | 6500 | NULL | NULL | NULL | 145 mm | NULL | 54 | NULL | NULL | NULL | NULL | NULL | Enkelt Stålskelet | 10.8 | 3 | NULL
869 | W112_VE_AR120_450_IA-HH_M95_B.dk | W112.dk | https://knauf.com/api/download-center/v1/assets/dd6f9104-47d8-4b99-8332-696efe750c76?download=true | dan_DNK | VE AR120 450 IA/HH M95 | W112.dk_System_450 | Vådrumsskillevæg | EI60 Skillevæg, Enkelt Stålskelet, Stolper AR120 (c/c450 mm) Beklædning: 2x 12,5 mm Solid Board+Classic 1 Board+Solid Wet Board, Top og bund profil: MSKP120, Isolering: 95 mm Mineraluld | EI60 Skillevæg, 120 mm Enkelt Stålskelet, (c/c450 mm) Beklædning: 2x 12,5 mm Hård Gipsplade+Standard gipsplade+Vådrumsgipsplade, Isolering: 95 mm Mineraluld | VE AR120 450 IA/HH M95 - EI60 Skillevæg, Enkelt Stålskelet, Stolper AR120 (c/c450 mm) Beklædning: 2x 12,5 mm Solid Board+Classic 1 Board+Solid Wet Board, Top og bund profil: MSKP120, Isolering: 95 mm Mineraluld, D= 170 mm, Max højde: 6500 mm, [R´w] = 54 dB | System 450 - Skillevæg, Enkelt Stålskelet, Solid Board+Classic 1 Board+Solid Wet Board (dobbelt lag) | NULL | NULL | 1 | 1 | 0 | m² | EI 60 A2-s1,d0 | 60 | A2-s1,d0 | NULL | NULL | NULL | AR120 (0,47) | NULL | 140 g/m² | NULL | NULL | 7700 | 450 | NULL | NULL | NULL | NULL | NULL | NULL | NULL | NULL | NULL | Solid Board+Classic 1 Board+Solid Wet Board | Hård Gipsplade+Standard gipsplade+Vådrumsgipsplade | NULL | NULL | NULL | NULL | NULL | NULL | NULL | NULL | 2 | 4 | 2x 12,5 mm | 25 | NULL | 1 | Ja | L & N | NULL | 170 | 46.45 | 42.5 | NULL | NULL | Mineraluld | 95 | NULL | NULL | NULL | 54 | NULL | NULL | NULL | NULL | NULL | NULL | NULL | NULL | NULL | NULL | NULL | NULL | NULL | NULL | NULL | NULL | NULL | NULL | NULL | NULL | NULL | NULL | NULL | NULL | NULL | NULL | NULL | NULL | NULL | NULL | NULL | NULL | NULL | NULL | NULL | NULL | NULL | NULL | NULL | NULL | NULL | NULL | NULL | NULL | NULL | NULL | NULL | NULL | NULL | NULL | https://knauf.com/api/download-center/v1/assets/76f7745d-e7c9-441a-9037-bfb3ff27b505?download=true | https://knauf.com/api/download-center/v1/assets/a88b41c6-a9b7-44a0-b463-b1f774d5c0cb?download=true | https://knauf.com/api/download-center/v1/assets/7e66c2df-4e8d-4bfc-ac2d-9700b8f5c738?download=true | https://knauf.com/api/download-center/v1/assets/636354d7-ff25-4297-8178-b606832a86f5?download=true | https://knauf.com/api/download-center/v1/assets/e5223af3-28dd-4071-b74d-78ebb0b6e57b?download=true | https://knauf.com/api/download-center/v1/assets/9c8ce9ca-70be-40eb-99e4-8654e08e0270?download=true | NULL | Wall | non load-bearing | Interior | New Construction | Teknik-dk@knauf.com | +45 96573020 | Knauf A/S | Denmark | NULL | NULL | NULL | NULL | NULL | NULL | NULL | NULL | NULL | NULL | NULL | NULL | NULL | 12.34 | NULL | NULL | NULL | NULL | NULL | Nej | NULL | Skillevæg | NULL | NULL | Q3 | 3 | NULL | NULL | NULL | NULL | NULL | NULL | NULL | NULL | NULL | 6500 | NULL | NULL | NULL | 170 mm | NULL | 54 | NULL | NULL | NULL | NULL | NULL | Enkelt Stålskelet | 10.8 | 3 | NULL
870 | W115_VD_MR70_450_IA-HH_M90_B.dk | W115.dk | https://knauf.com/api/download-center/v1/assets/c496731e-6252-4e5e-adab-a5fd4d22d0c4?download=true | dan_DNK | VD MR70 450 IA/HH M90 | W115.dk_System_450 | Vådrumsskillevæg | EI60 Skillevæg, Dobbelt Stålskelet, Stolper MR70 (c/c450 mm) Beklædning: 2x 12,5 mm Solid Board+Classic 1 Board+Solid Wet Board, Top og bund profil: MSKP70, Isolering: 90 mm Mineraluld | EI60 Skillevæg, 70 mm Dobbelt Stålskelet, (c/c450 mm) Beklædning: 2x 12,5 mm Hård Gipsplade+Standard gipsplade+Vådrumsgipsplade, Isolering: 90 mm Mineraluld | VD MR70 450 IA/HH M90 - EI60 Skillevæg, Dobbelt Stålskelet, Stolper MR70 (c/c450 mm) Beklædning: 2x 12,5 mm Solid Board+Classic 1 Board+Solid Wet Board, Top og bund profil: MSKP70, Isolering: 90 mm Mineraluld, D= 230 mm, Max højde: 3200 mm, [R´w] = 60 dB | System 450 - Skillevæg, Dobbelt Stålskelet, Solid Board+Classic 1 Board+Solid Wet Board (dobbelt lag) | NULL | NULL | 1 | 1 | 0 | m² | EI 60 A2-s1,d0 | 60 | A2-s1,d0 | NULL | NULL | NULL | MR70 (0,46) | NULL | 100 g/m² | NULL | NULL | 3400 | 450 | NULL | NULL | NULL | NULL | NULL | NULL | NULL | NULL | NULL | Solid Board+Classic 1 Board+Solid Wet Board | Hård Gipsplade+Standard gipsplade+Vådrumsgipsplade | NULL | NULL | NULL | NULL | NULL | NULL | NULL | NULL | 2 | 4 | 2x 12,5 mm | 25 | NULL | 1 | Ja | L & N | NULL | 230 | 46.99 | 42.5 | NULL | NULL | Mineraluld | 90 | NULL | NULL | NULL | 60 | NULL | NULL | NULL | NULL | NULL | NULL | NULL | NULL | NULL | NULL | NULL | NULL | NULL | NULL | NULL | NULL | NULL | NULL | NULL | NULL | NULL | NULL | NULL | NULL | NULL | NULL | NULL | NULL | NULL | NULL | NULL | NULL | NULL | NULL | NULL | NULL | NULL | NULL | NULL | NULL | NULL | NULL | NULL | NULL | NULL | NULL | NULL | NULL | NULL | NULL | https://knauf.com/api/download-center/v1/assets/76f7745d-e7c9-441a-9037-bfb3ff27b505?download=true | https://knauf.com/api/download-center/v1/assets/a88b41c6-a9b7-44a0-b463-b1f774d5c0cb?download=true | https://knauf.com/api/download-center/v1/assets/2056c928-7f2f-4b94-8a1d-97c95a883cd2?download=true | https://knauf.com/api/download-center/v1/assets/636354d7-ff25-4297-8178-b606832a86f5?download=true | https://knauf.com/api/download-center/v1/assets/e5223af3-28dd-4071-b74d-78ebb0b6e57b?download=true | https://knauf.com/api/download-center/v1/assets/c02ca513-68f6-454c-9d2d-db55b87954a7?download=true | NULL | Wall | non load-bearing | Interior | New Construction | Teknik-dk@knauf.com | +45 96573020 | Knauf A/S | Denmark | NULL | NULL | NULL | NULL | NULL | NULL | NULL | NULL | NULL | NULL | NULL | NULL | NULL | 12.23 | NULL | NULL | NULL | NULL | NULL | Nej | 53 | Skillevæg | NULL | NULL | Q3 | 3 | NULL | NULL | NULL | NULL | NULL | NULL | NULL | NULL | NULL | 3200 | NULL | NULL | NULL | 230 mm | NULL | 60 | NULL | NULL | NULL | NULL | NULL | Dobbelt Stålskelet | 10.8 | 3 | NULL
871 | W115_VD_MR95_450_IA-HH_M90_B.dk | W115.dk | https://knauf.com/api/download-center/v1/assets/c496731e-6252-4e5e-adab-a5fd4d22d0c4?download=true | dan_DNK | VD MR95 450 IA/HH M90 | W115.dk_System_450 | Vådrumsskillevæg | EI60 Skillevæg, Dobbelt Stålskelet, Stolper MR95 (c/c450 mm) Beklædning: 2x 12,5 mm Solid Board+Classic 1 Board+Solid Wet Board, Top og bund profil: MSKP95, Isolering: 90 mm Mineraluld | EI60 Skillevæg, 95 mm Dobbelt Stålskelet, (c/c450 mm) Beklædning: 2x 12,5 mm Hård Gipsplade+Standard gipsplade+Vådrumsgipsplade, Isolering: 90 mm Mineraluld | VD MR95 450 IA/HH M90 - EI60 Skillevæg, Dobbelt Stålskelet, Stolper MR95 (c/c450 mm) Beklædning: 2x 12,5 mm Solid Board+Classic 1 Board+Solid Wet Board, Top og bund profil: MSKP95, Isolering: 90 mm Mineraluld, D= 250 mm, Max højde: 4600 mm, [R´w] = 60 dB | System 450 - Skillevæg, Dobbelt Stålskelet, Solid Board+Classic 1 Board+Solid Wet Board (dobbelt lag) | NULL | NULL | 1 | 1 | 0 | m² | EI 60 A2-s1,d0 | 60 | A2-s1,d0 | NULL | NULL | NULL | MR95 (0,46) | NULL | 100 g/m² | NULL | NULL | 4600 | 450 | NULL | NULL | NULL | NULL | NULL | NULL | NULL | NULL | NULL | Solid Board+Classic 1 Board+Solid Wet Board | Hård Gipsplade+Standard gipsplade+Vådrumsgipsplade | NULL | NULL | NULL | NULL | NULL | NULL | NULL | NULL | 2 | 4 | 2x 12,5 mm | 25 | NULL | 1 | Ja | L & N | NULL | 250 | 47.5 | 42.5 | NULL | NULL | Mineraluld | 90 | NULL | NULL | NULL | 60 | NULL | NULL | NULL | NULL | NULL | NULL | NULL | NULL | NULL | NULL | NULL | NULL | NULL | NULL | NULL | NULL | NULL | NULL | NULL | NULL | NULL | NULL | NULL | NULL | NULL | NULL | NULL | NULL | NULL | NULL | NULL | NULL | NULL | NULL | NULL | NULL | NULL | NULL | NULL | NULL | NULL | NULL | NULL | NULL | NULL | NULL | NULL | NULL | NULL | NULL | https://knauf.com/api/download-center/v1/assets/76f7745d-e7c9-441a-9037-bfb3ff27b505?download=true | https://knauf.com/api/download-center/v1/assets/a88b41c6-a9b7-44a0-b463-b1f774d5c0cb?download=true | https://knauf.com/api/download-center/v1/assets/2056c928-7f2f-4b94-8a1d-97c95a883cd2?download=true | https://knauf.com/api/download-center/v1/assets/636354d7-ff25-4297-8178-b606832a86f5?download=true | https://knauf.com/api/download-center/v1/assets/e5223af3-28dd-4071-b74d-78ebb0b6e57b?download=true | https://knauf.com/api/download-center/v1/assets/5a1d69f9-f42a-48f2-be71-46ea62fde10c?download=true | NULL | Wall | non load-bearing | Interior | New Construction | Teknik-dk@knauf.com | +45 96573020 | Knauf A/S | Denmark | NULL | NULL | NULL | NULL | NULL | NULL | NULL | NULL | NULL | NULL | NULL | NULL | NULL | 13.36 | NULL | NULL | NULL | NULL | NULL | Nej | 53 | Skillevæg | NULL | NULL | Q3 | 3 | NULL | NULL | NULL | NULL | NULL | NULL | NULL | NULL | NULL | 4600 | NULL | NULL | NULL | 250 mm | NULL | 60 | NULL | NULL | NULL | NULL | NULL | Dobbelt Stålskelet | 10.8 | 3 | NULL
872 | W115_VD_MR120_450_IA-HH_M90_B.dk | W115.dk | https://knauf.com/api/download-center/v1/assets/c496731e-6252-4e5e-adab-a5fd4d22d0c4?download=true | dan_DNK | VD MR120 450 IA/HH M90 | W115.dk_System_450 | Vådrumsskillevæg | EI60 Skillevæg, Dobbelt Stålskelet, Stolper MR120 (c/c450 mm) Beklædning: 2x 12,5 mm Solid Board+Classic 1 Board+Solid Wet Board, Top og bund profil: MSKP120, Isolering: 90 mm Mineraluld | EI60 Skillevæg, 120 mm Dobbelt Stålskelet, (c/c450 mm) Beklædning: 2x 12,5 mm Hård Gipsplade+Standard gipsplade+Vådrumsgipsplade, Isolering: 90 mm Mineraluld | VD MR120 450 IA/HH M90 - EI60 Skillevæg, Dobbelt Stålskelet, Stolper MR120 (c/c450 mm) Beklædning: 2x 12,5 mm Solid Board+Classic 1 Board+Solid Wet Board, Top og bund profil: MSKP120, Isolering: 90 mm Mineraluld, D= 300 mm, Max højde: 5000 mm, [R´w] = 60 dB | System 450 - Skillevæg, Dobbelt Stålskelet, Solid Board+Classic 1 Board+Solid Wet Board (dobbelt lag) | NULL | NULL | 1 | 1 | 0 | m² | EI 60 A2-s1,d0 | 60 | A2-s1,d0 | NULL | NULL | NULL | MR120 (0,46) | NULL | 100 g/m² | NULL | NULL | 5000 | 450 | NULL | NULL | NULL | NULL | NULL | NULL | NULL | NULL | NULL | Solid Board+Classic 1 Board+Solid Wet Board | Hård Gipsplade+Standard gipsplade+Vådrumsgipsplade | NULL | NULL | NULL | NULL | NULL | NULL | NULL | NULL | 2 | 4 | 2x 12,5 mm | 25 | NULL | 1 | Ja | L & N | NULL | 300 | 48 | 42.5 | NULL | NULL | Mineraluld | 90 | NULL | NULL | NULL | 60 | NULL | NULL | NULL | NULL | NULL | NULL | NULL | NULL | NULL | NULL | NULL | NULL | NULL | NULL | NULL | NULL | NULL | NULL | NULL | NULL | NULL | NULL | NULL | NULL | NULL | NULL | NULL | NULL | NULL | NULL | NULL | NULL | NULL | NULL | NULL | NULL | NULL | NULL | NULL | NULL | NULL | NULL | NULL | NULL | NULL | NULL | NULL | NULL | NULL | NULL | https://knauf.com/api/download-center/v1/assets/76f7745d-e7c9-441a-9037-bfb3ff27b505?download=true | https://knauf.com/api/download-center/v1/assets/a88b41c6-a9b7-44a0-b463-b1f774d5c0cb?download=true | https://knauf.com/api/download-center/v1/assets/2056c928-7f2f-4b94-8a1d-97c95a883cd2?download=true | https://knauf.com/api/download-center/v1/assets/636354d7-ff25-4297-8178-b606832a86f5?download=true | https://knauf.com/api/download-center/v1/assets/e5223af3-28dd-4071-b74d-78ebb0b6e57b?download=true | https://knauf.com/api/download-center/v1/assets/dd7a38f0-c18c-4524-9dbf-6febe58f3c16?download=true | NULL | Wall | non load-bearing | Interior | New Construction | Teknik-dk@knauf.com | +45 96573020 | Knauf A/S | Denmark | NULL | NULL | NULL | NULL | NULL | NULL | NULL | NULL | NULL | NULL | NULL | NULL | NULL | 14.46 | NULL | NULL | NULL | NULL | NULL | Nej | 53 | Skillevæg | NULL | NULL | Q3 | 3 | NULL | NULL | NULL | NULL | NULL | NULL | NULL | NULL | NULL | 5000 | NULL | NULL | NULL | 300 mm | NULL | 60 | NULL | NULL | NULL | NULL | NULL | Dobbelt Stålskelet | 10.8 | 3 | NULL
873 | W115_VD_MR145_450_IA-HH_M90_B.dk | W115.dk | https://knauf.com/api/download-center/v1/assets/c496731e-6252-4e5e-adab-a5fd4d22d0c4?download=true | dan_DNK | VD MR145 450 IA/HH M90 | W115.dk_System_450 | Vådrumsskillevæg | EI60 Skillevæg, Dobbelt Stålskelet, Stolper MR145 (c/c450 mm) Beklædning: 2x 12,5 mm Solid Board+Classic 1 Board+Solid Wet Board, Top og bund profil: MSKP145, Isolering: 90 mm Mineraluld | EI60 Skillevæg, 145 mm Dobbelt Stålskelet, (c/c450 mm) Beklædning: 2x 12,5 mm Hård Gipsplade+Standard gipsplade+Vådrumsgipsplade, Isolering: 90 mm Mineraluld | VD MR145 450 IA/HH M90 - EI60 Skillevæg, Dobbelt Stålskelet, Stolper MR145 (c/c450 mm) Beklædning: 2x 12,5 mm Solid Board+Classic 1 Board+Solid Wet Board, Top og bund profil: MSKP145, Isolering: 90 mm Mineraluld, D= 350 mm, Max højde: 5000 mm, [R´w] = 60 dB | System 450 - Skillevæg, Dobbelt Stålskelet, Solid Board+Classic 1 Board+Solid Wet Board (dobbelt lag) | NULL | NULL | 1 | 1 | 0 | m² | EI 60 A2-s1,d0 | 60 | A2-s1,d0 | NULL | NULL | NULL | MR145 (0,46) | NULL | 100 g/m² | NULL | NULL | 5400 | 450 | NULL | NULL | NULL | NULL | NULL | NULL | NULL | NULL | NULL | Solid Board+Classic 1 Board+Solid Wet Board | Hård Gipsplade+Standard gipsplade+Vådrumsgipsplade | NULL | NULL | NULL | NULL | NULL | NULL | NULL | NULL | 2 | 4 | 2x 12,5 mm | 25 | NULL | 1 | Ja | L & N | NULL | 350 | 48.56 | 42.5 | NULL | NULL | Mineraluld | 90 | NULL | NULL | NULL | 60 | NULL | NULL | NULL | NULL | NULL | NULL | NULL | NULL | NULL | NULL | NULL | NULL | NULL | NULL | NULL | NULL | NULL | NULL | NULL | NULL | NULL | NULL | NULL | NULL | NULL | NULL | NULL | NULL | NULL | NULL | NULL | NULL | NULL | NULL | NULL | NULL | NULL | NULL | NULL | NULL | NULL | NULL | NULL | NULL | NULL | NULL | NULL | NULL | NULL | NULL | https://knauf.com/api/download-center/v1/assets/76f7745d-e7c9-441a-9037-bfb3ff27b505?download=true | https://knauf.com/api/download-center/v1/assets/a88b41c6-a9b7-44a0-b463-b1f774d5c0cb?download=true | https://knauf.com/api/download-center/v1/assets/2056c928-7f2f-4b94-8a1d-97c95a883cd2?download=true | https://knauf.com/api/download-center/v1/assets/636354d7-ff25-4297-8178-b606832a86f5?download=true | https://knauf.com/api/download-center/v1/assets/e5223af3-28dd-4071-b74d-78ebb0b6e57b?download=true | https://knauf.com/api/download-center/v1/assets/75fd865a-d831-4f82-9cc4-51e6f291bc96?download=true | NULL | Wall | non load-bearing | Interior | New Construction | Teknik-dk@knauf.com | +45 96573020 | Knauf A/S | Denmark | NULL | NULL | NULL | NULL | NULL | NULL | NULL | NULL | NULL | NULL | NULL | NULL | NULL | 15.67 | NULL | NULL | NULL | NULL | NULL | Nej | 53 | Skillevæg | NULL | NULL | Q3 | 3 | NULL | NULL | NULL | NULL | NULL | NULL | NULL | NULL | NULL | 5000 | NULL | NULL | NULL | 350 mm | NULL | 60 | NULL | NULL | NULL | NULL | NULL | Dobbelt Stålskelet | 10.8 | 3 | NULL
874 | W115_VD_MR160_450_IA-HH_M90_B.dk | W115.dk | https://knauf.com/api/download-center/v1/assets/c496731e-6252-4e5e-adab-a5fd4d22d0c4?download=true | dan_DNK | VD MR160 450 IA/HH M90 | W115.dk_System_450 | Vådrumsskillevæg | EI60 Skillevæg, Dobbelt Stålskelet, Stolper MR160 (c/c450 mm) Beklædning: 2x 12,5 mm Solid Board+Classic 1 Board+Solid Wet Board, Top og bund profil: MSKP160, Isolering: 90 mm Mineraluld | EI60 Skillevæg, 160 mm Dobbelt Stålskelet, (c/c450 mm) Beklædning: 2x 12,5 mm Hård Gipsplade+Standard gipsplade+Vådrumsgipsplade, Isolering: 90 mm Mineraluld | VD MR160 450 IA/HH M90 - EI60 Skillevæg, Dobbelt Stålskelet, Stolper MR160 (c/c450 mm) Beklædning: 2x 12,5 mm Solid Board+Classic 1 Board+Solid Wet Board, Top og bund profil: MSKP160, Isolering: 90 mm Mineraluld, D= 380 mm, Max højde: 5000 mm, [R´w] = 60 dB | System 450 - Skillevæg, Dobbelt Stålskelet, Solid Board+Classic 1 Board+Solid Wet Board (dobbelt lag) | NULL | NULL | 1 | 1 | 0 | m² | EI 60 A2-s1,d0 | 60 | A2-s1,d0 | NULL | NULL | NULL | MR160 (0,46) | NULL | 100 g/m² | NULL | NULL | 5700 | 450 | NULL | NULL | NULL | NULL | NULL | NULL | NULL | NULL | NULL | Solid Board+Classic 1 Board+Solid Wet Board | Hård Gipsplade+Standard gipsplade+Vådrumsgipsplade | NULL | NULL | NULL | NULL | NULL | NULL | NULL | NULL | 2 | 4 | 2x 12,5 mm | 25 | NULL | 1 | Ja | L & N | NULL | 380 | 48.83 | 42.5 | NULL | NULL | Mineraluld | 90 | NULL | NULL | NULL | 60 | NULL | NULL | NULL | NULL | NULL | NULL | NULL | NULL | NULL | NULL | NULL | NULL | NULL | NULL | NULL | NULL | NULL | NULL | NULL | NULL | NULL | NULL | NULL | NULL | NULL | NULL | NULL | NULL | NULL | NULL | NULL | NULL | NULL | NULL | NULL | NULL | NULL | NULL | NULL | NULL | NULL | NULL | NULL | NULL | NULL | NULL | NULL | NULL | NULL | NULL | https://knauf.com/api/download-center/v1/assets/76f7745d-e7c9-441a-9037-bfb3ff27b505?download=true | https://knauf.com/api/download-center/v1/assets/a88b41c6-a9b7-44a0-b463-b1f774d5c0cb?download=true | https://knauf.com/api/download-center/v1/assets/2056c928-7f2f-4b94-8a1d-97c95a883cd2?download=true | https://knauf.com/api/download-center/v1/assets/636354d7-ff25-4297-8178-b606832a86f5?download=true | https://knauf.com/api/download-center/v1/assets/e5223af3-28dd-4071-b74d-78ebb0b6e57b?download=true | https://knauf.com/api/download-center/v1/assets/226c45d7-6e02-40fd-a076-6a95d86ad31c?download=true | NULL | Wall | non load-bearing | Interior | New Construction | Teknik-dk@knauf.com | +45 96573020 | Knauf A/S | Denmark | NULL | NULL | NULL | NULL | NULL | NULL | NULL | NULL | NULL | NULL | NULL | NULL | NULL | 16.24 | NULL | NULL | NULL | NULL | NULL | Nej | 53 | Skillevæg | NULL | NULL | Q3 | 3 | NULL | NULL | NULL | NULL | NULL | NULL | NULL | NULL | NULL | 5000 | NULL | NULL | NULL | 380 mm | NULL | 60 | NULL | NULL | NULL | NULL | NULL | Dobbelt Stålskelet | 10.8 | 3 | NULL
875 | W112_VE_KR70_450_IA-HH_M45_B.dk | W112.dk | https://knauf.com/api/download-center/v1/assets/2c6e128e-75f3-4024-96b7-be3ea84e617a?download=true | dan_DNK | VE KR70 450 IA/HH M45 | W112.dk_System_450 | Vådrumsskillevæg | EI60 Skillevæg, Enkelt Stålskelet, Stolper KR70 (c/c450 mm) Beklædning: 2x 12,5 mm Solid Board+Classic 1 Board+Solid Wet Board, Top og bund profil: KSK70, Isolering: 45 mm Mineraluld | EI60 Skillevæg, 70 mm Enkelt Stålskelet, (c/c450 mm) Beklædning: 2x 12,5 mm Hård Gipsplade+Standard gipsplade+Vådrumsgipsplade, Isolering: 45 mm Mineraluld | VE KR70 450 IA/HH M45 - EI60 Skillevæg, Enkelt Stålskelet, Stolper KR70 (c/c450 mm) Beklædning: 2x 12,5 mm Solid Board+Classic 1 Board+Solid Wet Board, Top og bund profil: KSK70, Isolering: 45 mm Mineraluld, D= 120 mm, Max højde: 4000 mm, [R´w] = 40 dB | System 450 - Skillevæg, Enkelt Stålskelet, Solid Board+Classic 1 Board+Solid Wet Board (dobbelt lag) | NULL | NULL | 1 | 1 | 0 | m² | EI 60 A2-s1,d0 | 60 | A2-s1,d0 | NULL | NULL | NULL | KR70 (1) | NULL | 275 g/m² | NULL | NULL | 6000 | 450 | NULL | NULL | NULL | NULL | NULL | NULL | NULL | NULL | NULL | Solid Board+Classic 1 Board+Solid Wet Board | Hård Gipsplade+Standard gipsplade+Vådrumsgipsplade | NULL | NULL | NULL | NULL | NULL | NULL | NULL | NULL | 2 | 4 | 2x 12,5 mm | 25 | NULL | 1 | Ja | L & N | NULL | 120 | 46.56 | 42.5 | NULL | NULL | Mineraluld | 45 | NULL | NULL | NULL | 40 | NULL | NULL | NULL | NULL | NULL | NULL | NULL | NULL | NULL | NULL | NULL | NULL | NULL | NULL | NULL | NULL | NULL | NULL | NULL | NULL | NULL | NULL | NULL | NULL | NULL | NULL | NULL | NULL | NULL | NULL | NULL | NULL | NULL | NULL | NULL | NULL | NULL | NULL | NULL | NULL | NULL | NULL | NULL | NULL | NULL | NULL | NULL | NULL | NULL | NULL | https://knauf.com/api/download-center/v1/assets/76f7745d-e7c9-441a-9037-bfb3ff27b505?download=true | https://knauf.com/api/download-center/v1/assets/a88b41c6-a9b7-44a0-b463-b1f774d5c0cb?download=true | https://knauf.com/api/download-center/v1/assets/69d79a69-153a-40f8-b54a-9ca5169f3789?download=true | https://knauf.com/api/download-center/v1/assets/636354d7-ff25-4297-8178-b606832a86f5?download=true | https://knauf.com/api/download-center/v1/assets/e5223af3-28dd-4071-b74d-78ebb0b6e57b?download=true | https://knauf.com/api/download-center/v1/assets/ddde8e25-b28d-4470-8c75-17b979134bd7?download=true | NULL | Wall | non load-bearing | Interior | New Construction | Teknik-dk@knauf.com | +45 96573020 | Knauf A/S | Denmark | NULL | NULL | NULL | NULL | NULL | NULL | NULL | NULL | NULL | NULL | NULL | NULL | NULL | 11.88 | NULL | NULL | NULL | NULL | NULL | Nej | NULL | Skillevæg | NULL | NULL | Q3 | 3 | NULL | NULL | NULL | NULL | NULL | NULL | NULL | NULL | NULL | 4000 | NULL | NULL | NULL | 120 mm | NULL | 40 | NULL | NULL | NULL | NULL | NULL | Enkelt Stålskelet | 10.8 | 3 | NULL
876 | W112_VE_KR95_450_IA-HH_M45_B.dk | W112.dk | https://knauf.com/api/download-center/v1/assets/2c6e128e-75f3-4024-96b7-be3ea84e617a?download=true | dan_DNK | VE KR95 450 IA/HH M45 | W112.dk_System_450 | Vådrumsskillevæg | EI60 Skillevæg, Enkelt Stålskelet, Stolper KR95 (c/c450 mm) Beklædning: 2x 12,5 mm Solid Board+Classic 1 Board+Solid Wet Board, Top og bund profil: KSK95, Isolering: 45 mm Mineraluld | EI60 Skillevæg, 95 mm Enkelt Stålskelet, (c/c450 mm) Beklædning: 2x 12,5 mm Hård Gipsplade+Standard gipsplade+Vådrumsgipsplade, Isolering: 45 mm Mineraluld | VE KR95 450 IA/HH M45 - EI60 Skillevæg, Enkelt Stålskelet, Stolper KR95 (c/c450 mm) Beklædning: 2x 12,5 mm Solid Board+Classic 1 Board+Solid Wet Board, Top og bund profil: KSK95, Isolering: 45 mm Mineraluld, D= 145 mm, Max højde: 6500 mm, [R´w] = 40 dB | System 450 - Skillevæg, Enkelt Stålskelet, Solid Board+Classic 1 Board+Solid Wet Board (dobbelt lag) | NULL | NULL | 1 | 1 | 0 | m² | EI 60 A2-s1,d0 | 60 | A2-s1,d0 | NULL | NULL | NULL | KR95 (1) | NULL | 275 g/m² | NULL | NULL | 7300 | 450 | NULL | NULL | NULL | NULL | NULL | NULL | NULL | NULL | NULL | Solid Board+Classic 1 Board+Solid Wet Board | Hård Gipsplade+Standard gipsplade+Vådrumsgipsplade | NULL | NULL | NULL | NULL | NULL | NULL | NULL | NULL | 2 | 4 | 2x 12,5 mm | 25 | NULL | 1 | Ja | L & N | NULL | 145 | 47.06 | 42.5 | NULL | NULL | Mineraluld | 45 | NULL | NULL | NULL | 40 | NULL | NULL | NULL | NULL | NULL | NULL | NULL | NULL | NULL | NULL | NULL | NULL | NULL | NULL | NULL | NULL | NULL | NULL | NULL | NULL | NULL | NULL | NULL | NULL | NULL | NULL | NULL | NULL | NULL | NULL | NULL | NULL | NULL | NULL | NULL | NULL | NULL | NULL | NULL | NULL | NULL | NULL | NULL | NULL | NULL | NULL | NULL | NULL | NULL | NULL | https://knauf.com/api/download-center/v1/assets/76f7745d-e7c9-441a-9037-bfb3ff27b505?download=true | https://knauf.com/api/download-center/v1/assets/a88b41c6-a9b7-44a0-b463-b1f774d5c0cb?download=true | https://knauf.com/api/download-center/v1/assets/69d79a69-153a-40f8-b54a-9ca5169f3789?download=true | https://knauf.com/api/download-center/v1/assets/636354d7-ff25-4297-8178-b606832a86f5?download=true | https://knauf.com/api/download-center/v1/assets/e5223af3-28dd-4071-b74d-78ebb0b6e57b?download=true | https://knauf.com/api/download-center/v1/assets/c43b7f53-5e2f-4da7-8cbe-58d846fb2cc8?download=true | NULL | Wall | non load-bearing | Interior | New Construction | Teknik-dk@knauf.com | +45 96573020 | Knauf A/S | Denmark | NULL | NULL | NULL | NULL | NULL | NULL | NULL | NULL | NULL | NULL | NULL | NULL | NULL | 12.93 | NULL | NULL | NULL | NULL | NULL | Nej | NULL | Skillevæg | NULL | NULL | Q3 | 3 | NULL | NULL | NULL | NULL | NULL | NULL | NULL | NULL | NULL | 6500 | NULL | NULL | NULL | 145 mm | NULL | 40 | NULL | NULL | NULL | NULL | NULL | Enkelt Stålskelet | 10.8 | 3 | NULL
877 | W112_VE_KR120_450_IA-HH_M45_B.dk | W112.dk | https://knauf.com/api/download-center/v1/assets/2c6e128e-75f3-4024-96b7-be3ea84e617a?download=true | dan_DNK | VE KR120 450 IA/HH M45 | W112.dk_System_450 | Vådrumsskillevæg | EI60 Skillevæg, Enkelt Stålskelet, Stolper KR120 (c/c450 mm) Beklædning: 2x 12,5 mm Solid Board+Classic 1 Board+Solid Wet Board, Top og bund profil: KSK120, Isolering: 45 mm Mineraluld | EI60 Skillevæg, 120 mm Enkelt Stålskelet, (c/c450 mm) Beklædning: 2x 12,5 mm Hård Gipsplade+Standard gipsplade+Vådrumsgipsplade, Isolering: 45 mm Mineraluld | VE KR120 450 IA/HH M45 - EI60 Skillevæg, Enkelt Stålskelet, Stolper KR120 (c/c450 mm) Beklædning: 2x 12,5 mm Solid Board+Classic 1 Board+Solid Wet Board, Top og bund profil: KSK120, Isolering: 45 mm Mineraluld, D= 170 mm, Max højde: 6500 mm, [R´w] = 40 dB | System 450 - Skillevæg, Enkelt Stålskelet, Solid Board+Classic 1 Board+Solid Wet Board (dobbelt lag) | NULL | NULL | 1 | 1 | 0 | m² | EI 60 A2-s1,d0 | 60 | A2-s1,d0 | NULL | NULL | NULL | KR120 (1) | NULL | 275 g/m² | NULL | NULL | 8000 | 450 | NULL | NULL | NULL | NULL | NULL | NULL | NULL | NULL | NULL | Solid Board+Classic 1 Board+Solid Wet Board | Hård Gipsplade+Standard gipsplade+Vådrumsgipsplade | NULL | NULL | NULL | NULL | NULL | NULL | NULL | NULL | 2 | 4 | 2x 12,5 mm | 25 | NULL | 1 | Ja | L & N | NULL | 170 | 47.59 | 42.5 | NULL | NULL | Mineraluld | 45 | NULL | NULL | NULL | 40 | NULL | NULL | NULL | NULL | NULL | NULL | NULL | NULL | NULL | NULL | NULL | NULL | NULL | NULL | NULL | NULL | NULL | NULL | NULL | NULL | NULL | NULL | NULL | NULL | NULL | NULL | NULL | NULL | NULL | NULL | NULL | NULL | NULL | NULL | NULL | NULL | NULL | NULL | NULL | NULL | NULL | NULL | NULL | NULL | NULL | NULL | NULL | NULL | NULL | NULL | https://knauf.com/api/download-center/v1/assets/76f7745d-e7c9-441a-9037-bfb3ff27b505?download=true | https://knauf.com/api/download-center/v1/assets/a88b41c6-a9b7-44a0-b463-b1f774d5c0cb?download=true | https://knauf.com/api/download-center/v1/assets/69d79a69-153a-40f8-b54a-9ca5169f3789?download=true | https://knauf.com/api/download-center/v1/assets/636354d7-ff25-4297-8178-b606832a86f5?download=true | https://knauf.com/api/download-center/v1/assets/e5223af3-28dd-4071-b74d-78ebb0b6e57b?download=true | https://knauf.com/api/download-center/v1/assets/a9deddf7-fdbf-448d-9b9b-505d05c34a43?download=true | NULL | Wall | non load-bearing | Interior | New Construction | Teknik-dk@knauf.com | +45 96573020 | Knauf A/S | Denmark | NULL | NULL | NULL | NULL | NULL | NULL | NULL | NULL | NULL | NULL | NULL | NULL | NULL | 14.06 | NULL | NULL | NULL | NULL | NULL | Nej | NULL | Skillevæg | NULL | NULL | Q3 | 3 | NULL | NULL | NULL | NULL | NULL | NULL | NULL | NULL | NULL | 6500 | NULL | NULL | NULL | 170 mm | NULL | 40 | NULL | NULL | NULL | NULL | NULL | Enkelt Stålskelet | 10.8 | 3 | NULL
878 | W112_VE_KR145_450_IA-HH_M45_B.dk | W112.dk | https://knauf.com/api/download-center/v1/assets/2c6e128e-75f3-4024-96b7-be3ea84e617a?download=true | dan_DNK | VE KR145 450 IA/HH M45 | W112.dk_System_450 | Vådrumsskillevæg | EI60 Skillevæg, Enkelt Stålskelet, Stolper KR145 (c/c450 mm) Beklædning: 2x 12,5 mm Solid Board+Classic 1 Board+Solid Wet Board, Top og bund profil: KSK145, Isolering: 45 mm Mineraluld | EI60 Skillevæg, 145 mm Enkelt Stålskelet, (c/c450 mm) Beklædning: 2x 12,5 mm Hård Gipsplade+Standard gipsplade+Vådrumsgipsplade, Isolering: 45 mm Mineraluld | VE KR145 450 IA/HH M45 - EI60 Skillevæg, Enkelt Stålskelet, Stolper KR145 (c/c450 mm) Beklædning: 2x 12,5 mm Solid Board+Classic 1 Board+Solid Wet Board, Top og bund profil: KSK145, Isolering: 45 mm Mineraluld, D= 195 mm, Max højde: 6500 mm, [R´w] = 40 dB | System 450 - Skillevæg, Enkelt Stålskelet, Solid Board+Classic 1 Board+Solid Wet Board (dobbelt lag) | NULL | NULL | 1 | 1 | 0 | m² | EI 60 A2-s1,d0 | 60 | A2-s1,d0 | NULL | NULL | NULL | KR145 (1) | NULL | 275 g/m² | NULL | NULL | 9000 | 450 | NULL | NULL | NULL | NULL | NULL | NULL | NULL | NULL | NULL | Solid Board+Classic 1 Board+Solid Wet Board | Hård Gipsplade+Standard gipsplade+Vådrumsgipsplade | NULL | NULL | NULL | NULL | NULL | NULL | NULL | NULL | 2 | 4 | 2x 12,5 mm | 25 | NULL | 1 | Ja | L & N | NULL | 195 | 48.15 | 42.5 | NULL | NULL | Mineraluld | 45 | NULL | NULL | NULL | 40 | NULL | NULL | NULL | NULL | NULL | NULL | NULL | NULL | NULL | NULL | NULL | NULL | NULL | NULL | NULL | NULL | NULL | NULL | NULL | NULL | NULL | NULL | NULL | NULL | NULL | NULL | NULL | NULL | NULL | NULL | NULL | NULL | NULL | NULL | NULL | NULL | NULL | NULL | NULL | NULL | NULL | NULL | NULL | NULL | NULL | NULL | NULL | NULL | NULL | NULL | https://knauf.com/api/download-center/v1/assets/76f7745d-e7c9-441a-9037-bfb3ff27b505?download=true | https://knauf.com/api/download-center/v1/assets/a88b41c6-a9b7-44a0-b463-b1f774d5c0cb?download=true | https://knauf.com/api/download-center/v1/assets/69d79a69-153a-40f8-b54a-9ca5169f3789?download=true | https://knauf.com/api/download-center/v1/assets/636354d7-ff25-4297-8178-b606832a86f5?download=true | https://knauf.com/api/download-center/v1/assets/e5223af3-28dd-4071-b74d-78ebb0b6e57b?download=true | https://knauf.com/api/download-center/v1/assets/ea1682b9-a412-4a87-bfc5-9afa9182d915?download=true | NULL | Wall | non load-bearing | Interior | New Construction | Teknik-dk@knauf.com | +45 96573020 | Knauf A/S | Denmark | NULL | NULL | NULL | NULL | NULL | NULL | NULL | NULL | NULL | NULL | NULL | NULL | NULL | 15.22 | NULL | NULL | NULL | NULL | NULL | Nej | NULL | Skillevæg | NULL | NULL | Q3 | 3 | NULL | NULL | NULL | NULL | NULL | NULL | NULL | NULL | NULL | 6500 | NULL | NULL | NULL | 195 mm | NULL | 40 | NULL | NULL | NULL | NULL | NULL | Enkelt Stålskelet | 10.8 | 3 | NULL
879 | W115_VD_KR70_450_IA-HH_M90_B.dk | W115.dk | https://knauf.com/api/download-center/v1/assets/7dacbb11-57ed-4af0-b073-7ff722389f57?download=true | dan_DNK | VD KR70 450 IA/HH M90 | W115.dk_System_450 | Vådrumsskillevæg | EI60 Skillevæg, Dobbelt Stålskelet, Stolper KR70 (c/c450 mm) Beklædning: 2x 12,5 mm Solid Board+Classic 1 Board+Solid Wet Board, Top og bund profil: KSK70, Isolering: 90 mm Mineraluld | EI60 Skillevæg, 70 mm Dobbelt Stålskelet, (c/c450 mm) Beklædning: 2x 12,5 mm Hård Gipsplade+Standard gipsplade+Vådrumsgipsplade, Isolering: 90 mm Mineraluld | VD KR70 450 IA/HH M90 - EI60 Skillevæg, Dobbelt Stålskelet, Stolper KR70 (c/c450 mm) Beklædning: 2x 12,5 mm Solid Board+Classic 1 Board+Solid Wet Board, Top og bund profil: KSK70, Isolering: 90 mm Mineraluld, D= 230 mm, Max højde: 4000 mm, [R´w] = 55 dB | System 450 - Skillevæg, Dobbelt Stålskelet, Solid Board+Classic 1 Board+Solid Wet Board (dobbelt lag) | NULL | NULL | 1 | 1 | 0 | m² | EI 60 A2-s1,d0 | 60 | A2-s1,d0 | NULL | NULL | NULL | KR70 (1) | NULL | 275 g/m² | NULL | NULL | 5300 | 450 | NULL | NULL | NULL | NULL | NULL | NULL | NULL | NULL | NULL | Solid Board+Classic 1 Board+Solid Wet Board | Hård Gipsplade+Standard gipsplade+Vådrumsgipsplade | NULL | NULL | NULL | NULL | NULL | NULL | NULL | NULL | 2 | 4 | 2x 12,5 mm | 25 | NULL | 1 | Ja | L & N | NULL | 230 | 50.61 | 42.5 | NULL | NULL | Mineraluld | 90 | NULL | NULL | NULL | 55 | NULL | NULL | NULL | NULL | NULL | NULL | NULL | NULL | NULL | NULL | NULL | NULL | NULL | NULL | NULL | NULL | NULL | NULL | NULL | NULL | NULL | NULL | NULL | NULL | NULL | NULL | NULL | NULL | NULL | NULL | NULL | NULL | NULL | NULL | NULL | NULL | NULL | NULL | NULL | NULL | NULL | NULL | NULL | NULL | NULL | NULL | NULL | NULL | NULL | NULL | https://knauf.com/api/download-center/v1/assets/76f7745d-e7c9-441a-9037-bfb3ff27b505?download=true | https://knauf.com/api/download-center/v1/assets/a88b41c6-a9b7-44a0-b463-b1f774d5c0cb?download=true | https://knauf.com/api/download-center/v1/assets/69d79a69-153a-40f8-b54a-9ca5169f3789?download=true | https://knauf.com/api/download-center/v1/assets/636354d7-ff25-4297-8178-b606832a86f5?download=true | https://knauf.com/api/download-center/v1/assets/e5223af3-28dd-4071-b74d-78ebb0b6e57b?download=true | https://knauf.com/api/download-center/v1/assets/cb850108-39fb-4405-8fe0-fa48887880cb?download=true | NULL | Wall | non load-bearing | Interior | New Construction | Teknik-dk@knauf.com | +45 96573020 | Knauf A/S | Denmark | NULL | NULL | NULL | NULL | NULL | NULL | NULL | NULL | NULL | NULL | NULL | NULL | NULL | 19.6 | NULL | NULL | NULL | NULL | NULL | Nej | NULL | Skillevæg | NULL | NULL | Q3 | 3 | NULL | NULL | NULL | NULL | NULL | NULL | NULL | NULL | NULL | 4000 | NULL | NULL | NULL | 230 mm | NULL | 55 | NULL | NULL | NULL | NULL | NULL | Dobbelt Stålskelet | 10.8 | 3 | NULL
880 | W115_VD_KR95_450_IA-HH_M90_B.dk | W115.dk | https://knauf.com/api/download-center/v1/assets/7dacbb11-57ed-4af0-b073-7ff722389f57?download=true | dan_DNK | VD KR95 450 IA/HH M90 | W115.dk_System_450 | Vådrumsskillevæg | EI60 Skillevæg, Dobbelt Stålskelet, Stolper KR95 (c/c450 mm) Beklædning: 2x 12,5 mm Solid Board+Classic 1 Board+Solid Wet Board, Top og bund profil: KSK95, Isolering: 90 mm Mineraluld | EI60 Skillevæg, 95 mm Dobbelt Stålskelet, (c/c450 mm) Beklædning: 2x 12,5 mm Hård Gipsplade+Standard gipsplade+Vådrumsgipsplade, Isolering: 90 mm Mineraluld | VD KR95 450 IA/HH M90 - EI60 Skillevæg, Dobbelt Stålskelet, Stolper KR95 (c/c450 mm) Beklædning: 2x 12,5 mm Solid Board+Classic 1 Board+Solid Wet Board, Top og bund profil: KSK95, Isolering: 90 mm Mineraluld, D= 250 mm, Max højde: 5800 mm, [R´w] = 55 dB | System 450 - Skillevæg, Dobbelt Stålskelet, Solid Board+Classic 1 Board+Solid Wet Board (dobbelt lag) | NULL | NULL | 1 | 1 | 0 | m² | EI 60 A2-s1,d0 | 60 | A2-s1,d0 | NULL | NULL | NULL | KR95 (1) | NULL | 275 g/m² | NULL | NULL | 5800 | 450 | NULL | NULL | NULL | NULL | NULL | NULL | NULL | NULL | NULL | Solid Board+Classic 1 Board+Solid Wet Board | Hård Gipsplade+Standard gipsplade+Vådrumsgipsplade | NULL | NULL | NULL | NULL | NULL | NULL | NULL | NULL | 2 | 4 | 2x 12,5 mm | 25 | NULL | 1 | Ja | L & N | NULL | 250 | 51.61 | 42.5 | NULL | NULL | Mineraluld | 90 | NULL | NULL | NULL | 55 | NULL | NULL | NULL | NULL | NULL | NULL | NULL | NULL | NULL | NULL | NULL | NULL | NULL | NULL | NULL | NULL | NULL | NULL | NULL | NULL | NULL | NULL | NULL | NULL | NULL | NULL | NULL | NULL | NULL | NULL | NULL | NULL | NULL | NULL | NULL | NULL | NULL | NULL | NULL | NULL | NULL | NULL | NULL | NULL | NULL | NULL | NULL | NULL | NULL | NULL | https://knauf.com/api/download-center/v1/assets/76f7745d-e7c9-441a-9037-bfb3ff27b505?download=true | https://knauf.com/api/download-center/v1/assets/a88b41c6-a9b7-44a0-b463-b1f774d5c0cb?download=true | https://knauf.com/api/download-center/v1/assets/69d79a69-153a-40f8-b54a-9ca5169f3789?download=true | https://knauf.com/api/download-center/v1/assets/636354d7-ff25-4297-8178-b606832a86f5?download=true | https://knauf.com/api/download-center/v1/assets/e5223af3-28dd-4071-b74d-78ebb0b6e57b?download=true | https://knauf.com/api/download-center/v1/assets/113fcfd7-be31-4918-ae45-852a0a39238f?download=true | NULL | Wall | non load-bearing | Interior | New Construction | Teknik-dk@knauf.com | +45 96573020 | Knauf A/S | Denmark | NULL | NULL | NULL | NULL | NULL | NULL | NULL | NULL | NULL | NULL | NULL | NULL | NULL | 21.71 | NULL | NULL | NULL | NULL | NULL | Nej | NULL | Skillevæg | NULL | NULL | Q3 | 3 | NULL | NULL | NULL | NULL | NULL | NULL | NULL | NULL | NULL | 5800 | NULL | NULL | NULL | 250 mm | NULL | 55 | NULL | NULL | NULL | NULL | NULL | Dobbelt Stålskelet | 10.8 | 3 | NULL
881 | W115_VD_KR120_450_IA-HH_M90_B.dk | W115.dk | https://knauf.com/api/download-center/v1/assets/7dacbb11-57ed-4af0-b073-7ff722389f57?download=true | dan_DNK | VD KR120 450 IA/HH M90 | W115.dk_System_450 | Vådrumsskillevæg | EI60 Skillevæg, Dobbelt Stålskelet, Stolper KR120 (c/c450 mm) Beklædning: 2x 12,5 mm Solid Board+Classic 1 Board+Solid Wet Board, Top og bund profil: KSK120, Isolering: 90 mm Mineraluld | EI60 Skillevæg, 120 mm Dobbelt Stålskelet, (c/c450 mm) Beklædning: 2x 12,5 mm Hård Gipsplade+Standard gipsplade+Vådrumsgipsplade, Isolering: 90 mm Mineraluld | VD KR120 450 IA/HH M90 - EI60 Skillevæg, Dobbelt Stålskelet, Stolper KR120 (c/c450 mm) Beklædning: 2x 12,5 mm Solid Board+Classic 1 Board+Solid Wet Board, Top og bund profil: KSK120, Isolering: 90 mm Mineraluld, D= 300 mm, Max højde: 6200 mm, [R´w] = 55 dB | System 450 - Skillevæg, Dobbelt Stålskelet, Solid Board+Classic 1 Board+Solid Wet Board (dobbelt lag) | NULL | NULL | 1 | 1 | 0 | m² | EI 60 A2-s1,d0 | 60 | A2-s1,d0 | NULL | NULL | NULL | KR120 (1) | NULL | 275 g/m² | NULL | NULL | 6200 | 450 | NULL | NULL | NULL | NULL | NULL | NULL | NULL | NULL | NULL | Solid Board+Classic 1 Board+Solid Wet Board | Hård Gipsplade+Standard gipsplade+Vådrumsgipsplade | NULL | NULL | NULL | NULL | NULL | NULL | NULL | NULL | 2 | 4 | 2x 12,5 mm | 25 | NULL | 1 | Ja | L & N | NULL | 300 | 52.68 | 42.5 | NULL | NULL | Mineraluld | 90 | NULL | NULL | NULL | 55 | NULL | NULL | NULL | NULL | NULL | NULL | NULL | NULL | NULL | NULL | NULL | NULL | NULL | NULL | NULL | NULL | NULL | NULL | NULL | NULL | NULL | NULL | NULL | NULL | NULL | NULL | NULL | NULL | NULL | NULL | NULL | NULL | NULL | NULL | NULL | NULL | NULL | NULL | NULL | NULL | NULL | NULL | NULL | NULL | NULL | NULL | NULL | NULL | NULL | NULL | https://knauf.com/api/download-center/v1/assets/76f7745d-e7c9-441a-9037-bfb3ff27b505?download=true | https://knauf.com/api/download-center/v1/assets/a88b41c6-a9b7-44a0-b463-b1f774d5c0cb?download=true | https://knauf.com/api/download-center/v1/assets/69d79a69-153a-40f8-b54a-9ca5169f3789?download=true | https://knauf.com/api/download-center/v1/assets/636354d7-ff25-4297-8178-b606832a86f5?download=true | https://knauf.com/api/download-center/v1/assets/e5223af3-28dd-4071-b74d-78ebb0b6e57b?download=true | https://knauf.com/api/download-center/v1/assets/f10d81cb-e2a8-435c-b268-583c9b9f9a2a?download=true | NULL | Wall | non load-bearing | Interior | New Construction | Teknik-dk@knauf.com | +45 96573020 | Knauf A/S | Denmark | NULL | NULL | NULL | NULL | NULL | NULL | NULL | NULL | NULL | NULL | NULL | NULL | NULL | 23.96 | NULL | NULL | NULL | NULL | NULL | Nej | NULL | Skillevæg | NULL | NULL | Q3 | 3 | NULL | NULL | NULL | NULL | NULL | NULL | NULL | NULL | NULL | 6200 | NULL | NULL | NULL | 300 mm | NULL | 55 | NULL | NULL | NULL | NULL | NULL | Dobbelt Stålskelet | 10.8 | 3 | NULL
882 | W115_VD_KR145_450_IA-HH_M90_B.dk | W115.dk | https://knauf.com/api/download-center/v1/assets/7dacbb11-57ed-4af0-b073-7ff722389f57?download=true | dan_DNK | VD KR145 450 IA/HH M90 | W115.dk_System_450 | Vådrumsskillevæg | EI60 Skillevæg, Dobbelt Stålskelet, Stolper KR145 (c/c450 mm) Beklædning: 2x 12,5 mm Solid Board+Classic 1 Board+Solid Wet Board, Top og bund profil: KSK145, Isolering: 90 mm Mineraluld | EI60 Skillevæg, 145 mm Dobbelt Stålskelet, (c/c450 mm) Beklædning: 2x 12,5 mm Hård Gipsplade+Standard gipsplade+Vådrumsgipsplade, Isolering: 90 mm Mineraluld | VD KR145 450 IA/HH M90 - EI60 Skillevæg, Dobbelt Stålskelet, Stolper KR145 (c/c450 mm) Beklædning: 2x 12,5 mm Solid Board+Classic 1 Board+Solid Wet Board, Top og bund profil: KSK145, Isolering: 90 mm Mineraluld, D= 350 mm, Max højde: 6200 mm, [R´w] = 55 dB | System 450 - Skillevæg, Dobbelt Stålskelet, Solid Board+Classic 1 Board+Solid Wet Board (dobbelt lag) | NULL | NULL | 1 | 1 | 0 | m² | EI 60 A2-s1,d0 | 60 | A2-s1,d0 | NULL | NULL | NULL | KR145 (1) | NULL | 275 g/m² | NULL | NULL | 6500 | 450 | NULL | NULL | NULL | NULL | NULL | NULL | NULL | NULL | NULL | Solid Board+Classic 1 Board+Solid Wet Board | Hård Gipsplade+Standard gipsplade+Vådrumsgipsplade | NULL | NULL | NULL | NULL | NULL | NULL | NULL | NULL | 2 | 4 | 2x 12,5 mm | 25 | NULL | 1 | Ja | L & N | NULL | 350 | 53.79 | 42.5 | NULL | NULL | Mineraluld | 90 | NULL | NULL | NULL | 55 | NULL | NULL | NULL | NULL | NULL | NULL | NULL | NULL | NULL | NULL | NULL | NULL | NULL | NULL | NULL | NULL | NULL | NULL | NULL | NULL | NULL | NULL | NULL | NULL | NULL | NULL | NULL | NULL | NULL | NULL | NULL | NULL | NULL | NULL | NULL | NULL | NULL | NULL | NULL | NULL | NULL | NULL | NULL | NULL | NULL | NULL | NULL | NULL | NULL | NULL | https://knauf.com/api/download-center/v1/assets/76f7745d-e7c9-441a-9037-bfb3ff27b505?download=true | https://knauf.com/api/download-center/v1/assets/a88b41c6-a9b7-44a0-b463-b1f774d5c0cb?download=true | https://knauf.com/api/download-center/v1/assets/69d79a69-153a-40f8-b54a-9ca5169f3789?download=true | https://knauf.com/api/download-center/v1/assets/636354d7-ff25-4297-8178-b606832a86f5?download=true | https://knauf.com/api/download-center/v1/assets/e5223af3-28dd-4071-b74d-78ebb0b6e57b?download=true | https://knauf.com/api/download-center/v1/assets/c5fdaad6-85e3-407a-bba2-9d4ea72df30d?download=true | NULL | Wall | non load-bearing | Interior | New Construction | Teknik-dk@knauf.com | +45 96573020 | Knauf A/S | Denmark | NULL | NULL | NULL | NULL | NULL | NULL | NULL | NULL | NULL | NULL | NULL | NULL | NULL | 26.28 | NULL | NULL | NULL | NULL | NULL | Nej | NULL | Skillevæg | NULL | NULL | Q3 | 3 | NULL | NULL | NULL | NULL | NULL | NULL | NULL | NULL | NULL | 6200 | NULL | NULL | NULL | 350 mm | NULL | 55 | NULL | NULL | NULL | NULL | NULL | Dobbelt Stålskelet | 10.8 | 3 | NULL
883 | W112_VE_FR70_450_IA-HH_M45_B.dk | W112.dk | https://knauf.com/api/download-center/v1/assets/60604a3c-fe76-4321-94b3-4510db989f8c?download=true | dan_DNK | VE FR70 450 IA/HH M45 | W112.dk_System_450 | Vådrumsskillevæg | EI60 Skillevæg, Enkelt Stålskelet, Stolper FR70 (c/c450 mm) Beklædning: 2x 12,5 mm Solid Board+Classic 1 Board+Solid Wet Board, Top og bund profil: FSK70, Isolering: 45 mm Mineraluld | EI60 Skillevæg, 70 mm Enkelt Stålskelet, (c/c450 mm) Beklædning: 2x 12,5 mm Hård Gipsplade+Standard gipsplade+Vådrumsgipsplade, Isolering: 45 mm Mineraluld | VE FR70 450 IA/HH M45 - EI60 Skillevæg, Enkelt Stålskelet, Stolper FR70 (c/c450 mm) Beklædning: 2x 12,5 mm Solid Board+Classic 1 Board+Solid Wet Board, Top og bund profil: FSK70, Isolering: 45 mm Mineraluld, D= 120 mm, Max højde: 4000 mm, [R´w] = 36 dB | System 450 - Skillevæg, Enkelt Stålskelet, Solid Board+Classic 1 Board+Solid Wet Board (dobbelt lag) | NULL | NULL | 1 | 1 | 0 | m² | EI 60 A2-s1,d0 | 60 | A2-s1,d0 | NULL | NULL | NULL | FR70 (1,5) | NULL | 275 g/m² | NULL | NULL | 7500 | 450 | NULL | NULL | NULL | NULL | NULL | NULL | NULL | NULL | NULL | Solid Board+Classic 1 Board+Solid Wet Board | Hård Gipsplade+Standard gipsplade+Vådrumsgipsplade | NULL | NULL | NULL | NULL | NULL | NULL | NULL | NULL | 2 | 4 | 2x 12,5 mm | 25 | NULL | 1 | Ja | L & N | NULL | 120 | 48.8 | 42.5 | NULL | NULL | Mineraluld | 45 | NULL | NULL | NULL | 36 | NULL | NULL | NULL | NULL | NULL | NULL | NULL | NULL | NULL | NULL | NULL | NULL | NULL | NULL | NULL | NULL | NULL | NULL | NULL | NULL | NULL | NULL | NULL | NULL | NULL | NULL | NULL | NULL | NULL | NULL | NULL | NULL | NULL | NULL | NULL | NULL | NULL | NULL | NULL | NULL | NULL | NULL | NULL | NULL | NULL | NULL | NULL | NULL | NULL | NULL | https://knauf.com/api/download-center/v1/assets/76f7745d-e7c9-441a-9037-bfb3ff27b505?download=true | https://knauf.com/api/download-center/v1/assets/a88b41c6-a9b7-44a0-b463-b1f774d5c0cb?download=true | https://knauf.com/api/download-center/v1/assets/f3fac09b-4544-448b-bbed-1797d99c7eaa?download=true | https://knauf.com/api/download-center/v1/assets/636354d7-ff25-4297-8178-b606832a86f5?download=true | https://knauf.com/api/download-center/v1/assets/e5223af3-28dd-4071-b74d-78ebb0b6e57b?download=true | https://knauf.com/api/download-center/v1/assets/86b13d13-a456-4e16-bf43-8072e940a6e2?download=true | NULL | Wall | non load-bearing | Interior | New Construction | Teknik-dk@knauf.com | +45 96573020 | Knauf A/S | Denmark | NULL | NULL | NULL | NULL | NULL | NULL | NULL | NULL | NULL | NULL | NULL | NULL | NULL | 16.91 | NULL | NULL | NULL | NULL | NULL | Nej | NULL | Skillevæg | NULL | NULL | Q3 | 3 | NULL | NULL | NULL | NULL | NULL | NULL | NULL | NULL | NULL | 4000 | NULL | NULL | NULL | 120 mm | NULL | 36 | NULL | NULL | NULL | NULL | NULL | Enkelt Stålskelet | 10.8 | 3 | NULL
884 | W112_VE_FR95_450_IA-HH_M45_B.dk | W112.dk | https://knauf.com/api/download-center/v1/assets/60604a3c-fe76-4321-94b3-4510db989f8c?download=true | dan_DNK | VE FR95 450 IA/HH M45 | W112.dk_System_450 | Vådrumsskillevæg | EI60 Skillevæg, Enkelt Stålskelet, Stolper FR95 (c/c450 mm) Beklædning: 2x 12,5 mm Solid Board+Classic 1 Board+Solid Wet Board, Top og bund profil: FSK95, Isolering: 45 mm Mineraluld | EI60 Skillevæg, 95 mm Enkelt Stålskelet, (c/c450 mm) Beklædning: 2x 12,5 mm Hård Gipsplade+Standard gipsplade+Vådrumsgipsplade, Isolering: 45 mm Mineraluld | VE FR95 450 IA/HH M45 - EI60 Skillevæg, Enkelt Stålskelet, Stolper FR95 (c/c450 mm) Beklædning: 2x 12,5 mm Solid Board+Classic 1 Board+Solid Wet Board, Top og bund profil: FSK95, Isolering: 45 mm Mineraluld, D= 145 mm, Max højde: 6500 mm, [R´w] = 36 dB | System 450 - Skillevæg, Enkelt Stålskelet, Solid Board+Classic 1 Board+Solid Wet Board (dobbelt lag) | NULL | NULL | 1 | 1 | 0 | m² | EI 60 A2-s1,d0 | 60 | A2-s1,d0 | NULL | NULL | NULL | FR95 (1,5) | NULL | 275 g/m² | NULL | NULL | 8500 | 450 | NULL | NULL | NULL | NULL | NULL | NULL | NULL | NULL | NULL | Solid Board+Classic 1 Board+Solid Wet Board | Hård Gipsplade+Standard gipsplade+Vådrumsgipsplade | NULL | NULL | NULL | NULL | NULL | NULL | NULL | NULL | 2 | 4 | 2x 12,5 mm | 25 | NULL | 1 | Ja | L & N | NULL | 145 | 49.57 | 42.5 | NULL | NULL | Mineraluld | 45 | NULL | NULL | NULL | 36 | NULL | NULL | NULL | NULL | NULL | NULL | NULL | NULL | NULL | NULL | NULL | NULL | NULL | NULL | NULL | NULL | NULL | NULL | NULL | NULL | NULL | NULL | NULL | NULL | NULL | NULL | NULL | NULL | NULL | NULL | NULL | NULL | NULL | NULL | NULL | NULL | NULL | NULL | NULL | NULL | NULL | NULL | NULL | NULL | NULL | NULL | NULL | NULL | NULL | NULL | https://knauf.com/api/download-center/v1/assets/76f7745d-e7c9-441a-9037-bfb3ff27b505?download=true | https://knauf.com/api/download-center/v1/assets/a88b41c6-a9b7-44a0-b463-b1f774d5c0cb?download=true | https://knauf.com/api/download-center/v1/assets/f3fac09b-4544-448b-bbed-1797d99c7eaa?download=true | https://knauf.com/api/download-center/v1/assets/636354d7-ff25-4297-8178-b606832a86f5?download=true | https://knauf.com/api/download-center/v1/assets/e5223af3-28dd-4071-b74d-78ebb0b6e57b?download=true | https://knauf.com/api/download-center/v1/assets/c65a7323-342c-4297-aea6-2cd442b38764?download=true | NULL | Wall | non load-bearing | Interior | New Construction | Teknik-dk@knauf.com | +45 96573020 | Knauf A/S | Denmark | NULL | NULL | NULL | NULL | NULL | NULL | NULL | NULL | NULL | NULL | NULL | NULL | NULL | 18.71 | NULL | NULL | NULL | NULL | NULL | Nej | NULL | Skillevæg | NULL | NULL | Q3 | 3 | NULL | NULL | NULL | NULL | NULL | NULL | NULL | NULL | NULL | 6500 | NULL | NULL | NULL | 145 mm | NULL | 36 | NULL | NULL | NULL | NULL | NULL | Enkelt Stålskelet | 10.8 | 3 | NULL
885 | W112_VE_FR120_450_IA-HH_M45_B.dk | W112.dk | https://knauf.com/api/download-center/v1/assets/60604a3c-fe76-4321-94b3-4510db989f8c?download=true | dan_DNK | VE FR120 450 IA/HH M45 | W112.dk_System_450 | Vådrumsskillevæg | EI60 Skillevæg, Enkelt Stålskelet, Stolper FR120 (c/c450 mm) Beklædning: 2x 12,5 mm Solid Board+Classic 1 Board+Solid Wet Board, Top og bund profil: FSK120, Isolering: 45 mm Mineraluld | EI60 Skillevæg, 120 mm Enkelt Stålskelet, (c/c450 mm) Beklædning: 2x 12,5 mm Hård Gipsplade+Standard gipsplade+Vådrumsgipsplade, Isolering: 45 mm Mineraluld | VE FR120 450 IA/HH M45 - EI60 Skillevæg, Enkelt Stålskelet, Stolper FR120 (c/c450 mm) Beklædning: 2x 12,5 mm Solid Board+Classic 1 Board+Solid Wet Board, Top og bund profil: FSK120, Isolering: 45 mm Mineraluld, D= 170 mm, Max højde: 6500 mm, [R´w] = 36 dB | System 450 - Skillevæg, Enkelt Stålskelet, Solid Board+Classic 1 Board+Solid Wet Board (dobbelt lag) | NULL | NULL | 1 | 1 | 0 | m² | EI 60 A2-s1,d0 | 60 | A2-s1,d0 | NULL | NULL | NULL | FR120 (1,5) | NULL | 275 g/m² | NULL | NULL | 9000 | 450 | NULL | NULL | NULL | NULL | NULL | NULL | NULL | NULL | NULL | Solid Board+Classic 1 Board+Solid Wet Board | Hård Gipsplade+Standard gipsplade+Vådrumsgipsplade | NULL | NULL | NULL | NULL | NULL | NULL | NULL | NULL | 2 | 4 | 2x 12,5 mm | 25 | NULL | 1 | Ja | L & N | NULL | 170 | 50.46 | 42.5 | NULL | NULL | Mineraluld | 45 | NULL | NULL | NULL | 36 | NULL | NULL | NULL | NULL | NULL | NULL | NULL | NULL | NULL | NULL | NULL | NULL | NULL | NULL | NULL | NULL | NULL | NULL | NULL | NULL | NULL | NULL | NULL | NULL | NULL | NULL | NULL | NULL | NULL | NULL | NULL | NULL | NULL | NULL | NULL | NULL | NULL | NULL | NULL | NULL | NULL | NULL | NULL | NULL | NULL | NULL | NULL | NULL | NULL | NULL | https://knauf.com/api/download-center/v1/assets/76f7745d-e7c9-441a-9037-bfb3ff27b505?download=true | https://knauf.com/api/download-center/v1/assets/a88b41c6-a9b7-44a0-b463-b1f774d5c0cb?download=true | https://knauf.com/api/download-center/v1/assets/f3fac09b-4544-448b-bbed-1797d99c7eaa?download=true | https://knauf.com/api/download-center/v1/assets/636354d7-ff25-4297-8178-b606832a86f5?download=true | https://knauf.com/api/download-center/v1/assets/e5223af3-28dd-4071-b74d-78ebb0b6e57b?download=true | https://knauf.com/api/download-center/v1/assets/8886f61c-1720-41fc-be8d-00b3aa761de2?download=true | NULL | Wall | non load-bearing | Interior | New Construction | Teknik-dk@knauf.com | +45 96573020 | Knauf A/S | Denmark | NULL | NULL | NULL | NULL | NULL | NULL | NULL | NULL | NULL | NULL | NULL | NULL | NULL | 20.49 | NULL | NULL | NULL | NULL | NULL | Nej | NULL | Skillevæg | NULL | NULL | Q3 | 3 | NULL | NULL | NULL | NULL | NULL | NULL | NULL | NULL | NULL | 6500 | NULL | NULL | NULL | 170 mm | NULL | 36 | NULL | NULL | NULL | NULL | NULL | Enkelt Stålskelet | 10.8 | 3 | NULL
886 | W112_VE_FR145_450_IA-HH_M45_B.dk | W112.dk | https://knauf.com/api/download-center/v1/assets/60604a3c-fe76-4321-94b3-4510db989f8c?download=true | dan_DNK | VE FR145 450 IA/HH M45 | W112.dk_System_450 | Vådrumsskillevæg | EI60 Skillevæg, Enkelt Stålskelet, Stolper FR145 (c/c450 mm) Beklædning: 2x 12,5 mm Solid Board+Classic 1 Board+Solid Wet Board, Top og bund profil: FSK145, Isolering: 45 mm Mineraluld | EI60 Skillevæg, 145 mm Enkelt Stålskelet, (c/c450 mm) Beklædning: 2x 12,5 mm Hård Gipsplade+Standard gipsplade+Vådrumsgipsplade, Isolering: 45 mm Mineraluld | VE FR145 450 IA/HH M45 - EI60 Skillevæg, Enkelt Stålskelet, Stolper FR145 (c/c450 mm) Beklædning: 2x 12,5 mm Solid Board+Classic 1 Board+Solid Wet Board, Top og bund profil: FSK145, Isolering: 45 mm Mineraluld, D= 195 mm, Max højde: 6500 mm, [R´w] = 36 dB | System 450 - Skillevæg, Enkelt Stålskelet, Solid Board+Classic 1 Board+Solid Wet Board (dobbelt lag) | NULL | NULL | 1 | 1 | 0 | m² | EI 60 A2-s1,d0 | 60 | A2-s1,d0 | NULL | NULL | NULL | FR145 (1,5) | NULL | 275 g/m² | NULL | NULL | 9500 | 450 | NULL | NULL | NULL | NULL | NULL | NULL | NULL | NULL | NULL | Solid Board+Classic 1 Board+Solid Wet Board | Hård Gipsplade+Standard gipsplade+Vådrumsgipsplade | NULL | NULL | NULL | NULL | NULL | NULL | NULL | NULL | 2 | 4 | 2x 12,5 mm | 25 | NULL | 1 | Ja | L & N | NULL | 195 | 51.38 | 42.5 | NULL | NULL | Mineraluld | 45 | NULL | NULL | NULL | 36 | NULL | NULL | NULL | NULL | NULL | NULL | NULL | NULL | NULL | NULL | NULL | NULL | NULL | NULL | NULL | NULL | NULL | NULL | NULL | NULL | NULL | NULL | NULL | NULL | NULL | NULL | NULL | NULL | NULL | NULL | NULL | NULL | NULL | NULL | NULL | NULL | NULL | NULL | NULL | NULL | NULL | NULL | NULL | NULL | NULL | NULL | NULL | NULL | NULL | NULL | https://knauf.com/api/download-center/v1/assets/76f7745d-e7c9-441a-9037-bfb3ff27b505?download=true | https://knauf.com/api/download-center/v1/assets/a88b41c6-a9b7-44a0-b463-b1f774d5c0cb?download=true | https://knauf.com/api/download-center/v1/assets/f3fac09b-4544-448b-bbed-1797d99c7eaa?download=true | https://knauf.com/api/download-center/v1/assets/636354d7-ff25-4297-8178-b606832a86f5?download=true | https://knauf.com/api/download-center/v1/assets/e5223af3-28dd-4071-b74d-78ebb0b6e57b?download=true | https://knauf.com/api/download-center/v1/assets/ba774842-8c7b-4c12-bbaf-7a1412a40496?download=true | NULL | Wall | non load-bearing | Interior | New Construction | Teknik-dk@knauf.com | +45 96573020 | Knauf A/S | Denmark | NULL | NULL | NULL | NULL | NULL | NULL | NULL | NULL | NULL | NULL | NULL | NULL | NULL | 22.47 | NULL | NULL | NULL | NULL | NULL | Nej | NULL | Skillevæg | NULL | NULL | Q3 | 3 | NULL | NULL | NULL | NULL | NULL | NULL | NULL | NULL | NULL | 6500 | NULL | NULL | NULL | 195 mm | NULL | 36 | NULL | NULL | NULL | NULL | NULL | Enkelt Stålskelet | 10.8 | 3 | NULL
887 | W112_VE_FR160_450_IA-HH_M45_B.dk | W112.dk | https://knauf.com/api/download-center/v1/assets/60604a3c-fe76-4321-94b3-4510db989f8c?download=true | dan_DNK | VE FR160 450 IA/HH M45 | W112.dk_System_450 | Vådrumsskillevæg | EI60 Skillevæg, Enkelt Stålskelet, Stolper FR160 (c/c450 mm) Beklædning: 2x 12,5 mm Solid Board+Classic 1 Board+Solid Wet Board, Top og bund profil: FSK160, Isolering: 45 mm Mineraluld | EI60 Skillevæg, 160 mm Enkelt Stålskelet, (c/c450 mm) Beklædning: 2x 12,5 mm Hård Gipsplade+Standard gipsplade+Vådrumsgipsplade, Isolering: 45 mm Mineraluld | VE FR160 450 IA/HH M45 - EI60 Skillevæg, Enkelt Stålskelet, Stolper FR160 (c/c450 mm) Beklædning: 2x 12,5 mm Solid Board+Classic 1 Board+Solid Wet Board, Top og bund profil: FSK160, Isolering: 45 mm Mineraluld, D= 210 mm, Max højde: 6500 mm, [R´w] = 36 dB | System 450 - Skillevæg, Enkelt Stålskelet, Solid Board+Classic 1 Board+Solid Wet Board (dobbelt lag) | NULL | NULL | 1 | 1 | 0 | m² | EI 60 A2-s1,d0 | 60 | A2-s1,d0 | NULL | NULL | NULL | FR160 (1,5) | NULL | 275 g/m² | NULL | NULL | 9500 | 450 | NULL | NULL | NULL | NULL | NULL | NULL | NULL | NULL | NULL | Solid Board+Classic 1 Board+Solid Wet Board | Hård Gipsplade+Standard gipsplade+Vådrumsgipsplade | NULL | NULL | NULL | NULL | NULL | NULL | NULL | NULL | 2 | 4 | 2x 12,5 mm | 25 | NULL | 1 | Ja | L & N | NULL | 210 | 51.83 | 42.5 | NULL | NULL | Mineraluld | 45 | NULL | NULL | NULL | 36 | NULL | NULL | NULL | NULL | NULL | NULL | NULL | NULL | NULL | NULL | NULL | NULL | NULL | NULL | NULL | NULL | NULL | NULL | NULL | NULL | NULL | NULL | NULL | NULL | NULL | NULL | NULL | NULL | NULL | NULL | NULL | NULL | NULL | NULL | NULL | NULL | NULL | NULL | NULL | NULL | NULL | NULL | NULL | NULL | NULL | NULL | NULL | NULL | NULL | NULL | https://knauf.com/api/download-center/v1/assets/76f7745d-e7c9-441a-9037-bfb3ff27b505?download=true | https://knauf.com/api/download-center/v1/assets/a88b41c6-a9b7-44a0-b463-b1f774d5c0cb?download=true | https://knauf.com/api/download-center/v1/assets/f3fac09b-4544-448b-bbed-1797d99c7eaa?download=true | https://knauf.com/api/download-center/v1/assets/636354d7-ff25-4297-8178-b606832a86f5?download=true | https://knauf.com/api/download-center/v1/assets/e5223af3-28dd-4071-b74d-78ebb0b6e57b?download=true | https://knauf.com/api/download-center/v1/assets/53ef6783-6f58-4e21-bb1d-11a64c1d12e9?download=true | NULL | Wall | non load-bearing | Interior | New Construction | Teknik-dk@knauf.com | +45 96573020 | Knauf A/S | Denmark | NULL | NULL | NULL | NULL | NULL | NULL | NULL | NULL | NULL | NULL | NULL | NULL | NULL | 23.43 | NULL | NULL | NULL | NULL | NULL | Nej | NULL | Skillevæg | NULL | NULL | Q3 | 3 | NULL | NULL | NULL | NULL | NULL | NULL | NULL | NULL | NULL | 6500 | NULL | NULL | NULL | 210 mm | NULL | 36 | NULL | NULL | NULL | NULL | NULL | Enkelt Stålskelet | 10.8 | 3 | NULL
888 | W115_VD_FR70_450_IA-HH_M90_B.dk | W115.dk | https://knauf.com/api/download-center/v1/assets/7dacbb11-57ed-4af0-b073-7ff722389f57?download=true | dan_DNK | VD FR70 450 IA/HH M90 | W115.dk_System_450 | Vådrumsskillevæg | EI60 Skillevæg, Dobbelt Stålskelet, Stolper FR70 (c/c450 mm) Beklædning: 2x 12,5 mm Solid Board+Classic 1 Board+Solid Wet Board, Top og bund profil: FSK70, Isolering: 90 mm Mineraluld | EI60 Skillevæg, 70 mm Dobbelt Stålskelet, (c/c450 mm) Beklædning: 2x 12,5 mm Hård Gipsplade+Standard gipsplade+Vådrumsgipsplade, Isolering: 90 mm Mineraluld | VD FR70 450 IA/HH M90 - EI60 Skillevæg, Dobbelt Stålskelet, Stolper FR70 (c/c450 mm) Beklædning: 2x 12,5 mm Solid Board+Classic 1 Board+Solid Wet Board, Top og bund profil: FSK70, Isolering: 90 mm Mineraluld, D= 230 mm, Max højde: 4000 mm, [R´w] = 55 dB | System 450 - Skillevæg, Dobbelt Stålskelet, Solid Board+Classic 1 Board+Solid Wet Board (dobbelt lag) | NULL | NULL | 1 | 1 | 0 | m² | EI 60 A2-s1,d0 | 60 | A2-s1,d0 | NULL | NULL | NULL | FR70 (1,5) | NULL | 275 g/m² | NULL | NULL | 6300 | 450 | NULL | NULL | NULL | NULL | NULL | NULL | NULL | NULL | NULL | Solid Board+Classic 1 Board+Solid Wet Board | Hård Gipsplade+Standard gipsplade+Vådrumsgipsplade | NULL | NULL | NULL | NULL | NULL | NULL | NULL | NULL | 2 | 4 | 2x 12,5 mm | 25 | NULL | 1 | Ja | L & N | NULL | 230 | 55.1 | 42.5 | NULL | NULL | Mineraluld | 90 | NULL | NULL | NULL | 55 | NULL | NULL | NULL | NULL | NULL | NULL | NULL | NULL | NULL | NULL | NULL | NULL | NULL | NULL | NULL | NULL | NULL | NULL | NULL | NULL | NULL | NULL | NULL | NULL | NULL | NULL | NULL | NULL | NULL | NULL | NULL | NULL | NULL | NULL | NULL | NULL | NULL | NULL | NULL | NULL | NULL | NULL | NULL | NULL | NULL | NULL | NULL | NULL | NULL | NULL | https://knauf.com/api/download-center/v1/assets/76f7745d-e7c9-441a-9037-bfb3ff27b505?download=true | https://knauf.com/api/download-center/v1/assets/a88b41c6-a9b7-44a0-b463-b1f774d5c0cb?download=true | https://knauf.com/api/download-center/v1/assets/f3fac09b-4544-448b-bbed-1797d99c7eaa?download=true | https://knauf.com/api/download-center/v1/assets/636354d7-ff25-4297-8178-b606832a86f5?download=true | https://knauf.com/api/download-center/v1/assets/e5223af3-28dd-4071-b74d-78ebb0b6e57b?download=true | https://knauf.com/api/download-center/v1/assets/17033d75-b316-40a9-8137-c7a280d4e6a9?download=true | NULL | Wall | non load-bearing | Interior | New Construction | Teknik-dk@knauf.com | +45 96573020 | Knauf A/S | Denmark | NULL | NULL | NULL | NULL | NULL | NULL | NULL | NULL | NULL | NULL | NULL | NULL | NULL | 29.65 | NULL | NULL | NULL | NULL | NULL | Nej | NULL | Skillevæg | NULL | NULL | Q3 | 3 | NULL | NULL | NULL | NULL | NULL | NULL | NULL | NULL | NULL | 4000 | NULL | NULL | NULL | 230 mm | NULL | 55 | NULL | NULL | NULL | NULL | NULL | Dobbelt Stålskelet | 10.8 | 3 | NULL
889 | W115_VD_FR95_450_IA-HH_M90_B.dk | W115.dk | https://knauf.com/api/download-center/v1/assets/7dacbb11-57ed-4af0-b073-7ff722389f57?download=true | dan_DNK | VD FR95 450 IA/HH M90 | W115.dk_System_450 | Vådrumsskillevæg | EI60 Skillevæg, Dobbelt Stålskelet, Stolper FR95 (c/c450 mm) Beklædning: 2x 12,5 mm Solid Board+Classic 1 Board+Solid Wet Board, Top og bund profil: FSK95, Isolering: 90 mm Mineraluld | EI60 Skillevæg, 95 mm Dobbelt Stålskelet, (c/c450 mm) Beklædning: 2x 12,5 mm Hård Gipsplade+Standard gipsplade+Vådrumsgipsplade, Isolering: 90 mm Mineraluld | VD FR95 450 IA/HH M90 - EI60 Skillevæg, Dobbelt Stålskelet, Stolper FR95 (c/c450 mm) Beklædning: 2x 12,5 mm Solid Board+Classic 1 Board+Solid Wet Board, Top og bund profil: FSK95, Isolering: 90 mm Mineraluld, D= 250 mm, Max højde: 6500 mm, [R´w] = 55 dB | System 450 - Skillevæg, Dobbelt Stålskelet, Solid Board+Classic 1 Board+Solid Wet Board (dobbelt lag) | NULL | NULL | 1 | 1 | 0 | m² | EI 60 A2-s1,d0 | 60 | A2-s1,d0 | NULL | NULL | NULL | FR95 (1,5) | NULL | 275 g/m² | NULL | NULL | 6600 | 450 | NULL | NULL | NULL | NULL | NULL | NULL | NULL | NULL | NULL | Solid Board+Classic 1 Board+Solid Wet Board | Hård Gipsplade+Standard gipsplade+Vådrumsgipsplade | NULL | NULL | NULL | NULL | NULL | NULL | NULL | NULL | 2 | 4 | 2x 12,5 mm | 25 | NULL | 1 | Ja | L & N | NULL | 250 | 56.64 | 42.5 | NULL | NULL | Mineraluld | 90 | NULL | NULL | NULL | 55 | NULL | NULL | NULL | NULL | NULL | NULL | NULL | NULL | NULL | NULL | NULL | NULL | NULL | NULL | NULL | NULL | NULL | NULL | NULL | NULL | NULL | NULL | NULL | NULL | NULL | NULL | NULL | NULL | NULL | NULL | NULL | NULL | NULL | NULL | NULL | NULL | NULL | NULL | NULL | NULL | NULL | NULL | NULL | NULL | NULL | NULL | NULL | NULL | NULL | NULL | https://knauf.com/api/download-center/v1/assets/76f7745d-e7c9-441a-9037-bfb3ff27b505?download=true | https://knauf.com/api/download-center/v1/assets/a88b41c6-a9b7-44a0-b463-b1f774d5c0cb?download=true | https://knauf.com/api/download-center/v1/assets/f3fac09b-4544-448b-bbed-1797d99c7eaa?download=true | https://knauf.com/api/download-center/v1/assets/636354d7-ff25-4297-8178-b606832a86f5?download=true | https://knauf.com/api/download-center/v1/assets/e5223af3-28dd-4071-b74d-78ebb0b6e57b?download=true | https://knauf.com/api/download-center/v1/assets/947552f5-b2e9-4b7b-b2f9-1fb4c2bd3a4e?download=true | NULL | Wall | non load-bearing | Interior | New Construction | Teknik-dk@knauf.com | +45 96573020 | Knauf A/S | Denmark | NULL | NULL | NULL | NULL | NULL | NULL | NULL | NULL | NULL | NULL | NULL | NULL | NULL | 33.26 | NULL | NULL | NULL | NULL | NULL | Nej | NULL | Skillevæg | NULL | NULL | Q3 | 3 | NULL | NULL | NULL | NULL | NULL | NULL | NULL | NULL | NULL | 6500 | NULL | NULL | NULL | 250 mm | NULL | 55 | NULL | NULL | NULL | NULL | NULL | Dobbelt Stålskelet | 10.8 | 3 | NULL
890 | W115_VD_FR120_450_IA-HH_M90_B.dk | W115.dk | https://knauf.com/api/download-center/v1/assets/7dacbb11-57ed-4af0-b073-7ff722389f57?download=true | dan_DNK | VD FR120 450 IA/HH M90 | W115.dk_System_450 | Vådrumsskillevæg | EI60 Skillevæg, Dobbelt Stålskelet, Stolper FR120 (c/c450 mm) Beklædning: 2x 12,5 mm Solid Board+Classic 1 Board+Solid Wet Board, Top og bund profil: FSK120, Isolering: 90 mm Mineraluld | EI60 Skillevæg, 120 mm Dobbelt Stålskelet, (c/c450 mm) Beklædning: 2x 12,5 mm Hård Gipsplade+Standard gipsplade+Vådrumsgipsplade, Isolering: 90 mm Mineraluld | VD FR120 450 IA/HH M90 - EI60 Skillevæg, Dobbelt Stålskelet, Stolper FR120 (c/c450 mm) Beklædning: 2x 12,5 mm Solid Board+Classic 1 Board+Solid Wet Board, Top og bund profil: FSK120, Isolering: 90 mm Mineraluld, D= 300 mm, Max højde: 6500 mm, [R´w] = 55 dB | System 450 - Skillevæg, Dobbelt Stålskelet, Solid Board+Classic 1 Board+Solid Wet Board (dobbelt lag) | NULL | NULL | 1 | 1 | 0 | m² | EI 60 A2-s1,d0 | 60 | A2-s1,d0 | NULL | NULL | NULL | FR120 (1,5) | NULL | 275 g/m² | NULL | NULL | 6900 | 450 | NULL | NULL | NULL | NULL | NULL | NULL | NULL | NULL | NULL | Solid Board+Classic 1 Board+Solid Wet Board | Hård Gipsplade+Standard gipsplade+Vådrumsgipsplade | NULL | NULL | NULL | NULL | NULL | NULL | NULL | NULL | 2 | 4 | 2x 12,5 mm | 25 | NULL | 1 | Ja | L & N | NULL | 300 | 58.42 | 42.5 | NULL | NULL | Mineraluld | 90 | NULL | NULL | NULL | 55 | NULL | NULL | NULL | NULL | NULL | NULL | NULL | NULL | NULL | NULL | NULL | NULL | NULL | NULL | NULL | NULL | NULL | NULL | NULL | NULL | NULL | NULL | NULL | NULL | NULL | NULL | NULL | NULL | NULL | NULL | NULL | NULL | NULL | NULL | NULL | NULL | NULL | NULL | NULL | NULL | NULL | NULL | NULL | NULL | NULL | NULL | NULL | NULL | NULL | NULL | https://knauf.com/api/download-center/v1/assets/76f7745d-e7c9-441a-9037-bfb3ff27b505?download=true | https://knauf.com/api/download-center/v1/assets/a88b41c6-a9b7-44a0-b463-b1f774d5c0cb?download=true | https://knauf.com/api/download-center/v1/assets/f3fac09b-4544-448b-bbed-1797d99c7eaa?download=true | https://knauf.com/api/download-center/v1/assets/636354d7-ff25-4297-8178-b606832a86f5?download=true | https://knauf.com/api/download-center/v1/assets/e5223af3-28dd-4071-b74d-78ebb0b6e57b?download=true | https://knauf.com/api/download-center/v1/assets/d039d12f-ce8b-4fed-b7e0-714241cbc9b1?download=true | NULL | Wall | non load-bearing | Interior | New Construction | Teknik-dk@knauf.com | +45 96573020 | Knauf A/S | Denmark | NULL | NULL | NULL | NULL | NULL | NULL | NULL | NULL | NULL | NULL | NULL | NULL | NULL | 36.81 | NULL | NULL | NULL | NULL | NULL | Nej | NULL | Skillevæg | NULL | NULL | Q3 | 3 | NULL | NULL | NULL | NULL | NULL | NULL | NULL | NULL | NULL | 6500 | NULL | NULL | NULL | 300 mm | NULL | 55 | NULL | NULL | NULL | NULL | NULL | Dobbelt Stålskelet | 10.8 | 3 | NULL
891 | W115_VD_FR145_450_IA-HH_M90_B.dk | W115.dk | https://knauf.com/api/download-center/v1/assets/7dacbb11-57ed-4af0-b073-7ff722389f57?download=true | dan_DNK | VD FR145 450 IA/HH M90 | W115.dk_System_450 | Vådrumsskillevæg | EI60 Skillevæg, Dobbelt Stålskelet, Stolper FR145 (c/c450 mm) Beklædning: 2x 12,5 mm Solid Board+Classic 1 Board+Solid Wet Board, Top og bund profil: FSK145, Isolering: 90 mm Mineraluld | EI60 Skillevæg, 145 mm Dobbelt Stålskelet, (c/c450 mm) Beklædning: 2x 12,5 mm Hård Gipsplade+Standard gipsplade+Vådrumsgipsplade, Isolering: 90 mm Mineraluld | VD FR145 450 IA/HH M90 - EI60 Skillevæg, Dobbelt Stålskelet, Stolper FR145 (c/c450 mm) Beklædning: 2x 12,5 mm Solid Board+Classic 1 Board+Solid Wet Board, Top og bund profil: FSK145, Isolering: 90 mm Mineraluld, D= 350 mm, Max højde: 6500 mm, [R´w] = 55 dB | System 450 - Skillevæg, Dobbelt Stålskelet, Solid Board+Classic 1 Board+Solid Wet Board (dobbelt lag) | NULL | NULL | 1 | 1 | 0 | m² | EI 60 A2-s1,d0 | 60 | A2-s1,d0 | NULL | NULL | NULL | FR145 (1,5) | NULL | 275 g/m² | NULL | NULL | 7200 | 450 | NULL | NULL | NULL | NULL | NULL | NULL | NULL | NULL | NULL | Solid Board+Classic 1 Board+Solid Wet Board | Hård Gipsplade+Standard gipsplade+Vådrumsgipsplade | NULL | NULL | NULL | NULL | NULL | NULL | NULL | NULL | 2 | 4 | 2x 12,5 mm | 25 | NULL | 1 | Ja | L & N | NULL | 350 | 60.26 | 42.5 | NULL | NULL | Mineraluld | 90 | NULL | NULL | NULL | 55 | NULL | NULL | NULL | NULL | NULL | NULL | NULL | NULL | NULL | NULL | NULL | NULL | NULL | NULL | NULL | NULL | NULL | NULL | NULL | NULL | NULL | NULL | NULL | NULL | NULL | NULL | NULL | NULL | NULL | NULL | NULL | NULL | NULL | NULL | NULL | NULL | NULL | NULL | NULL | NULL | NULL | NULL | NULL | NULL | NULL | NULL | NULL | NULL | NULL | NULL | https://knauf.com/api/download-center/v1/assets/76f7745d-e7c9-441a-9037-bfb3ff27b505?download=true | https://knauf.com/api/download-center/v1/assets/a88b41c6-a9b7-44a0-b463-b1f774d5c0cb?download=true | https://knauf.com/api/download-center/v1/assets/f3fac09b-4544-448b-bbed-1797d99c7eaa?download=true | https://knauf.com/api/download-center/v1/assets/636354d7-ff25-4297-8178-b606832a86f5?download=true | https://knauf.com/api/download-center/v1/assets/e5223af3-28dd-4071-b74d-78ebb0b6e57b?download=true | https://knauf.com/api/download-center/v1/assets/9015b65f-50fe-4de6-9e10-3c8380e281b7?download=true | NULL | Wall | non load-bearing | Interior | New Construction | Teknik-dk@knauf.com | +45 96573020 | Knauf A/S | Denmark | NULL | NULL | NULL | NULL | NULL | NULL | NULL | NULL | NULL | NULL | NULL | NULL | NULL | 40.78 | NULL | NULL | NULL | NULL | NULL | Nej | NULL | Skillevæg | NULL | NULL | Q3 | 3 | NULL | NULL | NULL | NULL | NULL | NULL | NULL | NULL | NULL | 6500 | NULL | NULL | NULL | 350 mm | NULL | 55 | NULL | NULL | NULL | NULL | NULL | Dobbelt Stålskelet | 10.8 | 3 | NULL
892 | W115_VD_FR160_450_IA-HH_M90_B.dk | W115.dk | https://knauf.com/api/download-center/v1/assets/7dacbb11-57ed-4af0-b073-7ff722389f57?download=true | dan_DNK | VD FR160 450 IA/HH M90 | W115.dk_System_450 | Vådrumsskillevæg | EI60 Skillevæg, Dobbelt Stålskelet, Stolper FR160 (c/c450 mm) Beklædning: 2x 12,5 mm Solid Board+Classic 1 Board+Solid Wet Board, Top og bund profil: FSK160, Isolering: 90 mm Mineraluld | EI60 Skillevæg, 160 mm Dobbelt Stålskelet, (c/c450 mm) Beklædning: 2x 12,5 mm Hård Gipsplade+Standard gipsplade+Vådrumsgipsplade, Isolering: 90 mm Mineraluld | VD FR160 450 IA/HH M90 - EI60 Skillevæg, Dobbelt Stålskelet, Stolper FR160 (c/c450 mm) Beklædning: 2x 12,5 mm Solid Board+Classic 1 Board+Solid Wet Board, Top og bund profil: FSK160, Isolering: 90 mm Mineraluld, D= 380 mm, Max højde: 6500 mm, [R´w] = 55 dB | System 450 - Skillevæg, Dobbelt Stålskelet, Solid Board+Classic 1 Board+Solid Wet Board (dobbelt lag) | NULL | NULL | 1 | 1 | 0 | m² | EI 60 A2-s1,d0 | 60 | A2-s1,d0 | NULL | NULL | NULL | FR160 (1,5) | NULL | 275 g/m² | NULL | NULL | 7500 | 450 | NULL | NULL | NULL | NULL | NULL | NULL | NULL | NULL | NULL | Solid Board+Classic 1 Board+Solid Wet Board | Hård Gipsplade+Standard gipsplade+Vådrumsgipsplade | NULL | NULL | NULL | NULL | NULL | NULL | NULL | NULL | 2 | 4 | 2x 12,5 mm | 25 | NULL | 1 | Ja | L & N | NULL | 380 | 61.15 | 42.5 | NULL | NULL | Mineraluld | 90 | NULL | NULL | NULL | 55 | NULL | NULL | NULL | NULL | NULL | NULL | NULL | NULL | NULL | NULL | NULL | NULL | NULL | NULL | NULL | NULL | NULL | NULL | NULL | NULL | NULL | NULL | NULL | NULL | NULL | NULL | NULL | NULL | NULL | NULL | NULL | NULL | NULL | NULL | NULL | NULL | NULL | NULL | NULL | NULL | NULL | NULL | NULL | NULL | NULL | NULL | NULL | NULL | NULL | NULL | https://knauf.com/api/download-center/v1/assets/76f7745d-e7c9-441a-9037-bfb3ff27b505?download=true | https://knauf.com/api/download-center/v1/assets/a88b41c6-a9b7-44a0-b463-b1f774d5c0cb?download=true | https://knauf.com/api/download-center/v1/assets/f3fac09b-4544-448b-bbed-1797d99c7eaa?download=true | https://knauf.com/api/download-center/v1/assets/636354d7-ff25-4297-8178-b606832a86f5?download=true | https://knauf.com/api/download-center/v1/assets/e5223af3-28dd-4071-b74d-78ebb0b6e57b?download=true | https://knauf.com/api/download-center/v1/assets/13654fc1-a0b8-4ee1-b8e0-4555636892e1?download=true | NULL | Wall | non load-bearing | Interior | New Construction | Teknik-dk@knauf.com | +45 96573020 | Knauf A/S | Denmark | NULL | NULL | NULL | NULL | NULL | NULL | NULL | NULL | NULL | NULL | NULL | NULL | NULL | 42.71 | NULL | NULL | NULL | NULL | NULL | Nej | NULL | Skillevæg | NULL | NULL | Q3 | 3 | NULL | NULL | NULL | NULL | NULL | NULL | NULL | NULL | NULL | 6500 | NULL | NULL | NULL | 380 mm | NULL | 55 | NULL | NULL | NULL | NULL | NULL | Dobbelt Stålskelet | 10.8 | 3 | NULL
893 | W121_VE_T45-70_450_A-A_M70_B.dk | W121.dk | https://knauf.com/api/download-center/v1/assets/1443a46f-2f65-4745-8a75-192ea9115582?download=true | dan_DNK | VE T45/70 450 A/A M70 | W121.dk_System_450 | Standard skillevæg | EI30 Skillevæg, Enkelt Træskelet, Stolper T45/70 (c/c450 mm) Beklædning: 12,5 mm Classic 1 Board, Top og bund profil: T45/70, Isolering: 70 mm Mineraluld | EI30 Skillevæg, 70 mm Enkelt Træskelet, (c/c450 mm) Beklædning: 12,5 mm Standard gipsplade, Isolering: 70 mm Mineraluld | VE T45/70 450 A/A M70 - EI30 Skillevæg, Enkelt Træskelet, Stolper T45/70 (c/c450 mm) Beklædning: 12,5 mm Classic 1 Board, Top og bund profil: T45/70, Isolering: 70 mm Mineraluld, D= 95 mm, Max højde: 3900 mm, [R´w] = 32 dB | System 450 - Skillevæg, Enkelt Træskelet, Classic 1 Board (enkelt lag) | NULL | NULL | 1 | 1 | 0 | m² | EI 30 | 30 | NULL | NULL | NULL | NULL | T45/70 (45) | NULL | NULL | NULL | NULL | 3900 | 450 | NULL | NULL | NULL | NULL | NULL | NULL | NULL | NULL | NULL | Classic 1 Board | Standard gipsplade | NULL | NULL | NULL | NULL | NULL | NULL | NULL | NULL | 1 | 2 | 12,5 mm | 12.5 | NULL | 0 | Nej | NULL | NULL | 95 | 24.04 | 16.6 | NULL | NULL | Mineraluld | 70 | NULL | NULL | NULL | 32 | NULL | NULL | NULL | NULL | NULL | NULL | NULL | NULL | NULL | NULL | NULL | NULL | NULL | NULL | NULL | NULL | NULL | NULL | NULL | NULL | NULL | NULL | NULL | NULL | NULL | NULL | NULL | NULL | NULL | NULL | NULL | NULL | NULL | NULL | NULL | NULL | NULL | NULL | NULL | NULL | NULL | NULL | NULL | NULL | NULL | NULL | NULL | NULL | NULL | NULL | https://knauf.com/api/download-center/v1/assets/a88b41c6-a9b7-44a0-b463-b1f774d5c0cb?download=true | NULL | NULL | https://knauf.com/api/download-center/v1/assets/636354d7-ff25-4297-8178-b606832a86f5?download=true | https://knauf.com/api/download-center/v1/assets/e5223af3-28dd-4071-b74d-78ebb0b6e57b?download=true | https://knauf.com/api/download-center/v1/assets/d0490e4d-7482-4adc-aa19-1b84c8fff4e1?download=true | NULL | Wall | non load-bearing | Interior | New Construction | Teknik-dk@knauf.com | +45 96573020 | Knauf A/S | Denmark | NULL | NULL | NULL | NULL | NULL | NULL | NULL | NULL | NULL | NULL | NULL | NULL | NULL | 3.48 | NULL | NULL | NULL | NULL | NULL | Nej | NULL | Skillevæg | NULL | NULL | Q1 | 1 | NULL | NULL | NULL | NULL | NULL | NULL | NULL | NULL | NULL | 3900 | NULL | NULL | NULL | 95 mm | NULL | 32 | NULL | NULL | NULL | NULL | NULL | Enkelt Træskelet | 10.8 | 3 | NULL
894 | W121_VE_T45-95_450_A-A_M95_B.dk | W121.dk | https://knauf.com/api/download-center/v1/assets/1443a46f-2f65-4745-8a75-192ea9115582?download=true | dan_DNK | VE T45/95 450 A/A M95 | W121.dk_System_450 | Standard skillevæg | EI30 Skillevæg, Enkelt Træskelet, Stolper T45/95 (c/c450 mm) Beklædning: 12,5 mm Classic 1 Board, Top og bund profil: T45/95, Isolering: 95 mm Mineraluld | EI30 Skillevæg, 95 mm Enkelt Træskelet, (c/c450 mm) Beklædning: 12,5 mm Standard gipsplade, Isolering: 95 mm Mineraluld | VE T45/95 450 A/A M95 - EI30 Skillevæg, Enkelt Træskelet, Stolper T45/95 (c/c450 mm) Beklædning: 12,5 mm Classic 1 Board, Top og bund profil: T45/95, Isolering: 95 mm Mineraluld, D= 120 mm, Max højde: 4000 mm, [R´w] = 32 dB | System 450 - Skillevæg, Enkelt Træskelet, Classic 1 Board (enkelt lag) | NULL | NULL | 1 | 1 | 0 | m² | EI 30 | 30 | NULL | NULL | NULL | NULL | T45/95 (45) | NULL | NULL | NULL | NULL | 5000 | 450 | NULL | NULL | NULL | NULL | NULL | NULL | NULL | NULL | NULL | Classic 1 Board | Standard gipsplade | NULL | NULL | NULL | NULL | NULL | NULL | NULL | NULL | 1 | 2 | 12,5 mm | 12.5 | NULL | 0 | Nej | NULL | NULL | 120 | 26.15 | 16.6 | NULL | NULL | Mineraluld | 95 | NULL | NULL | NULL | 32 | NULL | NULL | NULL | NULL | NULL | NULL | NULL | NULL | NULL | NULL | NULL | NULL | NULL | NULL | NULL | NULL | NULL | NULL | NULL | NULL | NULL | NULL | NULL | NULL | NULL | NULL | NULL | NULL | NULL | NULL | NULL | NULL | NULL | NULL | NULL | NULL | NULL | NULL | NULL | NULL | NULL | NULL | NULL | NULL | NULL | NULL | NULL | NULL | NULL | NULL | https://knauf.com/api/download-center/v1/assets/a88b41c6-a9b7-44a0-b463-b1f774d5c0cb?download=true | NULL | NULL | https://knauf.com/api/download-center/v1/assets/636354d7-ff25-4297-8178-b606832a86f5?download=true | https://knauf.com/api/download-center/v1/assets/e5223af3-28dd-4071-b74d-78ebb0b6e57b?download=true | https://knauf.com/api/download-center/v1/assets/f3c3905c-5dcf-40ad-992f-9e6674d08125?download=true | NULL | Wall | non load-bearing | Interior | New Construction | Teknik-dk@knauf.com | +45 96573020 | Knauf A/S | Denmark | NULL | NULL | NULL | NULL | NULL | NULL | NULL | NULL | NULL | NULL | NULL | NULL | NULL | 4.06 | NULL | NULL | NULL | NULL | NULL | Nej | NULL | Skillevæg | NULL | NULL | Q1 | 1 | NULL | NULL | NULL | NULL | NULL | NULL | NULL | NULL | NULL | 4000 | NULL | NULL | NULL | 120 mm | NULL | 32 | NULL | NULL | NULL | NULL | NULL | Enkelt Træskelet | 10.8 | 3 | NULL
895 | W121_VE_T45-120_450_A-A_M95_B.dk | W121.dk | https://knauf.com/api/download-center/v1/assets/ce12b608-2109-4acc-adf3-c448fc9318e5?download=true | dan_DNK | VE T45/120 450 A/A M95 | W121.dk_System_450 | Standard skillevæg | EI30 Skillevæg, Enkelt Træskelet, Stolper T45/120 (c/c450 mm) Beklædning: 12,5 mm Classic 1 Board, Top og bund profil: T45/120, Isolering: 95 mm Mineraluld | EI30 Skillevæg, 120 mm Enkelt Træskelet, (c/c450 mm) Beklædning: 12,5 mm Standard gipsplade, Isolering: 95 mm Mineraluld | VE T45/120 450 A/A M95 - EI30 Skillevæg, Enkelt Træskelet, Stolper T45/120 (c/c450 mm) Beklædning: 12,5 mm Classic 1 Board, Top og bund profil: T45/120, Isolering: 95 mm Mineraluld, D= 145 mm, Max højde: 4000 mm, [R´w] = 32 dB | System 450 - Skillevæg, Enkelt Træskelet, Classic 1 Board (enkelt lag) | NULL | NULL | 1 | 1 | 0 | m² | EI 30 | 30 | NULL | NULL | NULL | NULL | T45/120 (45) | NULL | NULL | NULL | NULL | 6000 | 450 | NULL | NULL | NULL | NULL | NULL | NULL | NULL | NULL | NULL | Classic 1 Board | Standard gipsplade | NULL | NULL | NULL | NULL | NULL | NULL | NULL | NULL | 1 | 2 | 12,5 mm | 12.5 | NULL | 0 | Nej | NULL | NULL | 145 | 28.3 | 16.6 | NULL | NULL | Mineraluld | 95 | NULL | NULL | NULL | 32 | NULL | NULL | NULL | NULL | NULL | NULL | NULL | NULL | NULL | NULL | NULL | NULL | NULL | NULL | NULL | NULL | NULL | NULL | NULL | NULL | NULL | NULL | NULL | NULL | NULL | NULL | NULL | NULL | NULL | NULL | NULL | NULL | NULL | NULL | NULL | NULL | NULL | NULL | NULL | NULL | NULL | NULL | NULL | NULL | NULL | NULL | NULL | NULL | NULL | NULL | https://knauf.com/api/download-center/v1/assets/a88b41c6-a9b7-44a0-b463-b1f774d5c0cb?download=true | NULL | NULL | https://knauf.com/api/download-center/v1/assets/636354d7-ff25-4297-8178-b606832a86f5?download=true | https://knauf.com/api/download-center/v1/assets/e5223af3-28dd-4071-b74d-78ebb0b6e57b?download=true | https://knauf.com/api/download-center/v1/assets/3bd3e46a-97e5-42fb-8450-7f602979736e?download=true | NULL | Wall | non load-bearing | Interior | New Construction | Teknik-dk@knauf.com | +45 96573020 | Knauf A/S | Denmark | NULL | NULL | NULL | NULL | NULL | NULL | NULL | NULL | NULL | NULL | NULL | NULL | NULL | 4.3 | NULL | NULL | NULL | NULL | NULL | Nej | NULL | Skillevæg | NULL | NULL | Q1 | 1 | NULL | NULL | NULL | NULL | NULL | NULL | NULL | NULL | NULL | 4000 | NULL | NULL | NULL | 145 mm | NULL | 32 | NULL | NULL | NULL | NULL | NULL | Enkelt Træskelet | 10.8 | 3 | NULL
896 | W121_VE_T45-70_450_I-I_M70_B.dk | W121.dk | https://knauf.com/api/download-center/v1/assets/1443a46f-2f65-4745-8a75-192ea9115582?download=true | dan_DNK | VE T45/70 450 I/I M70 | W121.dk_System_450 | Standard skillevæg | EI30 Skillevæg, Enkelt Træskelet, Stolper T45/70 (c/c450 mm) Beklædning: 12,5 mm Solid Board, Top og bund profil: T45/70, Isolering: 70 mm Mineraluld | EI30 Skillevæg, 70 mm Enkelt Træskelet, (c/c450 mm) Beklædning: 12,5 mm Hård Gipsplade, Isolering: 70 mm Mineraluld | VE T45/70 450 I/I M70 - EI30 Skillevæg, Enkelt Træskelet, Stolper T45/70 (c/c450 mm) Beklædning: 12,5 mm Solid Board, Top og bund profil: T45/70, Isolering: 70 mm Mineraluld, D= 95 mm, Max højde: 3900 mm, [R´w] = 32 dB | System 450 - Skillevæg, Enkelt Træskelet, Solid Board (enkelt lag) | NULL | NULL | 1 | 1 | 0 | m² | EI 30 | 30 | NULL | NULL | NULL | NULL | T45/70 (45) | NULL | NULL | NULL | NULL | 3900 | 450 | NULL | NULL | NULL | NULL | NULL | NULL | NULL | NULL | NULL | Solid Board | Hård Gipsplade | NULL | NULL | NULL | NULL | NULL | NULL | NULL | NULL | 1 | 2 | 12,5 mm | 12.5 | NULL | 0 | Nej | NULL | NULL | 95 | 31.84 | 24.4 | NULL | NULL | Mineraluld | 70 | NULL | NULL | NULL | 32 | NULL | NULL | NULL | NULL | NULL | NULL | NULL | NULL | NULL | NULL | NULL | NULL | NULL | NULL | NULL | NULL | NULL | NULL | NULL | NULL | NULL | NULL | NULL | NULL | NULL | NULL | NULL | NULL | NULL | NULL | NULL | NULL | NULL | NULL | NULL | NULL | NULL | NULL | NULL | NULL | NULL | NULL | NULL | NULL | NULL | NULL | NULL | NULL | NULL | NULL | https://knauf.com/api/download-center/v1/assets/76f7745d-e7c9-441a-9037-bfb3ff27b505?download=true | NULL | NULL | https://knauf.com/api/download-center/v1/assets/636354d7-ff25-4297-8178-b606832a86f5?download=true | https://knauf.com/api/download-center/v1/assets/e5223af3-28dd-4071-b74d-78ebb0b6e57b?download=true | https://knauf.com/api/download-center/v1/assets/f3275e85-ff31-41d2-8abb-e003e66bd67e?download=true | NULL | Wall | non load-bearing | Interior | New Construction | Teknik-dk@knauf.com | +45 96573020 | Knauf A/S | Denmark | NULL | NULL | NULL | NULL | NULL | NULL | NULL | NULL | NULL | NULL | NULL | NULL | NULL | 3.8 | NULL | NULL | NULL | NULL | NULL | Nej | NULL | Skillevæg | NULL | NULL | Q1 | 1 | NULL | NULL | NULL | NULL | NULL | NULL | NULL | NULL | NULL | 3900 | NULL | NULL | NULL | 95 mm | NULL | 32 | NULL | NULL | NULL | NULL | NULL | Enkelt Træskelet | 10.8 | 3 | NULL
897 | W121_VE_T45-95_450_I-I_M95_B.dk | W121.dk | https://knauf.com/api/download-center/v1/assets/1443a46f-2f65-4745-8a75-192ea9115582?download=true | dan_DNK | VE T45/95 450 I/I M95 | W121.dk_System_450 | Standard skillevæg | EI30 Skillevæg, Enkelt Træskelet, Stolper T45/95 (c/c450 mm) Beklædning: 12,5 mm Solid Board, Top og bund profil: T45/95, Isolering: 95 mm Mineraluld | EI30 Skillevæg, 95 mm Enkelt Træskelet, (c/c450 mm) Beklædning: 12,5 mm Hård Gipsplade, Isolering: 95 mm Mineraluld | VE T45/95 450 I/I M95 - EI30 Skillevæg, Enkelt Træskelet, Stolper T45/95 (c/c450 mm) Beklædning: 12,5 mm Solid Board, Top og bund profil: T45/95, Isolering: 95 mm Mineraluld, D= 120 mm, Max højde: 4000 mm, [R´w] = 32 dB | System 450 - Skillevæg, Enkelt Træskelet, Solid Board (enkelt lag) | NULL | NULL | 1 | 1 | 0 | m² | EI 30 | 30 | NULL | NULL | NULL | NULL | T45/95 (45) | NULL | NULL | NULL | NULL | 5000 | 450 | NULL | NULL | NULL | NULL | NULL | NULL | NULL | NULL | NULL | Solid Board | Hård Gipsplade | NULL | NULL | NULL | NULL | NULL | NULL | NULL | NULL | 1 | 2 | 12,5 mm | 12.5 | NULL | 0 | Nej | NULL | NULL | 120 | 33.95 | 24.4 | NULL | NULL | Mineraluld | 95 | NULL | NULL | NULL | 32 | NULL | NULL | NULL | NULL | NULL | NULL | NULL | NULL | NULL | NULL | NULL | NULL | NULL | NULL | NULL | NULL | NULL | NULL | NULL | NULL | NULL | NULL | NULL | NULL | NULL | NULL | NULL | NULL | NULL | NULL | NULL | NULL | NULL | NULL | NULL | NULL | NULL | NULL | NULL | NULL | NULL | NULL | NULL | NULL | NULL | NULL | NULL | NULL | NULL | NULL | https://knauf.com/api/download-center/v1/assets/76f7745d-e7c9-441a-9037-bfb3ff27b505?download=true | NULL | NULL | https://knauf.com/api/download-center/v1/assets/636354d7-ff25-4297-8178-b606832a86f5?download=true | https://knauf.com/api/download-center/v1/assets/e5223af3-28dd-4071-b74d-78ebb0b6e57b?download=true | https://knauf.com/api/download-center/v1/assets/964b6ee7-507c-4a0f-951f-ca0639c1dbe8?download=true | NULL | Wall | non load-bearing | Interior | New Construction | Teknik-dk@knauf.com | +45 96573020 | Knauf A/S | Denmark | NULL | NULL | NULL | NULL | NULL | NULL | NULL | NULL | NULL | NULL | NULL | NULL | NULL | 4.38 | NULL | NULL | NULL | NULL | NULL | Nej | NULL | Skillevæg | NULL | NULL | Q1 | 1 | NULL | NULL | NULL | NULL | NULL | NULL | NULL | NULL | NULL | 4000 | NULL | NULL | NULL | 120 mm | NULL | 32 | NULL | NULL | NULL | NULL | NULL | Enkelt Træskelet | 10.8 | 3 | NULL
898 | W121_VE_T45-120_450_I-I_M95_B.dk | W121.dk | https://knauf.com/api/download-center/v1/assets/ce12b608-2109-4acc-adf3-c448fc9318e5?download=true | dan_DNK | VE T45/120 450 I/I M95 | W121.dk_System_450 | Standard skillevæg | EI30 Skillevæg, Enkelt Træskelet, Stolper T45/120 (c/c450 mm) Beklædning: 12,5 mm Solid Board, Top og bund profil: T45/120, Isolering: 95 mm Mineraluld | EI30 Skillevæg, 120 mm Enkelt Træskelet, (c/c450 mm) Beklædning: 12,5 mm Hård Gipsplade, Isolering: 95 mm Mineraluld | VE T45/120 450 I/I M95 - EI30 Skillevæg, Enkelt Træskelet, Stolper T45/120 (c/c450 mm) Beklædning: 12,5 mm Solid Board, Top og bund profil: T45/120, Isolering: 95 mm Mineraluld, D= 145 mm, Max højde: 4000 mm, [R´w] = 32 dB | System 450 - Skillevæg, Enkelt Træskelet, Solid Board (enkelt lag) | NULL | NULL | 1 | 1 | 0 | m² | EI 30 | 30 | NULL | NULL | NULL | NULL | T45/120 (45) | NULL | NULL | NULL | NULL | 6000 | 450 | NULL | NULL | NULL | NULL | NULL | NULL | NULL | NULL | NULL | Solid Board | Hård Gipsplade | NULL | NULL | NULL | NULL | NULL | NULL | NULL | NULL | 1 | 2 | 12,5 mm | 12.5 | NULL | 0 | Nej | NULL | NULL | 145 | 36.1 | 24.4 | NULL | NULL | Mineraluld | 95 | NULL | NULL | NULL | 32 | NULL | NULL | NULL | NULL | NULL | NULL | NULL | NULL | NULL | NULL | NULL | NULL | NULL | NULL | NULL | NULL | NULL | NULL | NULL | NULL | NULL | NULL | NULL | NULL | NULL | NULL | NULL | NULL | NULL | NULL | NULL | NULL | NULL | NULL | NULL | NULL | NULL | NULL | NULL | NULL | NULL | NULL | NULL | NULL | NULL | NULL | NULL | NULL | NULL | NULL | https://knauf.com/api/download-center/v1/assets/76f7745d-e7c9-441a-9037-bfb3ff27b505?download=true | NULL | NULL | https://knauf.com/api/download-center/v1/assets/636354d7-ff25-4297-8178-b606832a86f5?download=true | https://knauf.com/api/download-center/v1/assets/e5223af3-28dd-4071-b74d-78ebb0b6e57b?download=true | https://knauf.com/api/download-center/v1/assets/25f83509-ef7a-4199-86aa-5bb0db600a01?download=true | NULL | Wall | non load-bearing | Interior | New Construction | Teknik-dk@knauf.com | +45 96573020 | Knauf A/S | Denmark | NULL | NULL | NULL | NULL | NULL | NULL | NULL | NULL | NULL | NULL | NULL | NULL | NULL | 4.62 | NULL | NULL | NULL | NULL | NULL | Nej | NULL | Skillevæg | NULL | NULL | Q1 | 1 | NULL | NULL | NULL | NULL | NULL | NULL | NULL | NULL | NULL | 4000 | NULL | NULL | NULL | 145 mm | NULL | 32 | NULL | NULL | NULL | NULL | NULL | Enkelt Træskelet | 10.8 | 3 | NULL
899 | W626_VE_T45-70_450_-AA_TF45_A.dk | W626.dk | https://knauf.com/api/download-center/v1/assets/2c3d5b44-c513-450b-97ce-e4f097e22c73?download=true | dan_DNK | VE T45/70 450 -/AA TF45 | W626.dk_System_450 | Standard skakt eller forsatsvæg | Forsatsvæg/Skaktvæg, Enkelt Træskelet, Stolper T45/70 (c/c450 mm) Beklædning: 2x 12,5 mm Classic 1 Board, Top og bund profil: T45/70, Isolering: 45 mm Træfibre | Forsatsvæg/Skaktvæg, 70 mm Enkelt Træskelet, (c/c450 mm) Beklædning: 2x 12,5 mm Standard gipsplade, Isolering: 45 mm Træfibre | VE T45/70 450 -/AA TF45 - Forsatsvæg/Skaktvæg, Enkelt Træskelet, Stolper T45/70 (c/c450 mm) Beklædning: 2x 12,5 mm Classic 1 Board, Top og bund profil: T45/70, Isolering: 45 mm Træfibre, D= 95 mm, Max højde: 3600 mm, [R´w] = 32 dB | System 450 - Forsatsvæg/Skaktvæg, Enkelt Træskelet, Classic 1 Board (dobbelt lag) | NULL | NULL | 1 | 1 | 0 | m² | Ingen klassificering | 0 | NULL | NULL | NULL | NULL | T45/70 (45) | NULL | NULL | NULL | NULL | 3600 | 450 | NULL | NULL | NULL | NULL | NULL | NULL | NULL | NULL | NULL | Classic 1 Board | Standard gipsplade | NULL | NULL | NULL | NULL | NULL | NULL | NULL | NULL | 2 | 2 | 2x 12,5 mm | 25 | NULL | 0 | Nej | NULL | NULL | 95 | 25.24 | 16.6 | NULL | NULL | Træfibre | 45 | NULL | NULL | NULL | 32 | NULL | NULL | NULL | NULL | NULL | NULL | NULL | NULL | NULL | NULL | NULL | NULL | NULL | NULL | NULL | NULL | NULL | NULL | NULL | NULL | NULL | NULL | NULL | NULL | NULL | NULL | NULL | NULL | NULL | NULL | NULL | NULL | NULL | NULL | NULL | NULL | NULL | NULL | NULL | NULL | NULL | NULL | NULL | NULL | NULL | NULL | NULL | NULL | NULL | NULL | https://knauf.com/api/download-center/v1/assets/a88b41c6-a9b7-44a0-b463-b1f774d5c0cb?download=true | NULL | NULL | https://knauf.com/api/download-center/v1/assets/636354d7-ff25-4297-8178-b606832a86f5?download=true | https://knauf.com/api/download-center/v1/assets/e5223af3-28dd-4071-b74d-78ebb0b6e57b?download=true | https://knauf.com/api/download-center/v1/assets/a2d4d317-653d-4e4b-b05f-4a111be9d2d5?download=true | NULL | Wall | non load-bearing | Interior | New Construction | Teknik-dk@knauf.com | +45 96573020 | Knauf A/S | Denmark | NULL | NULL | NULL | NULL | NULL | NULL | NULL | NULL | NULL | NULL | NULL | NULL | NULL | 3.4 | NULL | NULL | NULL | NULL | NULL | Nej | NULL | Forsatsvæg/Skaktvæg | NULL | NULL | Q3 | 3 | NULL | NULL | NULL | NULL | NULL | NULL | NULL | NULL | NULL | 3600 | NULL | NULL | NULL | 95 mm | NULL | 32 | NULL | NULL | NULL | NULL | NULL | Enkelt Træskelet | 10.8 | 3 | NULL
900 | W626_VE_T45-95_450_-AA_TF45_A.dk | W626.dk | https://knauf.com/api/download-center/v1/assets/2c3d5b44-c513-450b-97ce-e4f097e22c73?download=true | dan_DNK | VE T45/95 450 -/AA TF45 | W626.dk_System_450 | Standard skakt eller forsatsvæg | Forsatsvæg/Skaktvæg, Enkelt Træskelet, Stolper T45/95 (c/c450 mm) Beklædning: 2x 12,5 mm Classic 1 Board, Top og bund profil: T45/95, Isolering: 45 mm Træfibre | Forsatsvæg/Skaktvæg, 95 mm Enkelt Træskelet, (c/c450 mm) Beklædning: 2x 12,5 mm Standard gipsplade, Isolering: 45 mm Træfibre | VE T45/95 450 -/AA TF45 - Forsatsvæg/Skaktvæg, Enkelt Træskelet, Stolper T45/95 (c/c450 mm) Beklædning: 2x 12,5 mm Classic 1 Board, Top og bund profil: T45/95, Isolering: 45 mm Træfibre, D= 120 mm, Max højde: 4800 mm, [R´w] = 32 dB | System 450 - Forsatsvæg/Skaktvæg, Enkelt Træskelet, Classic 1 Board (dobbelt lag) | NULL | NULL | 1 | 1 | 0 | m² | Ingen klassificering | 0 | NULL | NULL | NULL | NULL | T45/95 (45) | NULL | NULL | NULL | NULL | 4800 | 450 | NULL | NULL | NULL | NULL | NULL | NULL | NULL | NULL | NULL | Classic 1 Board | Standard gipsplade | NULL | NULL | NULL | NULL | NULL | NULL | NULL | NULL | 2 | 2 | 2x 12,5 mm | 25 | NULL | 0 | Nej | NULL | NULL | 120 | 26.97 | 16.6 | NULL | NULL | Træfibre | 45 | NULL | NULL | NULL | 32 | NULL | NULL | NULL | NULL | NULL | NULL | NULL | NULL | NULL | NULL | NULL | NULL | NULL | NULL | NULL | NULL | NULL | NULL | NULL | NULL | NULL | NULL | NULL | NULL | NULL | NULL | NULL | NULL | NULL | NULL | NULL | NULL | NULL | NULL | NULL | NULL | NULL | NULL | NULL | NULL | NULL | NULL | NULL | NULL | NULL | NULL | NULL | NULL | NULL | NULL | https://knauf.com/api/download-center/v1/assets/a88b41c6-a9b7-44a0-b463-b1f774d5c0cb?download=true | NULL | NULL | https://knauf.com/api/download-center/v1/assets/636354d7-ff25-4297-8178-b606832a86f5?download=true | https://knauf.com/api/download-center/v1/assets/e5223af3-28dd-4071-b74d-78ebb0b6e57b?download=true | https://knauf.com/api/download-center/v1/assets/74b0a288-c3ab-41fc-be0e-024edcbee19f?download=true | NULL | Wall | non load-bearing | Interior | New Construction | Teknik-dk@knauf.com | +45 96573020 | Knauf A/S | Denmark | NULL | NULL | NULL | NULL | NULL | NULL | NULL | NULL | NULL | NULL | NULL | NULL | NULL | 3.63 | NULL | NULL | NULL | NULL | NULL | Nej | NULL | Forsatsvæg/Skaktvæg | NULL | NULL | Q3 | 3 | NULL | NULL | NULL | NULL | NULL | NULL | NULL | NULL | NULL | 4800 | NULL | NULL | NULL | 120 mm | NULL | 32 | NULL | NULL | NULL | NULL | NULL | Enkelt Træskelet | 10.8 | 3 | NULL
901 | W122_VE_T45-70_450_AA-AA_TF70_B.dk | W122.dk | https://knauf.com/api/download-center/v1/assets/e7ce4af1-c497-4d8c-ade4-20d3466c683a?download=true | dan_DNK | VE T45/70 450 AA/AA TF70 | W122.dk_System_450 | Standard skillevæg | EI60 Skillevæg, Enkelt Træskelet, Stolper T45/70 (c/c450 mm) Beklædning: 2x 12,5 mm Classic 1 Board, Top og bund profil: T45/70, Isolering: 70 mm Træfibre | EI60 Skillevæg, 70 mm Enkelt Træskelet, (c/c450 mm) Beklædning: 2x 12,5 mm Standard gipsplade, Isolering: 70 mm Træfibre | VE T45/70 450 AA/AA TF70 - EI60 Skillevæg, Enkelt Træskelet, Stolper T45/70 (c/c450 mm) Beklædning: 2x 12,5 mm Classic 1 Board, Top og bund profil: T45/70, Isolering: 70 mm Træfibre, D= 120 mm, Max højde: 4000 mm, [R´w] = 42 dB | System 450 - Skillevæg, Enkelt Træskelet, Classic 1 Board (dobbelt lag) | NULL | NULL | 1 | 1 | 0 | m² | EI 60 | 60 | NULL | NULL | NULL | NULL | T45/70 (45) | NULL | NULL | NULL | NULL | 4500 | 450 | NULL | NULL | NULL | NULL | NULL | NULL | NULL | NULL | NULL | Classic 1 Board | Standard gipsplade | NULL | NULL | NULL | NULL | NULL | NULL | NULL | NULL | 2 | 4 | 2x 12,5 mm | 25 | NULL | 0 | Nej | NULL | NULL | 120 | 43.09 | 33.2 | NULL | NULL | Træfibre | 70 | NULL | NULL | NULL | 42 | NULL | NULL | NULL | NULL | NULL | NULL | NULL | NULL | NULL | NULL | NULL | NULL | NULL | NULL | NULL | NULL | NULL | NULL | NULL | NULL | NULL | NULL | NULL | NULL | NULL | NULL | NULL | NULL | NULL | NULL | NULL | NULL | NULL | NULL | NULL | NULL | NULL | NULL | NULL | NULL | NULL | NULL | NULL | NULL | NULL | NULL | NULL | NULL | NULL | NULL | https://knauf.com/api/download-center/v1/assets/a88b41c6-a9b7-44a0-b463-b1f774d5c0cb?download=true | NULL | NULL | https://knauf.com/api/download-center/v1/assets/636354d7-ff25-4297-8178-b606832a86f5?download=true | https://knauf.com/api/download-center/v1/assets/e5223af3-28dd-4071-b74d-78ebb0b6e57b?download=true | https://knauf.com/api/download-center/v1/assets/c3fcfcba-6250-4d58-a677-856811d63225?download=true | NULL | Wall | non load-bearing | Interior | New Construction | Teknik-dk@knauf.com | +45 96573020 | Knauf A/S | Denmark | NULL | NULL | NULL | NULL | NULL | NULL | NULL | NULL | NULL | NULL | NULL | NULL | NULL | 5.68 | NULL | NULL | NULL | NULL | NULL | Nej | NULL | Skillevæg | NULL | NULL | Q3 | 3 | NULL | NULL | NULL | NULL | NULL | NULL | NULL | NULL | NULL | 4000 | NULL | NULL | NULL | 120 mm | NULL | 42 | NULL | NULL | NULL | NULL | NULL | Enkelt Træskelet | 10.8 | 3 | NULL
902 | W122_VE_T45-95_450_AA-AA_TF95_B.dk | W122.dk | https://knauf.com/api/download-center/v1/assets/e7ce4af1-c497-4d8c-ade4-20d3466c683a?download=true | dan_DNK | VE T45/95 450 AA/AA TF95 | W122.dk_System_450 | Standard skillevæg | EI60 Skillevæg, Enkelt Træskelet, Stolper T45/95 (c/c450 mm) Beklædning: 2x 12,5 mm Classic 1 Board, Top og bund profil: T45/95, Isolering: 95 mm Træfibre | EI60 Skillevæg, 95 mm Enkelt Træskelet, (c/c450 mm) Beklædning: 2x 12,5 mm Standard gipsplade, Isolering: 95 mm Træfibre | VE T45/95 450 AA/AA TF95 - EI60 Skillevæg, Enkelt Træskelet, Stolper T45/95 (c/c450 mm) Beklædning: 2x 12,5 mm Classic 1 Board, Top og bund profil: T45/95, Isolering: 95 mm Træfibre, D= 145 mm, Max højde: 4000 mm, [R´w] = 44 dB | System 450 - Skillevæg, Enkelt Træskelet, Classic 1 Board (dobbelt lag) | NULL | NULL | 1 | 1 | 0 | m² | EI 60 | 60 | NULL | NULL | NULL | NULL | T45/95 (45) | NULL | NULL | NULL | NULL | 6500 | 450 | NULL | NULL | NULL | NULL | NULL | NULL | NULL | NULL | NULL | Classic 1 Board | Standard gipsplade | NULL | NULL | NULL | NULL | NULL | NULL | NULL | NULL | 2 | 4 | 2x 12,5 mm | 25 | NULL | 0 | Nej | NULL | NULL | 145 | 46.07 | 33.2 | NULL | NULL | Træfibre | 95 | NULL | NULL | NULL | 44 | NULL | NULL | NULL | NULL | NULL | NULL | NULL | NULL | NULL | NULL | NULL | NULL | NULL | NULL | NULL | NULL | NULL | NULL | NULL | NULL | NULL | NULL | NULL | NULL | NULL | NULL | NULL | NULL | NULL | NULL | NULL | NULL | NULL | NULL | NULL | NULL | NULL | NULL | NULL | NULL | NULL | NULL | NULL | NULL | NULL | NULL | NULL | NULL | NULL | NULL | https://knauf.com/api/download-center/v1/assets/a88b41c6-a9b7-44a0-b463-b1f774d5c0cb?download=true | NULL | NULL | https://knauf.com/api/download-center/v1/assets/636354d7-ff25-4297-8178-b606832a86f5?download=true | https://knauf.com/api/download-center/v1/assets/e5223af3-28dd-4071-b74d-78ebb0b6e57b?download=true | https://knauf.com/api/download-center/v1/assets/6e6c887c-451a-4457-a995-6f7e7c6c5569?download=true | NULL | Wall | non load-bearing | Interior | New Construction | Teknik-dk@knauf.com | +45 96573020 | Knauf A/S | Denmark | NULL | NULL | NULL | NULL | NULL | NULL | NULL | NULL | NULL | NULL | NULL | NULL | NULL | 6.49 | NULL | NULL | NULL | NULL | NULL | Nej | NULL | Skillevæg | NULL | NULL | Q3 | 3 | NULL | NULL | NULL | NULL | NULL | NULL | NULL | NULL | NULL | 4000 | NULL | NULL | NULL | 145 mm | NULL | 44 | NULL | NULL | NULL | NULL | NULL | Enkelt Træskelet | 10.8 | 3 | NULL
903 | W125_VD_T45-70_450_AA-AA_TF140_B.dk | W125.dk | https://knauf.com/api/download-center/v1/assets/1d2349d3-d56f-46e7-95b8-0096e35fe45e?download=true | dan_DNK | VD T45/70 450 AA/AA TF140 | W125.dk_System_450 | Standard skillevæg | EI60 Skillevæg, Dobbelt Træskelet, Stolper T45/70 (c/c450 mm) Beklædning: 2x 12,5 mm Classic 1 Board, Top og bund profil: T45/70, Isolering: 140 mm Træfibre | EI60 Skillevæg, 70 mm Dobbelt Træskelet, (c/c450 mm) Beklædning: 2x 12,5 mm Standard gipsplade, Isolering: 140 mm Træfibre | VD T45/70 450 AA/AA TF140 - EI60 Skillevæg, Dobbelt Træskelet, Stolper T45/70 (c/c450 mm) Beklædning: 2x 12,5 mm Classic 1 Board, Top og bund profil: T45/70, Isolering: 140 mm Træfibre, D= 210 mm, Max højde: 3600 mm, [R´w] = 58 dB | System 450 - Skillevæg, Dobbelt Træskelet, Classic 1 Board (dobbelt lag) | NULL | NULL | 1 | 1 | 0 | m² | EI 60 | 60 | NULL | NULL | NULL | NULL | T45/70 (45) | NULL | NULL | NULL | NULL | 3600 | 450 | NULL | NULL | NULL | NULL | NULL | NULL | NULL | NULL | NULL | Classic 1 Board | Standard gipsplade | NULL | NULL | NULL | NULL | NULL | NULL | NULL | NULL | 2 | 4 | 2x 12,5 mm | 25 | NULL | 0 | Nej | NULL | NULL | 210 | 52.98 | 33.2 | NULL | NULL | Træfibre | 140 | NULL | NULL | NULL | 58 | NULL | NULL | NULL | NULL | NULL | NULL | NULL | NULL | NULL | NULL | NULL | NULL | NULL | NULL | NULL | NULL | NULL | NULL | NULL | NULL | NULL | NULL | NULL | NULL | NULL | NULL | NULL | NULL | NULL | NULL | NULL | NULL | NULL | NULL | NULL | NULL | NULL | NULL | NULL | NULL | NULL | NULL | NULL | NULL | NULL | NULL | NULL | NULL | NULL | NULL | https://knauf.com/api/download-center/v1/assets/a88b41c6-a9b7-44a0-b463-b1f774d5c0cb?download=true | NULL | NULL | https://knauf.com/api/download-center/v1/assets/636354d7-ff25-4297-8178-b606832a86f5?download=true | https://knauf.com/api/download-center/v1/assets/e5223af3-28dd-4071-b74d-78ebb0b6e57b?download=true | https://knauf.com/api/download-center/v1/assets/cff0297b-8028-400d-ae1c-22adc91534d8?download=true | NULL | Wall | non load-bearing | Interior | New Construction | Teknik-dk@knauf.com | +45 96573020 | Knauf A/S | Denmark | NULL | NULL | NULL | NULL | NULL | NULL | NULL | NULL | NULL | NULL | NULL | NULL | NULL | 6.33 | NULL | NULL | NULL | NULL | NULL | Nej | NULL | Skillevæg | NULL | NULL | Q3 | 3 | NULL | NULL | NULL | NULL | NULL | NULL | NULL | NULL | NULL | 3600 | NULL | NULL | NULL | 210 mm | NULL | 58 | NULL | NULL | NULL | NULL | NULL | Dobbelt Træskelet | 10.8 | 3 | NULL
904 | W125_VD_T45-95_450_AA-AA_TF140_B.dk | W125.dk | https://knauf.com/api/download-center/v1/assets/cf1fa0c9-147a-4109-aac7-2b6fa662fbfd?download=true | dan_DNK | VD T45/95 450 AA/AA TF140 | W125.dk_System_450 | Standard skillevæg | EI60 Skillevæg, Dobbelt Træskelet, Stolper T45/95 (c/c450 mm) Beklædning: 2x 12,5 mm Classic 1 Board, Top og bund profil: T45/95, Isolering: 140 mm Træfibre | EI60 Skillevæg, 95 mm Dobbelt Træskelet, (c/c450 mm) Beklædning: 2x 12,5 mm Standard gipsplade, Isolering: 140 mm Træfibre | VD T45/95 450 AA/AA TF140 - EI60 Skillevæg, Dobbelt Træskelet, Stolper T45/95 (c/c450 mm) Beklædning: 2x 12,5 mm Classic 1 Board, Top og bund profil: T45/95, Isolering: 140 mm Træfibre, D= 260 mm, Max højde: 4000 mm, [R´w] = 59 dB | System 450 - Skillevæg, Dobbelt Træskelet, Classic 1 Board (dobbelt lag) | NULL | NULL | 1 | 1 | 0 | m² | EI 60 | 60 | NULL | NULL | NULL | NULL | T45/95 (45) | NULL | NULL | NULL | NULL | 4800 | 450 | NULL | NULL | NULL | NULL | NULL | NULL | NULL | NULL | NULL | Classic 1 Board | Standard gipsplade | NULL | NULL | NULL | NULL | NULL | NULL | NULL | NULL | 2 | 4 | 2x 12,5 mm | 25 | NULL | 0 | Nej | NULL | NULL | 260 | 56.44 | 33.2 | NULL | NULL | Træfibre | 140 | NULL | NULL | NULL | 59 | NULL | NULL | NULL | NULL | NULL | NULL | NULL | NULL | NULL | NULL | NULL | NULL | NULL | NULL | NULL | NULL | NULL | NULL | NULL | NULL | NULL | NULL | NULL | NULL | NULL | NULL | NULL | NULL | NULL | NULL | NULL | NULL | NULL | NULL | NULL | NULL | NULL | NULL | NULL | NULL | NULL | NULL | NULL | NULL | NULL | NULL | NULL | NULL | NULL | NULL | https://knauf.com/api/download-center/v1/assets/a88b41c6-a9b7-44a0-b463-b1f774d5c0cb?download=true | NULL | NULL | https://knauf.com/api/download-center/v1/assets/636354d7-ff25-4297-8178-b606832a86f5?download=true | https://knauf.com/api/download-center/v1/assets/e5223af3-28dd-4071-b74d-78ebb0b6e57b?download=true | https://knauf.com/api/download-center/v1/assets/74b0a288-c3ab-41fc-be0e-024edcbee19f?download=true | NULL | Wall | non load-bearing | Interior | New Construction | Teknik-dk@knauf.com | +45 96573020 | Knauf A/S | Denmark | NULL | NULL | NULL | NULL | NULL | NULL | NULL | NULL | NULL | NULL | NULL | NULL | NULL | 6.8 | NULL | NULL | NULL | NULL | NULL | Nej | NULL | Skillevæg | NULL | NULL | Q3 | 3 | NULL | NULL | NULL | NULL | NULL | NULL | NULL | NULL | NULL | 4000 | NULL | NULL | NULL | 260 mm | NULL | 59 | NULL | NULL | NULL | NULL | NULL | Dobbelt Træskelet | 10.8 | 3 | NULL
905 | W626_VE_T45-120_450_-AA_TF45_A.dk | W626.dk | https://knauf.com/api/download-center/v1/assets/2c3d5b44-c513-450b-97ce-e4f097e22c73?download=true | dan_DNK | VE T45/120 450 -/AA TF45 | W626.dk_System_450 | Standard skakt eller forsatsvæg | Forsatsvæg/Skaktvæg, Enkelt Træskelet, Stolper T45/120 (c/c450 mm) Beklædning: 2x 12,5 mm Classic 1 Board, Top og bund profil: T45/120, Isolering: 45 mm Træfibre | Forsatsvæg/Skaktvæg, 120 mm Enkelt Træskelet, (c/c450 mm) Beklædning: 2x 12,5 mm Standard gipsplade, Isolering: 45 mm Træfibre | VE T45/120 450 -/AA TF45 - Forsatsvæg/Skaktvæg, Enkelt Træskelet, Stolper T45/120 (c/c450 mm) Beklædning: 2x 12,5 mm Classic 1 Board, Top og bund profil: T45/120, Isolering: 45 mm Træfibre, D= 145 mm, Max højde: 5200 mm, [R´w] = 32 dB | System 450 - Forsatsvæg/Skaktvæg, Enkelt Træskelet, Classic 1 Board (dobbelt lag) | NULL | NULL | 1 | 1 | 0 | m² | Ingen klassificering | 0 | NULL | NULL | NULL | NULL | T45/120 (45) | NULL | NULL | NULL | NULL | 5200 | 450 | NULL | NULL | NULL | NULL | NULL | NULL | NULL | NULL | NULL | Classic 1 Board | Standard gipsplade | NULL | NULL | NULL | NULL | NULL | NULL | NULL | NULL | 2 | 2 | 2x 12,5 mm | 25 | NULL | 0 | Nej | NULL | NULL | 145 | 29.12 | 16.6 | NULL | NULL | Træfibre | 45 | NULL | NULL | NULL | 32 | NULL | NULL | NULL | NULL | NULL | NULL | NULL | NULL | NULL | NULL | NULL | NULL | NULL | NULL | NULL | NULL | NULL | NULL | NULL | NULL | NULL | NULL | NULL | NULL | NULL | NULL | NULL | NULL | NULL | NULL | NULL | NULL | NULL | NULL | NULL | NULL | NULL | NULL | NULL | NULL | NULL | NULL | NULL | NULL | NULL | NULL | NULL | NULL | NULL | NULL | https://knauf.com/api/download-center/v1/assets/a88b41c6-a9b7-44a0-b463-b1f774d5c0cb?download=true | NULL | NULL | https://knauf.com/api/download-center/v1/assets/636354d7-ff25-4297-8178-b606832a86f5?download=true | https://knauf.com/api/download-center/v1/assets/e5223af3-28dd-4071-b74d-78ebb0b6e57b?download=true | https://knauf.com/api/download-center/v1/assets/7debd7d7-14a2-46c4-a5ed-4c559b508ea7?download=true | NULL | Wall | non load-bearing | Interior | New Construction | Teknik-dk@knauf.com | +45 96573020 | Knauf A/S | Denmark | NULL | NULL | NULL | NULL | NULL | NULL | NULL | NULL | NULL | NULL | NULL | NULL | NULL | 3.87 | NULL | NULL | NULL | NULL | NULL | Nej | NULL | Forsatsvæg/Skaktvæg | NULL | NULL | Q3 | 3 | NULL | NULL | NULL | NULL | NULL | NULL | NULL | NULL | NULL | 5200 | NULL | NULL | NULL | 145 mm | NULL | 32 | NULL | NULL | NULL | NULL | NULL | Enkelt Træskelet | 10.8 | 3 | NULL
906 | W122_VE_T45-120_450_AA-AA_TF95_B.dk | W122.dk | https://knauf.com/api/download-center/v1/assets/62494516-f3b2-4542-973c-922b3f7589ad?download=true | dan_DNK | VE T45/120 450 AA/AA TF95 | W122.dk_System_450 | Standard skillevæg | EI60 Skillevæg, Enkelt Træskelet, Stolper T45/120 (c/c450 mm) Beklædning: 2x 12,5 mm Classic 1 Board, Top og bund profil: T45/120, Isolering: 95 mm Træfibre | EI60 Skillevæg, 120 mm Enkelt Træskelet, (c/c450 mm) Beklædning: 2x 12,5 mm Standard gipsplade, Isolering: 95 mm Træfibre | VE T45/120 450 AA/AA TF95 - EI60 Skillevæg, Enkelt Træskelet, Stolper T45/120 (c/c450 mm) Beklædning: 2x 12,5 mm Classic 1 Board, Top og bund profil: T45/120, Isolering: 95 mm Træfibre, D= 170 mm, Max højde: 4000 mm, [R´w] = 44 dB | System 450 - Skillevæg, Enkelt Træskelet, Classic 1 Board (dobbelt lag) | NULL | NULL | 1 | 1 | 0 | m² | EI 60 | 60 | NULL | NULL | NULL | NULL | T45/120 (45) | NULL | NULL | NULL | NULL | 7900 | 450 | NULL | NULL | NULL | NULL | NULL | NULL | NULL | NULL | NULL | Classic 1 Board | Standard gipsplade | NULL | NULL | NULL | NULL | NULL | NULL | NULL | NULL | 2 | 4 | 2x 12,5 mm | 25 | NULL | 0 | Nej | NULL | NULL | 170 | 48.22 | 33.2 | NULL | NULL | Træfibre | 95 | NULL | NULL | NULL | 44 | NULL | NULL | NULL | NULL | NULL | NULL | NULL | NULL | NULL | NULL | NULL | NULL | NULL | NULL | NULL | NULL | NULL | NULL | NULL | NULL | NULL | NULL | NULL | NULL | NULL | NULL | NULL | NULL | NULL | NULL | NULL | NULL | NULL | NULL | NULL | NULL | NULL | NULL | NULL | NULL | NULL | NULL | NULL | NULL | NULL | NULL | NULL | NULL | NULL | NULL | https://knauf.com/api/download-center/v1/assets/a88b41c6-a9b7-44a0-b463-b1f774d5c0cb?download=true | NULL | NULL | https://knauf.com/api/download-center/v1/assets/636354d7-ff25-4297-8178-b606832a86f5?download=true | https://knauf.com/api/download-center/v1/assets/e5223af3-28dd-4071-b74d-78ebb0b6e57b?download=true | https://knauf.com/api/download-center/v1/assets/6638bf57-785c-47ea-ae26-879b53897727?download=true | NULL | Wall | non load-bearing | Interior | New Construction | Teknik-dk@knauf.com | +45 96573020 | Knauf A/S | Denmark | NULL | NULL | NULL | NULL | NULL | NULL | NULL | NULL | NULL | NULL | NULL | NULL | NULL | 6.72 | NULL | NULL | NULL | NULL | NULL | Nej | NULL | Skillevæg | NULL | NULL | Q3 | 3 | NULL | NULL | NULL | NULL | NULL | NULL | NULL | NULL | NULL | 4000 | NULL | NULL | NULL | 170 mm | NULL | 44 | NULL | NULL | NULL | NULL | NULL | Enkelt Træskelet | 10.8 | 3 | NULL
907 | W125_VD_T45-120_450_AA-AA_TF140_B.dk | W125.dk | https://knauf.com/api/download-center/v1/assets/cf1fa0c9-147a-4109-aac7-2b6fa662fbfd?download=true | dan_DNK | VD T45/120 450 AA/AA TF140 | W125.dk_System_450 | Standard skillevæg | EI60 Skillevæg, Dobbelt Træskelet, Stolper T45/120 (c/c450 mm) Beklædning: 2x 12,5 mm Classic 1 Board, Top og bund profil: T45/120, Isolering: 140 mm Træfibre | EI60 Skillevæg, 120 mm Dobbelt Træskelet, (c/c450 mm) Beklædning: 2x 12,5 mm Standard gipsplade, Isolering: 140 mm Træfibre | VD T45/120 450 AA/AA TF140 - EI60 Skillevæg, Dobbelt Træskelet, Stolper T45/120 (c/c450 mm) Beklædning: 2x 12,5 mm Classic 1 Board, Top og bund profil: T45/120, Isolering: 140 mm Træfibre, D= 310 mm, Max højde: 4000 mm, [R´w] = 59 dB | System 450 - Skillevæg, Dobbelt Træskelet, Classic 1 Board (dobbelt lag) | NULL | NULL | 1 | 1 | 0 | m² | EI 60 | 60 | NULL | NULL | NULL | NULL | T45/120 (45) | NULL | NULL | NULL | NULL | 5200 | 450 | NULL | NULL | NULL | NULL | NULL | NULL | NULL | NULL | NULL | Classic 1 Board | Standard gipsplade | NULL | NULL | NULL | NULL | NULL | NULL | NULL | NULL | 2 | 4 | 2x 12,5 mm | 25 | NULL | 0 | Nej | NULL | NULL | 310 | 60.74 | 33.2 | NULL | NULL | Træfibre | 140 | NULL | NULL | NULL | 59 | NULL | NULL | NULL | NULL | NULL | NULL | NULL | NULL | NULL | NULL | NULL | NULL | NULL | NULL | NULL | NULL | NULL | NULL | NULL | NULL | NULL | NULL | NULL | NULL | NULL | NULL | NULL | NULL | NULL | NULL | NULL | NULL | NULL | NULL | NULL | NULL | NULL | NULL | NULL | NULL | NULL | NULL | NULL | NULL | NULL | NULL | NULL | NULL | NULL | NULL | https://knauf.com/api/download-center/v1/assets/a88b41c6-a9b7-44a0-b463-b1f774d5c0cb?download=true | NULL | NULL | https://knauf.com/api/download-center/v1/assets/636354d7-ff25-4297-8178-b606832a86f5?download=true | https://knauf.com/api/download-center/v1/assets/e5223af3-28dd-4071-b74d-78ebb0b6e57b?download=true | https://knauf.com/api/download-center/v1/assets/284c31ce-0837-41ae-bc79-ada246d84a78?download=true | NULL | Wall | non load-bearing | Interior | New Construction | Teknik-dk@knauf.com | +45 96573020 | Knauf A/S | Denmark | NULL | NULL | NULL | NULL | NULL | NULL | NULL | NULL | NULL | NULL | NULL | NULL | NULL | 7.27 | NULL | NULL | NULL | NULL | NULL | Nej | NULL | Skillevæg | NULL | NULL | Q3 | 3 | NULL | NULL | NULL | NULL | NULL | NULL | NULL | NULL | NULL | 4000 | NULL | NULL | NULL | 310 mm | NULL | 59 | NULL | NULL | NULL | NULL | NULL | Dobbelt Træskelet | 10.8 | 3 | NULL
908 | W626_VE_T45-70_450_-AI_TF45_A.dk | W626.dk | https://knauf.com/api/download-center/v1/assets/2c3d5b44-c513-450b-97ce-e4f097e22c73?download=true | dan_DNK | VE T45/70 450 -/AI TF45 | W626.dk_System_450 | Standard skakt eller forsatsvæg | Forsatsvæg/Skaktvæg, Enkelt Træskelet, Stolper T45/70 (c/c450 mm) Beklædning: 2x 12,5 mm Classic 1 Board+Solid Board, Top og bund profil: T45/70, Isolering: 45 mm Træfibre | Forsatsvæg/Skaktvæg, 70 mm Enkelt Træskelet, (c/c450 mm) Beklædning: 2x 12,5 mm Standard gipsplade+Hård Gipsplade, Isolering: 45 mm Træfibre | VE T45/70 450 -/AI TF45 - Forsatsvæg/Skaktvæg, Enkelt Træskelet, Stolper T45/70 (c/c450 mm) Beklædning: 2x 12,5 mm Classic 1 Board+Solid Board, Top og bund profil: T45/70, Isolering: 45 mm Træfibre, D= 95 mm, Max højde: 3600 mm, [R´w] = 32 dB | System 450 - Forsatsvæg/Skaktvæg, Enkelt Træskelet, Classic 1 Board+Solid Board (dobbelt lag) | NULL | NULL | 1 | 1 | 0 | m² | Ingen klassificering | 0 | NULL | NULL | NULL | NULL | T45/70 (45) | NULL | NULL | NULL | NULL | 3600 | 450 | NULL | NULL | NULL | NULL | NULL | NULL | NULL | NULL | NULL | Classic 1 Board+Solid Board | Standard gipsplade+Hård Gipsplade | NULL | NULL | NULL | NULL | NULL | NULL | NULL | NULL | 2 | 2 | 2x 12,5 mm | 25 | NULL | 0 | Nej | NULL | NULL | 95 | 29.14 | 20.5 | NULL | NULL | Træfibre | 45 | NULL | NULL | NULL | 32 | NULL | NULL | NULL | NULL | NULL | NULL | NULL | NULL | NULL | NULL | NULL | NULL | NULL | NULL | NULL | NULL | NULL | NULL | NULL | NULL | NULL | NULL | NULL | NULL | NULL | NULL | NULL | NULL | NULL | NULL | NULL | NULL | NULL | NULL | NULL | NULL | NULL | NULL | NULL | NULL | NULL | NULL | NULL | NULL | NULL | NULL | NULL | NULL | NULL | NULL | https://knauf.com/api/download-center/v1/assets/a88b41c6-a9b7-44a0-b463-b1f774d5c0cb?download=true | https://knauf.com/api/download-center/v1/assets/76f7745d-e7c9-441a-9037-bfb3ff27b505?download=true | NULL | https://knauf.com/api/download-center/v1/assets/636354d7-ff25-4297-8178-b606832a86f5?download=true | https://knauf.com/api/download-center/v1/assets/e5223af3-28dd-4071-b74d-78ebb0b6e57b?download=true | https://knauf.com/api/download-center/v1/assets/779adc5d-d32b-4e2c-96a7-acd04fce3740?download=true | NULL | Wall | non load-bearing | Interior | New Construction | Teknik-dk@knauf.com | +45 96573020 | Knauf A/S | Denmark | NULL | NULL | NULL | NULL | NULL | NULL | NULL | NULL | NULL | NULL | NULL | NULL | NULL | 3.56 | NULL | NULL | NULL | NULL | NULL | Nej | NULL | Forsatsvæg/Skaktvæg | NULL | NULL | Q3 | 3 | NULL | NULL | NULL | NULL | NULL | NULL | NULL | NULL | NULL | 3600 | NULL | NULL | NULL | 95 mm | NULL | 32 | NULL | NULL | NULL | NULL | NULL | Enkelt Træskelet | 10.8 | 3 | NULL
909 | W626_VE_T45-95_450_-AI_TF45_A.dk | W626.dk | https://knauf.com/api/download-center/v1/assets/2c3d5b44-c513-450b-97ce-e4f097e22c73?download=true | dan_DNK | VE T45/95 450 -/AI TF45 | W626.dk_System_450 | Standard skakt eller forsatsvæg | Forsatsvæg/Skaktvæg, Enkelt Træskelet, Stolper T45/95 (c/c450 mm) Beklædning: 2x 12,5 mm Classic 1 Board+Solid Board, Top og bund profil: T45/95, Isolering: 45 mm Træfibre | Forsatsvæg/Skaktvæg, 95 mm Enkelt Træskelet, (c/c450 mm) Beklædning: 2x 12,5 mm Standard gipsplade+Hård Gipsplade, Isolering: 45 mm Træfibre | VE T45/95 450 -/AI TF45 - Forsatsvæg/Skaktvæg, Enkelt Træskelet, Stolper T45/95 (c/c450 mm) Beklædning: 2x 12,5 mm Classic 1 Board+Solid Board, Top og bund profil: T45/95, Isolering: 45 mm Træfibre, D= 120 mm, Max højde: 4800 mm, [R´w] = 32 dB | System 450 - Forsatsvæg/Skaktvæg, Enkelt Træskelet, Classic 1 Board+Solid Board (dobbelt lag) | NULL | NULL | 1 | 1 | 0 | m² | Ingen klassificering | 0 | NULL | NULL | NULL | NULL | T45/95 (45) | NULL | NULL | NULL | NULL | 4800 | 450 | NULL | NULL | NULL | NULL | NULL | NULL | NULL | NULL | NULL | Classic 1 Board+Solid Board | Standard gipsplade+Hård Gipsplade | NULL | NULL | NULL | NULL | NULL | NULL | NULL | NULL | 2 | 2 | 2x 12,5 mm | 25 | NULL | 0 | Nej | NULL | NULL | 120 | 30.87 | 20.5 | NULL | NULL | Træfibre | 45 | NULL | NULL | NULL | 32 | NULL | NULL | NULL | NULL | NULL | NULL | NULL | NULL | NULL | NULL | NULL | NULL | NULL | NULL | NULL | NULL | NULL | NULL | NULL | NULL | NULL | NULL | NULL | NULL | NULL | NULL | NULL | NULL | NULL | NULL | NULL | NULL | NULL | NULL | NULL | NULL | NULL | NULL | NULL | NULL | NULL | NULL | NULL | NULL | NULL | NULL | NULL | NULL | NULL | NULL | https://knauf.com/api/download-center/v1/assets/a88b41c6-a9b7-44a0-b463-b1f774d5c0cb?download=true | https://knauf.com/api/download-center/v1/assets/76f7745d-e7c9-441a-9037-bfb3ff27b505?download=true | NULL | https://knauf.com/api/download-center/v1/assets/636354d7-ff25-4297-8178-b606832a86f5?download=true | https://knauf.com/api/download-center/v1/assets/e5223af3-28dd-4071-b74d-78ebb0b6e57b?download=true | https://knauf.com/api/download-center/v1/assets/b9749abb-8934-49aa-b2f0-36d913f93888?download=true | NULL | Wall | non load-bearing | Interior | New Construction | Teknik-dk@knauf.com | +45 96573020 | Knauf A/S | Denmark | NULL | NULL | NULL | NULL | NULL | NULL | NULL | NULL | NULL | NULL | NULL | NULL | NULL | 3.8 | NULL | NULL | NULL | NULL | NULL | Nej | NULL | Forsatsvæg/Skaktvæg | NULL | NULL | Q3 | 3 | NULL | NULL | NULL | NULL | NULL | NULL | NULL | NULL | NULL | 4800 | NULL | NULL | NULL | 120 mm | NULL | 32 | NULL | NULL | NULL | NULL | NULL | Enkelt Træskelet | 10.8 | 3 | NULL
910 | W122_VE_T45-70_450_IA-AI_TF70_B.dk | W122.dk | https://knauf.com/api/download-center/v1/assets/e7ce4af1-c497-4d8c-ade4-20d3466c683a?download=true | dan_DNK | VE T45/70 450 IA/AI TF70 | W122.dk_System_450 | Standard skillevæg | EI60 Skillevæg, Enkelt Træskelet, Stolper T45/70 (c/c450 mm) Beklædning: 2x 12,5 mm Classic 1 Board+Solid Board, Top og bund profil: T45/70, Isolering: 70 mm Træfibre | EI60 Skillevæg, 70 mm Enkelt Træskelet, (c/c450 mm) Beklædning: 2x 12,5 mm Standard gipsplade+Hård Gipsplade, Isolering: 70 mm Træfibre | VE T45/70 450 IA/AI TF70 - EI60 Skillevæg, Enkelt Træskelet, Stolper T45/70 (c/c450 mm) Beklædning: 2x 12,5 mm Classic 1 Board+Solid Board, Top og bund profil: T45/70, Isolering: 70 mm Træfibre, D= 120 mm, Max højde: 4000 mm, [R´w] = 42 dB | System 450 - Skillevæg, Enkelt Træskelet, Classic 1 Board+Solid Board (dobbelt lag) | NULL | NULL | 1 | 1 | 0 | m² | EI 60 | 60 | NULL | NULL | NULL | NULL | T45/70 (45) | NULL | NULL | NULL | NULL | 4500 | 450 | NULL | NULL | NULL | NULL | NULL | NULL | NULL | NULL | NULL | Classic 1 Board+Solid Board | Standard gipsplade+Hård Gipsplade | NULL | NULL | NULL | NULL | NULL | NULL | NULL | NULL | 2 | 4 | 2x 12,5 mm | 25 | NULL | 0 | Nej | NULL | NULL | 120 | 50.89 | 41 | NULL | NULL | Træfibre | 70 | NULL | NULL | NULL | 42 | NULL | NULL | NULL | NULL | NULL | NULL | NULL | NULL | NULL | NULL | NULL | NULL | NULL | NULL | NULL | NULL | NULL | NULL | NULL | NULL | NULL | NULL | NULL | NULL | NULL | NULL | NULL | NULL | NULL | NULL | NULL | NULL | NULL | NULL | NULL | NULL | NULL | NULL | NULL | NULL | NULL | NULL | NULL | NULL | NULL | NULL | NULL | NULL | NULL | NULL | https://knauf.com/api/download-center/v1/assets/a88b41c6-a9b7-44a0-b463-b1f774d5c0cb?download=true | https://knauf.com/api/download-center/v1/assets/76f7745d-e7c9-441a-9037-bfb3ff27b505?download=true | NULL | https://knauf.com/api/download-center/v1/assets/636354d7-ff25-4297-8178-b606832a86f5?download=true | https://knauf.com/api/download-center/v1/assets/e5223af3-28dd-4071-b74d-78ebb0b6e57b?download=true | https://knauf.com/api/download-center/v1/assets/0c9a88c5-eada-4b1a-92a2-bdb69fe7e67a?download=true | NULL | Wall | non load-bearing | Interior | New Construction | Teknik-dk@knauf.com | +45 96573020 | Knauf A/S | Denmark | NULL | NULL | NULL | NULL | NULL | NULL | NULL | NULL | NULL | NULL | NULL | NULL | NULL | 6 | NULL | NULL | NULL | NULL | NULL | Nej | NULL | Skillevæg | NULL | NULL | Q3 | 3 | NULL | NULL | NULL | NULL | NULL | NULL | NULL | NULL | NULL | 4000 | NULL | NULL | NULL | 120 mm | NULL | 42 | NULL | NULL | NULL | NULL | NULL | Enkelt Træskelet | 10.8 | 3 | NULL
911 | W122_VE_T45-95_450_IA-AI_TF95_B.dk | W122.dk | https://knauf.com/api/download-center/v1/assets/e7ce4af1-c497-4d8c-ade4-20d3466c683a?download=true | dan_DNK | VE T45/95 450 IA/AI TF95 | W122.dk_System_450 | Standard skillevæg | EI60 Skillevæg, Enkelt Træskelet, Stolper T45/95 (c/c450 mm) Beklædning: 2x 12,5 mm Classic 1 Board+Solid Board, Top og bund profil: T45/95, Isolering: 95 mm Træfibre | EI60 Skillevæg, 95 mm Enkelt Træskelet, (c/c450 mm) Beklædning: 2x 12,5 mm Standard gipsplade+Hård Gipsplade, Isolering: 95 mm Træfibre | VE T45/95 450 IA/AI TF95 - EI60 Skillevæg, Enkelt Træskelet, Stolper T45/95 (c/c450 mm) Beklædning: 2x 12,5 mm Classic 1 Board+Solid Board, Top og bund profil: T45/95, Isolering: 95 mm Træfibre, D= 145 mm, Max højde: 4000 mm, [R´w] = 44 dB | System 450 - Skillevæg, Enkelt Træskelet, Classic 1 Board+Solid Board (dobbelt lag) | NULL | NULL | 1 | 1 | 0 | m² | EI 60 | 60 | NULL | NULL | NULL | NULL | T45/95 (45) | NULL | NULL | NULL | NULL | 6500 | 450 | NULL | NULL | NULL | NULL | NULL | NULL | NULL | NULL | NULL | Classic 1 Board+Solid Board | Standard gipsplade+Hård Gipsplade | NULL | NULL | NULL | NULL | NULL | NULL | NULL | NULL | 2 | 4 | 2x 12,5 mm | 25 | NULL | 0 | Nej | NULL | NULL | 145 | 53.87 | 41 | NULL | NULL | Træfibre | 95 | NULL | NULL | NULL | 44 | NULL | NULL | NULL | NULL | NULL | NULL | NULL | NULL | NULL | NULL | NULL | NULL | NULL | NULL | NULL | NULL | NULL | NULL | NULL | NULL | NULL | NULL | NULL | NULL | NULL | NULL | NULL | NULL | NULL | NULL | NULL | NULL | NULL | NULL | NULL | NULL | NULL | NULL | NULL | NULL | NULL | NULL | NULL | NULL | NULL | NULL | NULL | NULL | NULL | NULL | https://knauf.com/api/download-center/v1/assets/a88b41c6-a9b7-44a0-b463-b1f774d5c0cb?download=true | https://knauf.com/api/download-center/v1/assets/76f7745d-e7c9-441a-9037-bfb3ff27b505?download=true | NULL | https://knauf.com/api/download-center/v1/assets/636354d7-ff25-4297-8178-b606832a86f5?download=true | https://knauf.com/api/download-center/v1/assets/e5223af3-28dd-4071-b74d-78ebb0b6e57b?download=true | https://knauf.com/api/download-center/v1/assets/9f6efeb6-f183-4236-b447-e1276973f0d0?download=true | NULL | Wall | non load-bearing | Interior | New Construction | Teknik-dk@knauf.com | +45 96573020 | Knauf A/S | Denmark | NULL | NULL | NULL | NULL | NULL | NULL | NULL | NULL | NULL | NULL | NULL | NULL | NULL | 6.81 | NULL | NULL | NULL | NULL | NULL | Nej | NULL | Skillevæg | NULL | NULL | Q3 | 3 | NULL | NULL | NULL | NULL | NULL | NULL | NULL | NULL | NULL | 4000 | NULL | NULL | NULL | 145 mm | NULL | 44 | NULL | NULL | NULL | NULL | NULL | Enkelt Træskelet | 10.8 | 3 | NULL
912 | W125_VD_T45-70_450_IA-AI_TF140_B.dk | W125.dk | https://knauf.com/api/download-center/v1/assets/1d2349d3-d56f-46e7-95b8-0096e35fe45e?download=true | dan_DNK | VD T45/70 450 IA/AI TF140 | W125.dk_System_450 | Standard skillevæg | EI60 Skillevæg, Dobbelt Træskelet, Stolper T45/70 (c/c450 mm) Beklædning: 2x 12,5 mm Classic 1 Board+Solid Board, Top og bund profil: T45/70, Isolering: 140 mm Træfibre | EI60 Skillevæg, 70 mm Dobbelt Træskelet, (c/c450 mm) Beklædning: 2x 12,5 mm Standard gipsplade+Hård Gipsplade, Isolering: 140 mm Træfibre | VD T45/70 450 IA/AI TF140 - EI60 Skillevæg, Dobbelt Træskelet, Stolper T45/70 (c/c450 mm) Beklædning: 2x 12,5 mm Classic 1 Board+Solid Board, Top og bund profil: T45/70, Isolering: 140 mm Træfibre, D= 210 mm, Max højde: 3600 mm, [R´w] = 58 dB | System 450 - Skillevæg, Dobbelt Træskelet, Classic 1 Board+Solid Board (dobbelt lag) | NULL | NULL | 1 | 1 | 0 | m² | EI 60 | 60 | NULL | NULL | NULL | NULL | T45/70 (45) | NULL | NULL | NULL | NULL | 3600 | 450 | NULL | NULL | NULL | NULL | NULL | NULL | NULL | NULL | NULL | Classic 1 Board+Solid Board | Standard gipsplade+Hård Gipsplade | NULL | NULL | NULL | NULL | NULL | NULL | NULL | NULL | 2 | 4 | 2x 12,5 mm | 25 | NULL | 0 | Nej | NULL | NULL | 210 | 60.78 | 41 | NULL | NULL | Træfibre | 140 | NULL | NULL | NULL | 58 | NULL | NULL | NULL | NULL | NULL | NULL | NULL | NULL | NULL | NULL | NULL | NULL | NULL | NULL | NULL | NULL | NULL | NULL | NULL | NULL | NULL | NULL | NULL | NULL | NULL | NULL | NULL | NULL | NULL | NULL | NULL | NULL | NULL | NULL | NULL | NULL | NULL | NULL | NULL | NULL | NULL | NULL | NULL | NULL | NULL | NULL | NULL | NULL | NULL | NULL | https://knauf.com/api/download-center/v1/assets/a88b41c6-a9b7-44a0-b463-b1f774d5c0cb?download=true | https://knauf.com/api/download-center/v1/assets/76f7745d-e7c9-441a-9037-bfb3ff27b505?download=true | NULL | https://knauf.com/api/download-center/v1/assets/636354d7-ff25-4297-8178-b606832a86f5?download=true | https://knauf.com/api/download-center/v1/assets/e5223af3-28dd-4071-b74d-78ebb0b6e57b?download=true | https://knauf.com/api/download-center/v1/assets/3870c6ff-f6f2-4a3a-b367-eeb4d90fea76?download=true | NULL | Wall | non load-bearing | Interior | New Construction | Teknik-dk@knauf.com | +45 96573020 | Knauf A/S | Denmark | NULL | NULL | NULL | NULL | NULL | NULL | NULL | NULL | NULL | NULL | NULL | NULL | NULL | 6.66 | NULL | NULL | NULL | NULL | NULL | Nej | NULL | Skillevæg | NULL | NULL | Q3 | 3 | NULL | NULL | NULL | NULL | NULL | NULL | NULL | NULL | NULL | 3600 | NULL | NULL | NULL | 210 mm | NULL | 58 | NULL | NULL | NULL | NULL | NULL | Dobbelt Træskelet | 10.8 | 3 | NULL
913 | W125_VD_T45-95_450_IA-AI_TF140_B.dk | W125.dk | https://knauf.com/api/download-center/v1/assets/cf1fa0c9-147a-4109-aac7-2b6fa662fbfd?download=true | dan_DNK | VD T45/95 450 IA/AI TF140 | W125.dk_System_450 | Standard skillevæg | EI60 Skillevæg, Dobbelt Træskelet, Stolper T45/95 (c/c450 mm) Beklædning: 2x 12,5 mm Classic 1 Board+Solid Board, Top og bund profil: T45/95, Isolering: 140 mm Træfibre | EI60 Skillevæg, 95 mm Dobbelt Træskelet, (c/c450 mm) Beklædning: 2x 12,5 mm Standard gipsplade+Hård Gipsplade, Isolering: 140 mm Træfibre | VD T45/95 450 IA/AI TF140 - EI60 Skillevæg, Dobbelt Træskelet, Stolper T45/95 (c/c450 mm) Beklædning: 2x 12,5 mm Classic 1 Board+Solid Board, Top og bund profil: T45/95, Isolering: 140 mm Træfibre, D= 260 mm, Max højde: 4000 mm, [R´w] = 59 dB | System 450 - Skillevæg, Dobbelt Træskelet, Classic 1 Board+Solid Board (dobbelt lag) | NULL | NULL | 1 | 1 | 0 | m² | EI 60 | 60 | NULL | NULL | NULL | NULL | T45/95 (45) | NULL | NULL | NULL | NULL | 4800 | 450 | NULL | NULL | NULL | NULL | NULL | NULL | NULL | NULL | NULL | Classic 1 Board+Solid Board | Standard gipsplade+Hård Gipsplade | NULL | NULL | NULL | NULL | NULL | NULL | NULL | NULL | 2 | 4 | 2x 12,5 mm | 25 | NULL | 0 | Nej | NULL | NULL | 260 | 64.24 | 41 | NULL | NULL | Træfibre | 140 | NULL | NULL | NULL | 59 | NULL | NULL | NULL | NULL | NULL | NULL | NULL | NULL | NULL | NULL | NULL | NULL | NULL | NULL | NULL | NULL | NULL | NULL | NULL | NULL | NULL | NULL | NULL | NULL | NULL | NULL | NULL | NULL | NULL | NULL | NULL | NULL | NULL | NULL | NULL | NULL | NULL | NULL | NULL | NULL | NULL | NULL | NULL | NULL | NULL | NULL | NULL | NULL | NULL | NULL | https://knauf.com/api/download-center/v1/assets/a88b41c6-a9b7-44a0-b463-b1f774d5c0cb?download=true | https://knauf.com/api/download-center/v1/assets/76f7745d-e7c9-441a-9037-bfb3ff27b505?download=true | NULL | https://knauf.com/api/download-center/v1/assets/636354d7-ff25-4297-8178-b606832a86f5?download=true | https://knauf.com/api/download-center/v1/assets/e5223af3-28dd-4071-b74d-78ebb0b6e57b?download=true | https://knauf.com/api/download-center/v1/assets/1b343bfd-f309-4ebe-9b5f-fdcbf922051a?download=true | NULL | Wall | non load-bearing | Interior | New Construction | Teknik-dk@knauf.com | +45 96573020 | Knauf A/S | Denmark | NULL | NULL | NULL | NULL | NULL | NULL | NULL | NULL | NULL | NULL | NULL | NULL | NULL | 7.13 | NULL | NULL | NULL | NULL | NULL | Nej | NULL | Skillevæg | NULL | NULL | Q3 | 3 | NULL | NULL | NULL | NULL | NULL | NULL | NULL | NULL | NULL | 4000 | NULL | NULL | NULL | 260 mm | NULL | 59 | NULL | NULL | NULL | NULL | NULL | Dobbelt Træskelet | 10.8 | 3 | NULL
914 | W626_VE_T45-120_450_-AI_TF45_A.dk | W626.dk | https://knauf.com/api/download-center/v1/assets/2c3d5b44-c513-450b-97ce-e4f097e22c73?download=true | dan_DNK | VE T45/120 450 -/AI TF45 | W626.dk_System_450 | Standard skakt eller forsatsvæg | Forsatsvæg/Skaktvæg, Enkelt Træskelet, Stolper T45/120 (c/c450 mm) Beklædning: 2x 12,5 mm Classic 1 Board+Solid Board, Top og bund profil: T45/120, Isolering: 45 mm Træfibre | Forsatsvæg/Skaktvæg, 120 mm Enkelt Træskelet, (c/c450 mm) Beklædning: 2x 12,5 mm Standard gipsplade+Hård Gipsplade, Isolering: 45 mm Træfibre | VE T45/120 450 -/AI TF45 - Forsatsvæg/Skaktvæg, Enkelt Træskelet, Stolper T45/120 (c/c450 mm) Beklædning: 2x 12,5 mm Classic 1 Board+Solid Board, Top og bund profil: T45/120, Isolering: 45 mm Træfibre, D= 145 mm, Max højde: 5200 mm, [R´w] = 32 dB | System 450 - Forsatsvæg/Skaktvæg, Enkelt Træskelet, Classic 1 Board+Solid Board (dobbelt lag) | NULL | NULL | 1 | 1 | 0 | m² | Ingen klassificering | 0 | NULL | NULL | NULL | NULL | T45/120 (45) | NULL | NULL | NULL | NULL | 5200 | 450 | NULL | NULL | NULL | NULL | NULL | NULL | NULL | NULL | NULL | Classic 1 Board+Solid Board | Standard gipsplade+Hård Gipsplade | NULL | NULL | NULL | NULL | NULL | NULL | NULL | NULL | 2 | 2 | 2x 12,5 mm | 25 | NULL | 0 | Nej | NULL | NULL | 145 | 33.02 | 20.5 | NULL | NULL | Træfibre | 45 | NULL | NULL | NULL | 32 | NULL | NULL | NULL | NULL | NULL | NULL | NULL | NULL | NULL | NULL | NULL | NULL | NULL | NULL | NULL | NULL | NULL | NULL | NULL | NULL | NULL | NULL | NULL | NULL | NULL | NULL | NULL | NULL | NULL | NULL | NULL | NULL | NULL | NULL | NULL | NULL | NULL | NULL | NULL | NULL | NULL | NULL | NULL | NULL | NULL | NULL | NULL | NULL | NULL | NULL | https://knauf.com/api/download-center/v1/assets/a88b41c6-a9b7-44a0-b463-b1f774d5c0cb?download=true | https://knauf.com/api/download-center/v1/assets/76f7745d-e7c9-441a-9037-bfb3ff27b505?download=true | NULL | https://knauf.com/api/download-center/v1/assets/636354d7-ff25-4297-8178-b606832a86f5?download=true | https://knauf.com/api/download-center/v1/assets/e5223af3-28dd-4071-b74d-78ebb0b6e57b?download=true | https://knauf.com/api/download-center/v1/assets/6638bf57-785c-47ea-ae26-879b53897727?download=true | NULL | Wall | non load-bearing | Interior | New Construction | Teknik-dk@knauf.com | +45 96573020 | Knauf A/S | Denmark | NULL | NULL | NULL | NULL | NULL | NULL | NULL | NULL | NULL | NULL | NULL | NULL | NULL | 4.03 | NULL | NULL | NULL | NULL | NULL | Nej | NULL | Forsatsvæg/Skaktvæg | NULL | NULL | Q3 | 3 | NULL | NULL | NULL | NULL | NULL | NULL | NULL | NULL | NULL | 5200 | NULL | NULL | NULL | 145 mm | NULL | 32 | NULL | NULL | NULL | NULL | NULL | Enkelt Træskelet | 10.8 | 3 | NULL
915 | W122_VE_T45-120_450_IA-AI_TF95_B.dk | W122.dk | https://knauf.com/api/download-center/v1/assets/62494516-f3b2-4542-973c-922b3f7589ad?download=true | dan_DNK | VE T45/120 450 IA/AI TF95 | W122.dk_System_450 | Standard skillevæg | EI60 Skillevæg, Enkelt Træskelet, Stolper T45/120 (c/c450 mm) Beklædning: 2x 12,5 mm Classic 1 Board+Solid Board, Top og bund profil: T45/120, Isolering: 95 mm Træfibre | EI60 Skillevæg, 120 mm Enkelt Træskelet, (c/c450 mm) Beklædning: 2x 12,5 mm Standard gipsplade+Hård Gipsplade, Isolering: 95 mm Træfibre | VE T45/120 450 IA/AI TF95 - EI60 Skillevæg, Enkelt Træskelet, Stolper T45/120 (c/c450 mm) Beklædning: 2x 12,5 mm Classic 1 Board+Solid Board, Top og bund profil: T45/120, Isolering: 95 mm Træfibre, D= 170 mm, Max højde: 4000 mm, [R´w] = 44 dB | System 450 - Skillevæg, Enkelt Træskelet, Classic 1 Board+Solid Board (dobbelt lag) | NULL | NULL | 1 | 1 | 0 | m² | EI 60 | 60 | NULL | NULL | NULL | NULL | T45/120 (45) | NULL | NULL | NULL | NULL | 7900 | 450 | NULL | NULL | NULL | NULL | NULL | NULL | NULL | NULL | NULL | Classic 1 Board+Solid Board | Standard gipsplade+Hård Gipsplade | NULL | NULL | NULL | NULL | NULL | NULL | NULL | NULL | 2 | 4 | 2x 12,5 mm | 25 | NULL | 0 | Nej | NULL | NULL | 170 | 56.02 | 41 | NULL | NULL | Træfibre | 95 | NULL | NULL | NULL | 44 | NULL | NULL | NULL | NULL | NULL | NULL | NULL | NULL | NULL | NULL | NULL | NULL | NULL | NULL | NULL | NULL | NULL | NULL | NULL | NULL | NULL | NULL | NULL | NULL | NULL | NULL | NULL | NULL | NULL | NULL | NULL | NULL | NULL | NULL | NULL | NULL | NULL | NULL | NULL | NULL | NULL | NULL | NULL | NULL | NULL | NULL | NULL | NULL | NULL | NULL | https://knauf.com/api/download-center/v1/assets/a88b41c6-a9b7-44a0-b463-b1f774d5c0cb?download=true | https://knauf.com/api/download-center/v1/assets/76f7745d-e7c9-441a-9037-bfb3ff27b505?download=true | NULL | https://knauf.com/api/download-center/v1/assets/636354d7-ff25-4297-8178-b606832a86f5?download=true | https://knauf.com/api/download-center/v1/assets/e5223af3-28dd-4071-b74d-78ebb0b6e57b?download=true | https://knauf.com/api/download-center/v1/assets/264e2ae9-7faa-4acb-80f9-fb18aac5a6f8?download=true | NULL | Wall | non load-bearing | Interior | New Construction | Teknik-dk@knauf.com | +45 96573020 | Knauf A/S | Denmark | NULL | NULL | NULL | NULL | NULL | NULL | NULL | NULL | NULL | NULL | NULL | NULL | NULL | 7.04 | NULL | NULL | NULL | NULL | NULL | Nej | NULL | Skillevæg | NULL | NULL | Q3 | 3 | NULL | NULL | NULL | NULL | NULL | NULL | NULL | NULL | NULL | 4000 | NULL | NULL | NULL | 170 mm | NULL | 44 | NULL | NULL | NULL | NULL | NULL | Enkelt Træskelet | 10.8 | 3 | NULL
916 | W125_VD_T45-120_450_IA-AI_TF140_B.dk | W125.dk | https://knauf.com/api/download-center/v1/assets/cf1fa0c9-147a-4109-aac7-2b6fa662fbfd?download=true | dan_DNK | VD T45/120 450 IA/AI TF140 | W125.dk_System_450 | Standard skillevæg | EI60 Skillevæg, Dobbelt Træskelet, Stolper T45/120 (c/c450 mm) Beklædning: 2x 12,5 mm Classic 1 Board+Solid Board, Top og bund profil: T45/120, Isolering: 140 mm Træfibre | EI60 Skillevæg, 120 mm Dobbelt Træskelet, (c/c450 mm) Beklædning: 2x 12,5 mm Standard gipsplade+Hård Gipsplade, Isolering: 140 mm Træfibre | VD T45/120 450 IA/AI TF140 - EI60 Skillevæg, Dobbelt Træskelet, Stolper T45/120 (c/c450 mm) Beklædning: 2x 12,5 mm Classic 1 Board+Solid Board, Top og bund profil: T45/120, Isolering: 140 mm Træfibre, D= 310 mm, Max højde: 4000 mm, [R´w] = 59 dB | System 450 - Skillevæg, Dobbelt Træskelet, Classic 1 Board+Solid Board (dobbelt lag) | NULL | NULL | 1 | 1 | 0 | m² | EI 60 | 60 | NULL | NULL | NULL | NULL | T45/120 (45) | NULL | NULL | NULL | NULL | 5200 | 450 | NULL | NULL | NULL | NULL | NULL | NULL | NULL | NULL | NULL | Classic 1 Board+Solid Board | Standard gipsplade+Hård Gipsplade | NULL | NULL | NULL | NULL | NULL | NULL | NULL | NULL | 2 | 4 | 2x 12,5 mm | 25 | NULL | 0 | Nej | NULL | NULL | 310 | 68.54 | 41 | NULL | NULL | Træfibre | 140 | NULL | NULL | NULL | 59 | NULL | NULL | NULL | NULL | NULL | NULL | NULL | NULL | NULL | NULL | NULL | NULL | NULL | NULL | NULL | NULL | NULL | NULL | NULL | NULL | NULL | NULL | NULL | NULL | NULL | NULL | NULL | NULL | NULL | NULL | NULL | NULL | NULL | NULL | NULL | NULL | NULL | NULL | NULL | NULL | NULL | NULL | NULL | NULL | NULL | NULL | NULL | NULL | NULL | NULL | https://knauf.com/api/download-center/v1/assets/a88b41c6-a9b7-44a0-b463-b1f774d5c0cb?download=true | https://knauf.com/api/download-center/v1/assets/76f7745d-e7c9-441a-9037-bfb3ff27b505?download=true | NULL | https://knauf.com/api/download-center/v1/assets/636354d7-ff25-4297-8178-b606832a86f5?download=true | https://knauf.com/api/download-center/v1/assets/e5223af3-28dd-4071-b74d-78ebb0b6e57b?download=true | https://knauf.com/api/download-center/v1/assets/a38e0ad4-e859-4b2a-a018-6bc7f302d1f5?download=true | NULL | Wall | non load-bearing | Interior | New Construction | Teknik-dk@knauf.com | +45 96573020 | Knauf A/S | Denmark | NULL | NULL | NULL | NULL | NULL | NULL | NULL | NULL | NULL | NULL | NULL | NULL | NULL | 7.6 | NULL | NULL | NULL | NULL | NULL | Nej | NULL | Skillevæg | NULL | NULL | Q3 | 3 | NULL | NULL | NULL | NULL | NULL | NULL | NULL | NULL | NULL | 4000 | NULL | NULL | NULL | 310 mm | NULL | 59 | NULL | NULL | NULL | NULL | NULL | Dobbelt Træskelet | 10.8 | 3 | NULL
917 | W626_VE_T45-70_450_-HH_TF45_A.dk | W626.dk | https://knauf.com/api/download-center/v1/assets/094f0e52-9b2e-4c87-a64e-6f300a2e6695?download=true | dan_DNK | VE T45/70 450 -/HH TF45 | W626.dk_System_450 | Vådrumsskakt eller forsatsvæg | Forsatsvæg/Skaktvæg, Enkelt Træskelet, Stolper T45/70 (c/c450 mm) Beklædning: 2x 12,5 mm Solid Wet Board, Top og bund profil: T45/70, Isolering: 45 mm Træfibre | Forsatsvæg/Skaktvæg, 70 mm Enkelt Træskelet, (c/c450 mm) Beklædning: 2x 12,5 mm Vådrumsgipsplade, Isolering: 45 mm Træfibre | VE T45/70 450 -/HH TF45 - Forsatsvæg/Skaktvæg, Enkelt Træskelet, Stolper T45/70 (c/c450 mm) Beklædning: 2x 12,5 mm Solid Wet Board, Top og bund profil: T45/70, Isolering: 45 mm Træfibre, D= 95 mm, Max højde: 3600 mm, [R´w] = 32 dB | System 450 - Forsatsvæg/Skaktvæg, Enkelt Træskelet, Solid Wet Board (dobbelt lag) | NULL | NULL | 1 | 1 | 0 | m² | Ingen klassificering | 0 | NULL | NULL | NULL | NULL | T45/70 (45) | NULL | NULL | NULL | NULL | 3600 | 450 | NULL | NULL | NULL | NULL | NULL | NULL | NULL | NULL | NULL | Solid Wet Board | Vådrumsgipsplade | NULL | NULL | NULL | NULL | NULL | NULL | NULL | NULL | 2 | 2 | 2x 12,5 mm | 25 | NULL | 1 | Ja | L & N | NULL | 95 | 30.64 | 22 | NULL | NULL | Træfibre | 45 | NULL | NULL | NULL | 32 | NULL | NULL | NULL | NULL | NULL | NULL | NULL | NULL | NULL | NULL | NULL | NULL | NULL | NULL | NULL | NULL | NULL | NULL | NULL | NULL | NULL | NULL | NULL | NULL | NULL | NULL | NULL | NULL | NULL | NULL | NULL | NULL | NULL | NULL | NULL | NULL | NULL | NULL | NULL | NULL | NULL | NULL | NULL | NULL | NULL | NULL | NULL | NULL | NULL | NULL | https://knauf.com/api/download-center/v1/assets/3cbf0332-cc5b-4afa-ae8b-9d0c4454cfe4?download=true | NULL | NULL | https://knauf.com/api/download-center/v1/assets/636354d7-ff25-4297-8178-b606832a86f5?download=true | https://knauf.com/api/download-center/v1/assets/e5223af3-28dd-4071-b74d-78ebb0b6e57b?download=true | https://knauf.com/api/download-center/v1/assets/fef6cc9b-4bad-47be-9aa9-ac7cb99de985?download=true | NULL | Wall | non load-bearing | Interior | New Construction | Teknik-dk@knauf.com | +45 96573020 | Knauf A/S | Denmark | NULL | NULL | NULL | NULL | NULL | NULL | NULL | NULL | NULL | NULL | NULL | NULL | NULL | 4 | NULL | NULL | NULL | NULL | NULL | Nej | NULL | Forsatsvæg/Skaktvæg | NULL | NULL | Q3 | 3 | NULL | NULL | NULL | NULL | NULL | NULL | NULL | NULL | NULL | 3600 | NULL | NULL | NULL | 95 mm | NULL | 32 | NULL | NULL | NULL | NULL | NULL | Enkelt Træskelet | 10.8 | 3 | NULL
918 | W626_VE_T45-95_450_-HH_TF45_A.dk | W626.dk | https://knauf.com/api/download-center/v1/assets/094f0e52-9b2e-4c87-a64e-6f300a2e6695?download=true | dan_DNK | VE T45/95 450 -/HH TF45 | W626.dk_System_450 | Vådrumsskakt eller forsatsvæg | Forsatsvæg/Skaktvæg, Enkelt Træskelet, Stolper T45/95 (c/c450 mm) Beklædning: 2x 12,5 mm Solid Wet Board, Top og bund profil: T45/95, Isolering: 45 mm Træfibre | Forsatsvæg/Skaktvæg, 95 mm Enkelt Træskelet, (c/c450 mm) Beklædning: 2x 12,5 mm Vådrumsgipsplade, Isolering: 45 mm Træfibre | VE T45/95 450 -/HH TF45 - Forsatsvæg/Skaktvæg, Enkelt Træskelet, Stolper T45/95 (c/c450 mm) Beklædning: 2x 12,5 mm Solid Wet Board, Top og bund profil: T45/95, Isolering: 45 mm Træfibre, D= 120 mm, Max højde: 4800 mm, [R´w] = 32 dB | System 450 - Forsatsvæg/Skaktvæg, Enkelt Træskelet, Solid Wet Board (dobbelt lag) | NULL | NULL | 1 | 1 | 0 | m² | Ingen klassificering | 0 | NULL | NULL | NULL | NULL | T45/95 (45) | NULL | NULL | NULL | NULL | 4800 | 450 | NULL | NULL | NULL | NULL | NULL | NULL | NULL | NULL | NULL | Solid Wet Board | Vådrumsgipsplade | NULL | NULL | NULL | NULL | NULL | NULL | NULL | NULL | 2 | 2 | 2x 12,5 mm | 25 | NULL | 1 | Ja | L & N | NULL | 120 | 32.37 | 22 | NULL | NULL | Træfibre | 45 | NULL | NULL | NULL | 32 | NULL | NULL | NULL | NULL | NULL | NULL | NULL | NULL | NULL | NULL | NULL | NULL | NULL | NULL | NULL | NULL | NULL | NULL | NULL | NULL | NULL | NULL | NULL | NULL | NULL | NULL | NULL | NULL | NULL | NULL | NULL | NULL | NULL | NULL | NULL | NULL | NULL | NULL | NULL | NULL | NULL | NULL | NULL | NULL | NULL | NULL | NULL | NULL | NULL | NULL | https://knauf.com/api/download-center/v1/assets/3cbf0332-cc5b-4afa-ae8b-9d0c4454cfe4?download=true | NULL | NULL | https://knauf.com/api/download-center/v1/assets/636354d7-ff25-4297-8178-b606832a86f5?download=true | https://knauf.com/api/download-center/v1/assets/e5223af3-28dd-4071-b74d-78ebb0b6e57b?download=true | https://knauf.com/api/download-center/v1/assets/566ad3b1-c81e-40e6-b76f-e0ea5d3c3087?download=true | NULL | Wall | non load-bearing | Interior | New Construction | Teknik-dk@knauf.com | +45 96573020 | Knauf A/S | Denmark | NULL | NULL | NULL | NULL | NULL | NULL | NULL | NULL | NULL | NULL | NULL | NULL | NULL | 4.23 | NULL | NULL | NULL | NULL | NULL | Nej | NULL | Forsatsvæg/Skaktvæg | NULL | NULL | Q3 | 3 | NULL | NULL | NULL | NULL | NULL | NULL | NULL | NULL | NULL | 4800 | NULL | NULL | NULL | 120 mm | NULL | 32 | NULL | NULL | NULL | NULL | NULL | Enkelt Træskelet | 10.8 | 3 | NULL
919 | W122_VE_T45-70_450_AA-HH_TF70_B.dk | W122.dk | https://knauf.com/api/download-center/v1/assets/5785eb2e-9fdd-4964-8a0f-5bfa818e6256?download=true | dan_DNK | VE T45/70 450 AA/HH TF70 | W122.dk_System_450 | Vådrumsskillevæg | EI60 Skillevæg, Enkelt Træskelet, Stolper T45/70 (c/c450 mm) Beklædning: 2x 12,5 mm Classic 1 Board+Solid Wet Board, Top og bund profil: T45/70, Isolering: 70 mm Træfibre | EI60 Skillevæg, 70 mm Enkelt Træskelet, (c/c450 mm) Beklædning: 2x 12,5 mm Standard gipsplade+Vådrumsgipsplade, Isolering: 70 mm Træfibre | VE T45/70 450 AA/HH TF70 - EI60 Skillevæg, Enkelt Træskelet, Stolper T45/70 (c/c450 mm) Beklædning: 2x 12,5 mm Classic 1 Board+Solid Wet Board, Top og bund profil: T45/70, Isolering: 70 mm Træfibre, D= 120 mm, Max højde: 4000 mm, [R´w] = 42 dB | System 450 - Skillevæg, Enkelt Træskelet, Classic 1 Board+Solid Wet Board (dobbelt lag) | NULL | NULL | 1 | 1 | 0 | m² | EI 60 | 60 | NULL | NULL | NULL | NULL | T45/70 (45) | NULL | NULL | NULL | NULL | 4500 | 450 | NULL | NULL | NULL | NULL | NULL | NULL | NULL | NULL | NULL | Classic 1 Board+Solid Wet Board | Standard gipsplade+Vådrumsgipsplade | NULL | NULL | NULL | NULL | NULL | NULL | NULL | NULL | 2 | 4 | 2x 12,5 mm | 25 | NULL | 1 | Ja | L & N | NULL | 120 | 48.49 | 38.6 | NULL | NULL | Træfibre | 70 | NULL | NULL | NULL | 42 | NULL | NULL | NULL | NULL | NULL | NULL | NULL | NULL | NULL | NULL | NULL | NULL | NULL | NULL | NULL | NULL | NULL | NULL | NULL | NULL | NULL | NULL | NULL | NULL | NULL | NULL | NULL | NULL | NULL | NULL | NULL | NULL | NULL | NULL | NULL | NULL | NULL | NULL | NULL | NULL | NULL | NULL | NULL | NULL | NULL | NULL | NULL | NULL | NULL | NULL | https://knauf.com/api/download-center/v1/assets/a88b41c6-a9b7-44a0-b463-b1f774d5c0cb?download=true | https://knauf.com/api/download-center/v1/assets/3cbf0332-cc5b-4afa-ae8b-9d0c4454cfe4?download=true | NULL | https://knauf.com/api/download-center/v1/assets/636354d7-ff25-4297-8178-b606832a86f5?download=true | https://knauf.com/api/download-center/v1/assets/e5223af3-28dd-4071-b74d-78ebb0b6e57b?download=true | https://knauf.com/api/download-center/v1/assets/a8faedeb-ba52-4fcd-aee2-fa2212534c7a?download=true | NULL | Wall | non load-bearing | Interior | New Construction | Teknik-dk@knauf.com | +45 96573020 | Knauf A/S | Denmark | NULL | NULL | NULL | NULL | NULL | NULL | NULL | NULL | NULL | NULL | NULL | NULL | NULL | 6.27 | NULL | NULL | NULL | NULL | NULL | Nej | NULL | Skillevæg | NULL | NULL | Q3 | 3 | NULL | NULL | NULL | NULL | NULL | NULL | NULL | NULL | NULL | 4000 | NULL | NULL | NULL | 120 mm | NULL | 42 | NULL | NULL | NULL | NULL | NULL | Enkelt Træskelet | 10.8 | 3 | NULL
920 | W122_VE_T45-95_450_AA-HH_TF95_B.dk | W122.dk | https://knauf.com/api/download-center/v1/assets/5785eb2e-9fdd-4964-8a0f-5bfa818e6256?download=true | dan_DNK | VE T45/95 450 AA/HH TF95 | W122.dk_System_450 | Vådrumsskillevæg | EI60 Skillevæg, Enkelt Træskelet, Stolper T45/95 (c/c450 mm) Beklædning: 2x 12,5 mm Classic 1 Board+Solid Wet Board, Top og bund profil: T45/95, Isolering: 95 mm Træfibre | EI60 Skillevæg, 95 mm Enkelt Træskelet, (c/c450 mm) Beklædning: 2x 12,5 mm Standard gipsplade+Vådrumsgipsplade, Isolering: 95 mm Træfibre | VE T45/95 450 AA/HH TF95 - EI60 Skillevæg, Enkelt Træskelet, Stolper T45/95 (c/c450 mm) Beklædning: 2x 12,5 mm Classic 1 Board+Solid Wet Board, Top og bund profil: T45/95, Isolering: 95 mm Træfibre, D= 145 mm, Max højde: 4000 mm, [R´w] = 44 dB | System 450 - Skillevæg, Enkelt Træskelet, Classic 1 Board+Solid Wet Board (dobbelt lag) | NULL | NULL | 1 | 1 | 0 | m² | EI 60 | 60 | NULL | NULL | NULL | NULL | T45/95 (45) | NULL | NULL | NULL | NULL | 6500 | 450 | NULL | NULL | NULL | NULL | NULL | NULL | NULL | NULL | NULL | Classic 1 Board+Solid Wet Board | Standard gipsplade+Vådrumsgipsplade | NULL | NULL | NULL | NULL | NULL | NULL | NULL | NULL | 2 | 4 | 2x 12,5 mm | 25 | NULL | 1 | Ja | L & N | NULL | 145 | 51.47 | 38.6 | NULL | NULL | Træfibre | 95 | NULL | NULL | NULL | 44 | NULL | NULL | NULL | NULL | NULL | NULL | NULL | NULL | NULL | NULL | NULL | NULL | NULL | NULL | NULL | NULL | NULL | NULL | NULL | NULL | NULL | NULL | NULL | NULL | NULL | NULL | NULL | NULL | NULL | NULL | NULL | NULL | NULL | NULL | NULL | NULL | NULL | NULL | NULL | NULL | NULL | NULL | NULL | NULL | NULL | NULL | NULL | NULL | NULL | NULL | https://knauf.com/api/download-center/v1/assets/a88b41c6-a9b7-44a0-b463-b1f774d5c0cb?download=true | https://knauf.com/api/download-center/v1/assets/3cbf0332-cc5b-4afa-ae8b-9d0c4454cfe4?download=true | NULL | https://knauf.com/api/download-center/v1/assets/636354d7-ff25-4297-8178-b606832a86f5?download=true | https://knauf.com/api/download-center/v1/assets/e5223af3-28dd-4071-b74d-78ebb0b6e57b?download=true | https://knauf.com/api/download-center/v1/assets/b7291856-2f09-4a1d-9e67-60607483b3b7?download=true | NULL | Wall | non load-bearing | Interior | New Construction | Teknik-dk@knauf.com | +45 96573020 | Knauf A/S | Denmark | NULL | NULL | NULL | NULL | NULL | NULL | NULL | NULL | NULL | NULL | NULL | NULL | NULL | 7.08 | NULL | NULL | NULL | NULL | NULL | Nej | NULL | Skillevæg | NULL | NULL | Q3 | 3 | NULL | NULL | NULL | NULL | NULL | NULL | NULL | NULL | NULL | 4000 | NULL | NULL | NULL | 145 mm | NULL | 44 | NULL | NULL | NULL | NULL | NULL | Enkelt Træskelet | 10.8 | 3 | NULL
921 | W125_VD_T45-70_450_AA-HH_TF140_B.dk | W125.dk | https://knauf.com/api/download-center/v1/assets/9b8ef031-03e9-42a4-a00b-0c42e2c15745?download=true | dan_DNK | VD T45/70 450 AA/HH TF140 | W125.dk_System_450 | Vådrumsskillevæg | EI60 Skillevæg, Dobbelt Træskelet, Stolper T45/70 (c/c450 mm) Beklædning: 2x 12,5 mm Classic 1 Board+Solid Wet Board, Top og bund profil: T45/70, Isolering: 140 mm Træfibre | EI60 Skillevæg, 70 mm Dobbelt Træskelet, (c/c450 mm) Beklædning: 2x 12,5 mm Standard gipsplade+Vådrumsgipsplade, Isolering: 140 mm Træfibre | VD T45/70 450 AA/HH TF140 - EI60 Skillevæg, Dobbelt Træskelet, Stolper T45/70 (c/c450 mm) Beklædning: 2x 12,5 mm Classic 1 Board+Solid Wet Board, Top og bund profil: T45/70, Isolering: 140 mm Træfibre, D= 210 mm, Max højde: 3600 mm, [R´w] = 58 dB | System 450 - Skillevæg, Dobbelt Træskelet, Classic 1 Board+Solid Wet Board (dobbelt lag) | NULL | NULL | 1 | 1 | 0 | m² | EI 60 | 60 | NULL | NULL | NULL | NULL | T45/70 (45) | NULL | NULL | NULL | NULL | 3600 | 450 | NULL | NULL | NULL | NULL | NULL | NULL | NULL | NULL | NULL | Classic 1 Board+Solid Wet Board | Standard gipsplade+Vådrumsgipsplade | NULL | NULL | NULL | NULL | NULL | NULL | NULL | NULL | 2 | 4 | 2x 12,5 mm | 25 | NULL | 1 | Ja | L & N | NULL | 210 | 58.38 | 38.6 | NULL | NULL | Træfibre | 140 | NULL | NULL | NULL | 58 | NULL | NULL | NULL | NULL | NULL | NULL | NULL | NULL | NULL | NULL | NULL | NULL | NULL | NULL | NULL | NULL | NULL | NULL | NULL | NULL | NULL | NULL | NULL | NULL | NULL | NULL | NULL | NULL | NULL | NULL | NULL | NULL | NULL | NULL | NULL | NULL | NULL | NULL | NULL | NULL | NULL | NULL | NULL | NULL | NULL | NULL | NULL | NULL | NULL | NULL | https://knauf.com/api/download-center/v1/assets/a88b41c6-a9b7-44a0-b463-b1f774d5c0cb?download=true | https://knauf.com/api/download-center/v1/assets/3cbf0332-cc5b-4afa-ae8b-9d0c4454cfe4?download=true | NULL | https://knauf.com/api/download-center/v1/assets/636354d7-ff25-4297-8178-b606832a86f5?download=true | https://knauf.com/api/download-center/v1/assets/e5223af3-28dd-4071-b74d-78ebb0b6e57b?download=true | https://knauf.com/api/download-center/v1/assets/48d5cfe9-57ee-4988-ac2f-f4ebc0a937be?download=true | NULL | Wall | non load-bearing | Interior | New Construction | Teknik-dk@knauf.com | +45 96573020 | Knauf A/S | Denmark | NULL | NULL | NULL | NULL | NULL | NULL | NULL | NULL | NULL | NULL | NULL | NULL | NULL | 6.93 | NULL | NULL | NULL | NULL | NULL | Nej | NULL | Skillevæg | NULL | NULL | Q3 | 3 | NULL | NULL | NULL | NULL | NULL | NULL | NULL | NULL | NULL | 3600 | NULL | NULL | NULL | 210 mm | NULL | 58 | NULL | NULL | NULL | NULL | NULL | Dobbelt Træskelet | 10.8 | 3 | NULL
922 | W125_VD_T45-95_450_AA-HH_TF140_B.dk | W125.dk | https://knauf.com/api/download-center/v1/assets/c71c3d75-0a44-4c9f-a8b6-beb85851ce7c?download=true | dan_DNK | VD T45/95 450 AA/HH TF140 | W125.dk_System_450 | Vådrumsskillevæg | EI60 Skillevæg, Dobbelt Træskelet, Stolper T45/95 (c/c450 mm) Beklædning: 2x 12,5 mm Classic 1 Board+Solid Wet Board, Top og bund profil: T45/95, Isolering: 140 mm Træfibre | EI60 Skillevæg, 95 mm Dobbelt Træskelet, (c/c450 mm) Beklædning: 2x 12,5 mm Standard gipsplade+Vådrumsgipsplade, Isolering: 140 mm Træfibre | VD T45/95 450 AA/HH TF140 - EI60 Skillevæg, Dobbelt Træskelet, Stolper T45/95 (c/c450 mm) Beklædning: 2x 12,5 mm Classic 1 Board+Solid Wet Board, Top og bund profil: T45/95, Isolering: 140 mm Træfibre, D= 260 mm, Max højde: 4000 mm, [R´w] = 59 dB | System 450 - Skillevæg, Dobbelt Træskelet, Classic 1 Board+Solid Wet Board (dobbelt lag) | NULL | NULL | 1 | 1 | 0 | m² | EI 60 | 60 | NULL | NULL | NULL | NULL | T45/95 (45) | NULL | NULL | NULL | NULL | 4800 | 450 | NULL | NULL | NULL | NULL | NULL | NULL | NULL | NULL | NULL | Classic 1 Board+Solid Wet Board | Standard gipsplade+Vådrumsgipsplade | NULL | NULL | NULL | NULL | NULL | NULL | NULL | NULL | 2 | 4 | 2x 12,5 mm | 25 | NULL | 1 | Ja | L & N | NULL | 260 | 61.84 | 38.6 | NULL | NULL | Træfibre | 140 | NULL | NULL | NULL | 59 | NULL | NULL | NULL | NULL | NULL | NULL | NULL | NULL | NULL | NULL | NULL | NULL | NULL | NULL | NULL | NULL | NULL | NULL | NULL | NULL | NULL | NULL | NULL | NULL | NULL | NULL | NULL | NULL | NULL | NULL | NULL | NULL | NULL | NULL | NULL | NULL | NULL | NULL | NULL | NULL | NULL | NULL | NULL | NULL | NULL | NULL | NULL | NULL | NULL | NULL | https://knauf.com/api/download-center/v1/assets/a88b41c6-a9b7-44a0-b463-b1f774d5c0cb?download=true | https://knauf.com/api/download-center/v1/assets/3cbf0332-cc5b-4afa-ae8b-9d0c4454cfe4?download=true | NULL | https://knauf.com/api/download-center/v1/assets/636354d7-ff25-4297-8178-b606832a86f5?download=true | https://knauf.com/api/download-center/v1/assets/e5223af3-28dd-4071-b74d-78ebb0b6e57b?download=true | https://knauf.com/api/download-center/v1/assets/5b21b03c-3579-45d3-87ff-d7499d470bad?download=true | NULL | Wall | non load-bearing | Interior | New Construction | Teknik-dk@knauf.com | +45 96573020 | Knauf A/S | Denmark | NULL | NULL | NULL | NULL | NULL | NULL | NULL | NULL | NULL | NULL | NULL | NULL | NULL | 7.4 | NULL | NULL | NULL | NULL | NULL | Nej | NULL | Skillevæg | NULL | NULL | Q3 | 3 | NULL | NULL | NULL | NULL | NULL | NULL | NULL | NULL | NULL | 4000 | NULL | NULL | NULL | 260 mm | NULL | 59 | NULL | NULL | NULL | NULL | NULL | Dobbelt Træskelet | 10.8 | 3 | NULL
923 | W626_VE_T45-120_450_-HH_TF45_A.dk | W626.dk | https://knauf.com/api/download-center/v1/assets/094f0e52-9b2e-4c87-a64e-6f300a2e6695?download=true | dan_DNK | VE T45/120 450 -/HH TF45 | W626.dk_System_450 | Vådrumsskakt eller forsatsvæg | Forsatsvæg/Skaktvæg, Enkelt Træskelet, Stolper T45/120 (c/c450 mm) Beklædning: 2x 12,5 mm Solid Wet Board, Top og bund profil: T45/120, Isolering: 45 mm Træfibre | Forsatsvæg/Skaktvæg, 120 mm Enkelt Træskelet, (c/c450 mm) Beklædning: 2x 12,5 mm Vådrumsgipsplade, Isolering: 45 mm Træfibre | VE T45/120 450 -/HH TF45 - Forsatsvæg/Skaktvæg, Enkelt Træskelet, Stolper T45/120 (c/c450 mm) Beklædning: 2x 12,5 mm Solid Wet Board, Top og bund profil: T45/120, Isolering: 45 mm Træfibre, D= 145 mm, Max højde: 5200 mm, [R´w] = 32 dB | System 450 - Forsatsvæg/Skaktvæg, Enkelt Træskelet, Solid Wet Board (dobbelt lag) | NULL | NULL | 1 | 1 | 0 | m² | Ingen klassificering | 0 | NULL | NULL | NULL | NULL | T45/120 (45) | NULL | NULL | NULL | NULL | 5200 | 450 | NULL | NULL | NULL | NULL | NULL | NULL | NULL | NULL | NULL | Solid Wet Board | Vådrumsgipsplade | NULL | NULL | NULL | NULL | NULL | NULL | NULL | NULL | 2 | 2 | 2x 12,5 mm | 25 | NULL | 1 | Ja | L & N | NULL | 145 | 34.52 | 22 | NULL | NULL | Træfibre | 45 | NULL | NULL | NULL | 32 | NULL | NULL | NULL | NULL | NULL | NULL | NULL | NULL | NULL | NULL | NULL | NULL | NULL | NULL | NULL | NULL | NULL | NULL | NULL | NULL | NULL | NULL | NULL | NULL | NULL | NULL | NULL | NULL | NULL | NULL | NULL | NULL | NULL | NULL | NULL | NULL | NULL | NULL | NULL | NULL | NULL | NULL | NULL | NULL | NULL | NULL | NULL | NULL | NULL | NULL | https://knauf.com/api/download-center/v1/assets/3cbf0332-cc5b-4afa-ae8b-9d0c4454cfe4?download=true | NULL | NULL | https://knauf.com/api/download-center/v1/assets/636354d7-ff25-4297-8178-b606832a86f5?download=true | https://knauf.com/api/download-center/v1/assets/e5223af3-28dd-4071-b74d-78ebb0b6e57b?download=true | https://knauf.com/api/download-center/v1/assets/d41d3ebb-4479-4114-ae2d-db148ae53304?download=true | NULL | Wall | non load-bearing | Interior | New Construction | Teknik-dk@knauf.com | +45 96573020 | Knauf A/S | Denmark | NULL | NULL | NULL | NULL | NULL | NULL | NULL | NULL | NULL | NULL | NULL | NULL | NULL | 4.47 | NULL | NULL | NULL | NULL | NULL | Nej | NULL | Forsatsvæg/Skaktvæg | NULL | NULL | Q3 | 3 | NULL | NULL | NULL | NULL | NULL | NULL | NULL | NULL | NULL | 5200 | NULL | NULL | NULL | 145 mm | NULL | 32 | NULL | NULL | NULL | NULL | NULL | Enkelt Træskelet | 10.8 | 3 | NULL
924 | W122_VE_T45-120_450_AA-HH_TF95_B.dk | W122.dk | https://knauf.com/api/download-center/v1/assets/cbc6025e-1024-4488-bae6-ba1cf2bbf4af?download=true | dan_DNK | VE T45/120 450 AA/HH TF95 | W122.dk_System_450 | Vådrumsskillevæg | EI60 Skillevæg, Enkelt Træskelet, Stolper T45/120 (c/c450 mm) Beklædning: 2x 12,5 mm Classic 1 Board+Solid Wet Board, Top og bund profil: T45/120, Isolering: 95 mm Træfibre | EI60 Skillevæg, 120 mm Enkelt Træskelet, (c/c450 mm) Beklædning: 2x 12,5 mm Standard gipsplade+Vådrumsgipsplade, Isolering: 95 mm Træfibre | VE T45/120 450 AA/HH TF95 - EI60 Skillevæg, Enkelt Træskelet, Stolper T45/120 (c/c450 mm) Beklædning: 2x 12,5 mm Classic 1 Board+Solid Wet Board, Top og bund profil: T45/120, Isolering: 95 mm Træfibre, D= 170 mm, Max højde: 4000 mm, [R´w] = 44 dB | System 450 - Skillevæg, Enkelt Træskelet, Classic 1 Board+Solid Wet Board (dobbelt lag) | NULL | NULL | 1 | 1 | 0 | m² | EI 60 | 60 | NULL | NULL | NULL | NULL | T45/120 (45) | NULL | NULL | NULL | NULL | 7900 | 450 | NULL | NULL | NULL | NULL | NULL | NULL | NULL | NULL | NULL | Classic 1 Board+Solid Wet Board | Standard gipsplade+Vådrumsgipsplade | NULL | NULL | NULL | NULL | NULL | NULL | NULL | NULL | 2 | 4 | 2x 12,5 mm | 25 | NULL | 1 | Ja | L & N | NULL | 170 | 53.62 | 38.6 | NULL | NULL | Træfibre | 95 | NULL | NULL | NULL | 44 | NULL | NULL | NULL | NULL | NULL | NULL | NULL | NULL | NULL | NULL | NULL | NULL | NULL | NULL | NULL | NULL | NULL | NULL | NULL | NULL | NULL | NULL | NULL | NULL | NULL | NULL | NULL | NULL | NULL | NULL | NULL | NULL | NULL | NULL | NULL | NULL | NULL | NULL | NULL | NULL | NULL | NULL | NULL | NULL | NULL | NULL | NULL | NULL | NULL | NULL | https://knauf.com/api/download-center/v1/assets/a88b41c6-a9b7-44a0-b463-b1f774d5c0cb?download=true | https://knauf.com/api/download-center/v1/assets/3cbf0332-cc5b-4afa-ae8b-9d0c4454cfe4?download=true | NULL | https://knauf.com/api/download-center/v1/assets/636354d7-ff25-4297-8178-b606832a86f5?download=true | https://knauf.com/api/download-center/v1/assets/e5223af3-28dd-4071-b74d-78ebb0b6e57b?download=true | https://knauf.com/api/download-center/v1/assets/c3707035-a6e7-4839-ad4a-18a5ccb8f567?download=true | NULL | Wall | non load-bearing | Interior | New Construction | Teknik-dk@knauf.com | +45 96573020 | Knauf A/S | Denmark | NULL | NULL | NULL | NULL | NULL | NULL | NULL | NULL | NULL | NULL | NULL | NULL | NULL | 7.32 | NULL | NULL | NULL | NULL | NULL | Nej | NULL | Skillevæg | NULL | NULL | Q3 | 3 | NULL | NULL | NULL | NULL | NULL | NULL | NULL | NULL | NULL | 4000 | NULL | NULL | NULL | 170 mm | NULL | 44 | NULL | NULL | NULL | NULL | NULL | Enkelt Træskelet | 10.8 | 3 | NULL
925 | W125_VD_T45-120_450_AA-HH_TF140_B.dk | W125.dk | https://knauf.com/api/download-center/v1/assets/c71c3d75-0a44-4c9f-a8b6-beb85851ce7c?download=true | dan_DNK | VD T45/120 450 AA/HH TF140 | W125.dk_System_450 | Vådrumsskillevæg | EI60 Skillevæg, Dobbelt Træskelet, Stolper T45/120 (c/c450 mm) Beklædning: 2x 12,5 mm Classic 1 Board+Solid Wet Board, Top og bund profil: T45/120, Isolering: 140 mm Træfibre | EI60 Skillevæg, 120 mm Dobbelt Træskelet, (c/c450 mm) Beklædning: 2x 12,5 mm Standard gipsplade+Vådrumsgipsplade, Isolering: 140 mm Træfibre | VD T45/120 450 AA/HH TF140 - EI60 Skillevæg, Dobbelt Træskelet, Stolper T45/120 (c/c450 mm) Beklædning: 2x 12,5 mm Classic 1 Board+Solid Wet Board, Top og bund profil: T45/120, Isolering: 140 mm Træfibre, D= 310 mm, Max højde: 4000 mm, [R´w] = 59 dB | System 450 - Skillevæg, Dobbelt Træskelet, Classic 1 Board+Solid Wet Board (dobbelt lag) | NULL | NULL | 1 | 1 | 0 | m² | EI 60 | 60 | NULL | NULL | NULL | NULL | T45/120 (45) | NULL | NULL | NULL | NULL | 5200 | 450 | NULL | NULL | NULL | NULL | NULL | NULL | NULL | NULL | NULL | Classic 1 Board+Solid Wet Board | Standard gipsplade+Vådrumsgipsplade | NULL | NULL | NULL | NULL | NULL | NULL | NULL | NULL | 2 | 4 | 2x 12,5 mm | 25 | NULL | 1 | Ja | L & N | NULL | 310 | 66.14 | 38.6 | NULL | NULL | Træfibre | 140 | NULL | NULL | NULL | 59 | NULL | NULL | NULL | NULL | NULL | NULL | NULL | NULL | NULL | NULL | NULL | NULL | NULL | NULL | NULL | NULL | NULL | NULL | NULL | NULL | NULL | NULL | NULL | NULL | NULL | NULL | NULL | NULL | NULL | NULL | NULL | NULL | NULL | NULL | NULL | NULL | NULL | NULL | NULL | NULL | NULL | NULL | NULL | NULL | NULL | NULL | NULL | NULL | NULL | NULL | https://knauf.com/api/download-center/v1/assets/a88b41c6-a9b7-44a0-b463-b1f774d5c0cb?download=true | https://knauf.com/api/download-center/v1/assets/3cbf0332-cc5b-4afa-ae8b-9d0c4454cfe4?download=true | NULL | https://knauf.com/api/download-center/v1/assets/636354d7-ff25-4297-8178-b606832a86f5?download=true | https://knauf.com/api/download-center/v1/assets/e5223af3-28dd-4071-b74d-78ebb0b6e57b?download=true | https://knauf.com/api/download-center/v1/assets/c37b8779-85c9-4fbc-8c9b-8fcf0e9b720f?download=true | NULL | Wall | non load-bearing | Interior | New Construction | Teknik-dk@knauf.com | +45 96573020 | Knauf A/S | Denmark | NULL | NULL | NULL | NULL | NULL | NULL | NULL | NULL | NULL | NULL | NULL | NULL | NULL | 7.87 | NULL | NULL | NULL | NULL | NULL | Nej | NULL | Skillevæg | NULL | NULL | Q3 | 3 | NULL | NULL | NULL | NULL | NULL | NULL | NULL | NULL | NULL | 4000 | NULL | NULL | NULL | 310 mm | NULL | 59 | NULL | NULL | NULL | NULL | NULL | Dobbelt Træskelet | 10.8 | 3 | NULL
926 | W122_VE_T45-70_450_HH-HH_TF70_B.dk | W122.dk | https://knauf.com/api/download-center/v1/assets/dc895e48-b4ae-4c97-b1e7-48f0f2312ea7?download=true | dan_DNK | VE T45/70 450 HH/HH TF70 | W122.dk_System_450 | Vådrumsskillevæg | EI60 Skillevæg, Enkelt Træskelet, Stolper T45/70 (c/c450 mm) Beklædning: 2x 12,5 mm Solid Wet Board, Top og bund profil: T45/70, Isolering: 70 mm Træfibre | EI60 Skillevæg, 70 mm Enkelt Træskelet, (c/c450 mm) Beklædning: 2x 12,5 mm Vådrumsgipsplade, Isolering: 70 mm Træfibre | VE T45/70 450 HH/HH TF70 - EI60 Skillevæg, Enkelt Træskelet, Stolper T45/70 (c/c450 mm) Beklædning: 2x 12,5 mm Solid Wet Board, Top og bund profil: T45/70, Isolering: 70 mm Træfibre, D= 120 mm, Max højde: 4000 mm, [R´w] = 42 dB | System 450 - Skillevæg, Enkelt Træskelet, Solid Wet Board (dobbelt lag) | NULL | NULL | 1 | 1 | 0 | m² | EI 60 | 60 | NULL | NULL | NULL | NULL | T45/70 (45) | NULL | NULL | NULL | NULL | 4500 | 450 | NULL | NULL | NULL | NULL | NULL | NULL | NULL | NULL | NULL | Solid Wet Board | Vådrumsgipsplade | NULL | NULL | NULL | NULL | NULL | NULL | NULL | NULL | 2 | 4 | 2x 12,5 mm | 25 | NULL | 1 | Ja | L & N | NULL | 120 | 53.89 | 44 | NULL | NULL | Træfibre | 70 | NULL | NULL | NULL | 42 | NULL | NULL | NULL | NULL | NULL | NULL | NULL | NULL | NULL | NULL | NULL | NULL | NULL | NULL | NULL | NULL | NULL | NULL | NULL | NULL | NULL | NULL | NULL | NULL | NULL | NULL | NULL | NULL | NULL | NULL | NULL | NULL | NULL | NULL | NULL | NULL | NULL | NULL | NULL | NULL | NULL | NULL | NULL | NULL | NULL | NULL | NULL | NULL | NULL | NULL | https://knauf.com/api/download-center/v1/assets/3cbf0332-cc5b-4afa-ae8b-9d0c4454cfe4?download=true | NULL | NULL | https://knauf.com/api/download-center/v1/assets/636354d7-ff25-4297-8178-b606832a86f5?download=true | https://knauf.com/api/download-center/v1/assets/e5223af3-28dd-4071-b74d-78ebb0b6e57b?download=true | https://knauf.com/api/download-center/v1/assets/7f20d14f-ae8f-42c3-8252-2b2905fdcf82?download=true | NULL | Wall | non load-bearing | Interior | New Construction | Teknik-dk@knauf.com | +45 96573020 | Knauf A/S | Denmark | NULL | NULL | NULL | NULL | NULL | NULL | NULL | NULL | NULL | NULL | NULL | NULL | NULL | 6.87 | NULL | NULL | NULL | NULL | NULL | Nej | NULL | Skillevæg | NULL | NULL | Q3 | 3 | NULL | NULL | NULL | NULL | NULL | NULL | NULL | NULL | NULL | 4000 | NULL | NULL | NULL | 120 mm | NULL | 42 | NULL | NULL | NULL | NULL | NULL | Enkelt Træskelet | 10.8 | 3 | NULL
927 | W122_VE_T45-95_450_HH-HH_TF95_B.dk | W122.dk | https://knauf.com/api/download-center/v1/assets/dc895e48-b4ae-4c97-b1e7-48f0f2312ea7?download=true | dan_DNK | VE T45/95 450 HH/HH TF95 | W122.dk_System_450 | Vådrumsskillevæg | EI60 Skillevæg, Enkelt Træskelet, Stolper T45/95 (c/c450 mm) Beklædning: 2x 12,5 mm Solid Wet Board, Top og bund profil: T45/95, Isolering: 95 mm Træfibre | EI60 Skillevæg, 95 mm Enkelt Træskelet, (c/c450 mm) Beklædning: 2x 12,5 mm Vådrumsgipsplade, Isolering: 95 mm Træfibre | VE T45/95 450 HH/HH TF95 - EI60 Skillevæg, Enkelt Træskelet, Stolper T45/95 (c/c450 mm) Beklædning: 2x 12,5 mm Solid Wet Board, Top og bund profil: T45/95, Isolering: 95 mm Træfibre, D= 145 mm, Max højde: 4000 mm, [R´w] = 44 dB | System 450 - Skillevæg, Enkelt Træskelet, Solid Wet Board (dobbelt lag) | NULL | NULL | 1 | 1 | 0 | m² | EI 60 | 60 | NULL | NULL | NULL | NULL | T45/95 (45) | NULL | NULL | NULL | NULL | 6500 | 450 | NULL | NULL | NULL | NULL | NULL | NULL | NULL | NULL | NULL | Solid Wet Board | Vådrumsgipsplade | NULL | NULL | NULL | NULL | NULL | NULL | NULL | NULL | 2 | 4 | 2x 12,5 mm | 25 | NULL | 1 | Ja | L & N | NULL | 145 | 56.87 | 44 | NULL | NULL | Træfibre | 95 | NULL | NULL | NULL | 44 | NULL | NULL | NULL | NULL | NULL | NULL | NULL | NULL | NULL | NULL | NULL | NULL | NULL | NULL | NULL | NULL | NULL | NULL | NULL | NULL | NULL | NULL | NULL | NULL | NULL | NULL | NULL | NULL | NULL | NULL | NULL | NULL | NULL | NULL | NULL | NULL | NULL | NULL | NULL | NULL | NULL | NULL | NULL | NULL | NULL | NULL | NULL | NULL | NULL | NULL | https://knauf.com/api/download-center/v1/assets/3cbf0332-cc5b-4afa-ae8b-9d0c4454cfe4?download=true | NULL | NULL | https://knauf.com/api/download-center/v1/assets/636354d7-ff25-4297-8178-b606832a86f5?download=true | https://knauf.com/api/download-center/v1/assets/e5223af3-28dd-4071-b74d-78ebb0b6e57b?download=true | https://knauf.com/api/download-center/v1/assets/1998e520-63fa-4c62-8126-207a2d66ce5f?download=true | NULL | Wall | non load-bearing | Interior | New Construction | Teknik-dk@knauf.com | +45 96573020 | Knauf A/S | Denmark | NULL | NULL | NULL | NULL | NULL | NULL | NULL | NULL | NULL | NULL | NULL | NULL | NULL | 7.68 | NULL | NULL | NULL | NULL | NULL | Nej | NULL | Skillevæg | NULL | NULL | Q3 | 3 | NULL | NULL | NULL | NULL | NULL | NULL | NULL | NULL | NULL | 4000 | NULL | NULL | NULL | 145 mm | NULL | 44 | NULL | NULL | NULL | NULL | NULL | Enkelt Træskelet | 10.8 | 3 | NULL
928 | W125_VD_T45-70_450_HH-HH_TF140_B.dk | W125.dk | https://knauf.com/api/download-center/v1/assets/b45ceef1-3035-47ce-8e7f-0cac700de9f8?download=true | dan_DNK | VD T45/70 450 HH/HH TF140 | W125.dk_System_450 | Vådrumsskillevæg | EI60 Skillevæg, Dobbelt Træskelet, Stolper T45/70 (c/c450 mm) Beklædning: 2x 12,5 mm Solid Wet Board, Top og bund profil: T45/70, Isolering: 140 mm Træfibre | EI60 Skillevæg, 70 mm Dobbelt Træskelet, (c/c450 mm) Beklædning: 2x 12,5 mm Vådrumsgipsplade, Isolering: 140 mm Træfibre | VD T45/70 450 HH/HH TF140 - EI60 Skillevæg, Dobbelt Træskelet, Stolper T45/70 (c/c450 mm) Beklædning: 2x 12,5 mm Solid Wet Board, Top og bund profil: T45/70, Isolering: 140 mm Træfibre, D= 210 mm, Max højde: 3600 mm, [R´w] = 58 dB | System 450 - Skillevæg, Dobbelt Træskelet, Solid Wet Board (dobbelt lag) | NULL | NULL | 1 | 1 | 0 | m² | EI 60 | 60 | NULL | NULL | NULL | NULL | T45/70 (45) | NULL | NULL | NULL | NULL | 3600 | 450 | NULL | NULL | NULL | NULL | NULL | NULL | NULL | NULL | NULL | Solid Wet Board | Vådrumsgipsplade | NULL | NULL | NULL | NULL | NULL | NULL | NULL | NULL | 2 | 4 | 2x 12,5 mm | 25 | NULL | 1 | Ja | L & N | NULL | 210 | 63.78 | 44 | NULL | NULL | Træfibre | 140 | NULL | NULL | NULL | 58 | NULL | NULL | NULL | NULL | NULL | NULL | NULL | NULL | NULL | NULL | NULL | NULL | NULL | NULL | NULL | NULL | NULL | NULL | NULL | NULL | NULL | NULL | NULL | NULL | NULL | NULL | NULL | NULL | NULL | NULL | NULL | NULL | NULL | NULL | NULL | NULL | NULL | NULL | NULL | NULL | NULL | NULL | NULL | NULL | NULL | NULL | NULL | NULL | NULL | NULL | https://knauf.com/api/download-center/v1/assets/3cbf0332-cc5b-4afa-ae8b-9d0c4454cfe4?download=true | NULL | NULL | https://knauf.com/api/download-center/v1/assets/636354d7-ff25-4297-8178-b606832a86f5?download=true | https://knauf.com/api/download-center/v1/assets/e5223af3-28dd-4071-b74d-78ebb0b6e57b?download=true | https://knauf.com/api/download-center/v1/assets/5837abca-15b5-4ee8-aa4f-a1f553b938f5?download=true | NULL | Wall | non load-bearing | Interior | New Construction | Teknik-dk@knauf.com | +45 96573020 | Knauf A/S | Denmark | NULL | NULL | NULL | NULL | NULL | NULL | NULL | NULL | NULL | NULL | NULL | NULL | NULL | 7.53 | NULL | NULL | NULL | NULL | NULL | Nej | NULL | Skillevæg | NULL | NULL | Q3 | 3 | NULL | NULL | NULL | NULL | NULL | NULL | NULL | NULL | NULL | 3600 | NULL | NULL | NULL | 210 mm | NULL | 58 | NULL | NULL | NULL | NULL | NULL | Dobbelt Træskelet | 10.8 | 3 | NULL
929 | W125_VD_T45-95_450_HH-HH_TF140_B.dk | W125.dk | https://knauf.com/api/download-center/v1/assets/76e4d700-d492-4fe2-8fc4-6acfa06f745a?download=true | dan_DNK | VD T45/95 450 HH/HH TF140 | W125.dk_System_450 | Vådrumsskillevæg | EI60 Skillevæg, Dobbelt Træskelet, Stolper T45/95 (c/c450 mm) Beklædning: 2x 12,5 mm Solid Wet Board, Top og bund profil: T45/95, Isolering: 140 mm Træfibre | EI60 Skillevæg, 95 mm Dobbelt Træskelet, (c/c450 mm) Beklædning: 2x 12,5 mm Vådrumsgipsplade, Isolering: 140 mm Træfibre | VD T45/95 450 HH/HH TF140 - EI60 Skillevæg, Dobbelt Træskelet, Stolper T45/95 (c/c450 mm) Beklædning: 2x 12,5 mm Solid Wet Board, Top og bund profil: T45/95, Isolering: 140 mm Træfibre, D= 260 mm, Max højde: 4000 mm, [R´w] = 59 dB | System 450 - Skillevæg, Dobbelt Træskelet, Solid Wet Board (dobbelt lag) | NULL | NULL | 1 | 1 | 0 | m² | EI 60 | 60 | NULL | NULL | NULL | NULL | T45/95 (45) | NULL | NULL | NULL | NULL | 4800 | 450 | NULL | NULL | NULL | NULL | NULL | NULL | NULL | NULL | NULL | Solid Wet Board | Vådrumsgipsplade | NULL | NULL | NULL | NULL | NULL | NULL | NULL | NULL | 2 | 4 | 2x 12,5 mm | 25 | NULL | 1 | Ja | L & N | NULL | 260 | 67.24 | 44 | NULL | NULL | Træfibre | 140 | NULL | NULL | NULL | 59 | NULL | NULL | NULL | NULL | NULL | NULL | NULL | NULL | NULL | NULL | NULL | NULL | NULL | NULL | NULL | NULL | NULL | NULL | NULL | NULL | NULL | NULL | NULL | NULL | NULL | NULL | NULL | NULL | NULL | NULL | NULL | NULL | NULL | NULL | NULL | NULL | NULL | NULL | NULL | NULL | NULL | NULL | NULL | NULL | NULL | NULL | NULL | NULL | NULL | NULL | https://knauf.com/api/download-center/v1/assets/3cbf0332-cc5b-4afa-ae8b-9d0c4454cfe4?download=true | NULL | NULL | https://knauf.com/api/download-center/v1/assets/636354d7-ff25-4297-8178-b606832a86f5?download=true | https://knauf.com/api/download-center/v1/assets/e5223af3-28dd-4071-b74d-78ebb0b6e57b?download=true | https://knauf.com/api/download-center/v1/assets/4b83fc7d-03e8-4576-9b3c-451235e4242b?download=true | NULL | Wall | non load-bearing | Interior | New Construction | Teknik-dk@knauf.com | +45 96573020 | Knauf A/S | Denmark | NULL | NULL | NULL | NULL | NULL | NULL | NULL | NULL | NULL | NULL | NULL | NULL | NULL | 8 | NULL | NULL | NULL | NULL | NULL | Nej | NULL | Skillevæg | NULL | NULL | Q3 | 3 | NULL | NULL | NULL | NULL | NULL | NULL | NULL | NULL | NULL | 4000 | NULL | NULL | NULL | 260 mm | NULL | 59 | NULL | NULL | NULL | NULL | NULL | Dobbelt Træskelet | 10.8 | 3 | NULL
930 | W122_VE_T45-120_450_HH-HH_TF95_B.dk | W122.dk | https://knauf.com/api/download-center/v1/assets/e5696d02-3943-4b00-b87f-88d2a5d96056?download=true | dan_DNK | VE T45/120 450 HH/HH TF95 | W122.dk_System_450 | Vådrumsskillevæg | EI60 Skillevæg, Enkelt Træskelet, Stolper T45/120 (c/c450 mm) Beklædning: 2x 12,5 mm Solid Wet Board, Top og bund profil: T45/120, Isolering: 95 mm Træfibre | EI60 Skillevæg, 120 mm Enkelt Træskelet, (c/c450 mm) Beklædning: 2x 12,5 mm Vådrumsgipsplade, Isolering: 95 mm Træfibre | VE T45/120 450 HH/HH TF95 - EI60 Skillevæg, Enkelt Træskelet, Stolper T45/120 (c/c450 mm) Beklædning: 2x 12,5 mm Solid Wet Board, Top og bund profil: T45/120, Isolering: 95 mm Træfibre, D= 170 mm, Max højde: 4000 mm, [R´w] = 44 dB | System 450 - Skillevæg, Enkelt Træskelet, Solid Wet Board (dobbelt lag) | NULL | NULL | 1 | 1 | 0 | m² | EI 60 | 60 | NULL | NULL | NULL | NULL | T45/120 (45) | NULL | NULL | NULL | NULL | 7900 | 450 | NULL | NULL | NULL | NULL | NULL | NULL | NULL | NULL | NULL | Solid Wet Board | Vådrumsgipsplade | NULL | NULL | NULL | NULL | NULL | NULL | NULL | NULL | 2 | 4 | 2x 12,5 mm | 25 | NULL | 1 | Ja | L & N | NULL | 170 | 59.02 | 44 | NULL | NULL | Træfibre | 95 | NULL | NULL | NULL | 44 | NULL | NULL | NULL | NULL | NULL | NULL | NULL | NULL | NULL | NULL | NULL | NULL | NULL | NULL | NULL | NULL | NULL | NULL | NULL | NULL | NULL | NULL | NULL | NULL | NULL | NULL | NULL | NULL | NULL | NULL | NULL | NULL | NULL | NULL | NULL | NULL | NULL | NULL | NULL | NULL | NULL | NULL | NULL | NULL | NULL | NULL | NULL | NULL | NULL | NULL | https://knauf.com/api/download-center/v1/assets/3cbf0332-cc5b-4afa-ae8b-9d0c4454cfe4?download=true | NULL | NULL | https://knauf.com/api/download-center/v1/assets/636354d7-ff25-4297-8178-b606832a86f5?download=true | https://knauf.com/api/download-center/v1/assets/e5223af3-28dd-4071-b74d-78ebb0b6e57b?download=true | https://knauf.com/api/download-center/v1/assets/e8219d2d-a69f-4af7-8aca-c68a347a26de?download=true | NULL | Wall | non load-bearing | Interior | New Construction | Teknik-dk@knauf.com | +45 96573020 | Knauf A/S | Denmark | NULL | NULL | NULL | NULL | NULL | NULL | NULL | NULL | NULL | NULL | NULL | NULL | NULL | 7.91 | NULL | NULL | NULL | NULL | NULL | Nej | NULL | Skillevæg | NULL | NULL | Q3 | 3 | NULL | NULL | NULL | NULL | NULL | NULL | NULL | NULL | NULL | 4000 | NULL | NULL | NULL | 170 mm | NULL | 44 | NULL | NULL | NULL | NULL | NULL | Enkelt Træskelet | 10.8 | 3 | NULL
931 | W125_VD_T45-120_450_HH-HH_TF140_B.dk | W125.dk | https://knauf.com/api/download-center/v1/assets/76e4d700-d492-4fe2-8fc4-6acfa06f745a?download=true | dan_DNK | VD T45/120 450 HH/HH TF140 | W125.dk_System_450 | Vådrumsskillevæg | EI60 Skillevæg, Dobbelt Træskelet, Stolper T45/120 (c/c450 mm) Beklædning: 2x 12,5 mm Solid Wet Board, Top og bund profil: T45/120, Isolering: 140 mm Træfibre | EI60 Skillevæg, 120 mm Dobbelt Træskelet, (c/c450 mm) Beklædning: 2x 12,5 mm Vådrumsgipsplade, Isolering: 140 mm Træfibre | VD T45/120 450 HH/HH TF140 - EI60 Skillevæg, Dobbelt Træskelet, Stolper T45/120 (c/c450 mm) Beklædning: 2x 12,5 mm Solid Wet Board, Top og bund profil: T45/120, Isolering: 140 mm Træfibre, D= 310 mm, Max højde: 4000 mm, [R´w] = 59 dB | System 450 - Skillevæg, Dobbelt Træskelet, Solid Wet Board (dobbelt lag) | NULL | NULL | 1 | 1 | 0 | m² | EI 60 | 60 | NULL | NULL | NULL | NULL | T45/120 (45) | NULL | NULL | NULL | NULL | 5200 | 450 | NULL | NULL | NULL | NULL | NULL | NULL | NULL | NULL | NULL | Solid Wet Board | Vådrumsgipsplade | NULL | NULL | NULL | NULL | NULL | NULL | NULL | NULL | 2 | 4 | 2x 12,5 mm | 25 | NULL | 1 | Ja | L & N | NULL | 310 | 71.54 | 44 | NULL | NULL | Træfibre | 140 | NULL | NULL | NULL | 59 | NULL | NULL | NULL | NULL | NULL | NULL | NULL | NULL | NULL | NULL | NULL | NULL | NULL | NULL | NULL | NULL | NULL | NULL | NULL | NULL | NULL | NULL | NULL | NULL | NULL | NULL | NULL | NULL | NULL | NULL | NULL | NULL | NULL | NULL | NULL | NULL | NULL | NULL | NULL | NULL | NULL | NULL | NULL | NULL | NULL | NULL | NULL | NULL | NULL | NULL | https://knauf.com/api/download-center/v1/assets/3cbf0332-cc5b-4afa-ae8b-9d0c4454cfe4?download=true | NULL | NULL | https://knauf.com/api/download-center/v1/assets/636354d7-ff25-4297-8178-b606832a86f5?download=true | https://knauf.com/api/download-center/v1/assets/e5223af3-28dd-4071-b74d-78ebb0b6e57b?download=true | https://knauf.com/api/download-center/v1/assets/26e4182a-6707-4c7f-96e4-485ccc806a15?download=true | NULL | Wall | non load-bearing | Interior | New Construction | Teknik-dk@knauf.com | +45 96573020 | Knauf A/S | Denmark | NULL | NULL | NULL | NULL | NULL | NULL | NULL | NULL | NULL | NULL | NULL | NULL | NULL | 8.47 | NULL | NULL | NULL | NULL | NULL | Nej | NULL | Skillevæg | NULL | NULL | Q3 | 3 | NULL | NULL | NULL | NULL | NULL | NULL | NULL | NULL | NULL | 4000 | NULL | NULL | NULL | 310 mm | NULL | 59 | NULL | NULL | NULL | NULL | NULL | Dobbelt Træskelet | 10.8 | 3 | NULL
932 | W122_VE_T45-70_450_IA-HH_TF70_B.dk | W122.dk | https://knauf.com/api/download-center/v1/assets/5785eb2e-9fdd-4964-8a0f-5bfa818e6256?download=true | dan_DNK | VE T45/70 450 IA/HH TF70 | W122.dk_System_450 | Vådrumsskillevæg | EI60 Skillevæg, Enkelt Træskelet, Stolper T45/70 (c/c450 mm) Beklædning: 2x 12,5 mm Solid Board+Classic 1 Board+Solid Wet Board, Top og bund profil: T45/70, Isolering: 70 mm Træfibre | EI60 Skillevæg, 70 mm Enkelt Træskelet, (c/c450 mm) Beklædning: 2x 12,5 mm Hård Gipsplade+Standard gipsplade+Vådrumsgipsplade, Isolering: 70 mm Træfibre | VE T45/70 450 IA/HH TF70 - EI60 Skillevæg, Enkelt Træskelet, Stolper T45/70 (c/c450 mm) Beklædning: 2x 12,5 mm Solid Board+Classic 1 Board+Solid Wet Board, Top og bund profil: T45/70, Isolering: 70 mm Træfibre, D= 120 mm, Max højde: 4000 mm, [R´w] = 42 dB | System 450 - Skillevæg, Enkelt Træskelet, Solid Board+Classic 1 Board+Solid Wet Board (dobbelt lag) | NULL | NULL | 1 | 1 | 0 | m² | EI 60 | 60 | NULL | NULL | NULL | NULL | T45/70 (45) | NULL | NULL | NULL | NULL | 4500 | 450 | NULL | NULL | NULL | NULL | NULL | NULL | NULL | NULL | NULL | Solid Board+Classic 1 Board+Solid Wet Board | Hård Gipsplade+Standard gipsplade+Vådrumsgipsplade | NULL | NULL | NULL | NULL | NULL | NULL | NULL | NULL | 2 | 4 | 2x 12,5 mm | 25 | NULL | 1 | Ja | L & N | NULL | 120 | 52.39 | 42.5 | NULL | NULL | Træfibre | 70 | NULL | NULL | NULL | 42 | NULL | NULL | NULL | NULL | NULL | NULL | NULL | NULL | NULL | NULL | NULL | NULL | NULL | NULL | NULL | NULL | NULL | NULL | NULL | NULL | NULL | NULL | NULL | NULL | NULL | NULL | NULL | NULL | NULL | NULL | NULL | NULL | NULL | NULL | NULL | NULL | NULL | NULL | NULL | NULL | NULL | NULL | NULL | NULL | NULL | NULL | NULL | NULL | NULL | NULL | https://knauf.com/api/download-center/v1/assets/76f7745d-e7c9-441a-9037-bfb3ff27b505?download=true | https://knauf.com/api/download-center/v1/assets/a88b41c6-a9b7-44a0-b463-b1f774d5c0cb?download=true | NULL | https://knauf.com/api/download-center/v1/assets/636354d7-ff25-4297-8178-b606832a86f5?download=true | https://knauf.com/api/download-center/v1/assets/e5223af3-28dd-4071-b74d-78ebb0b6e57b?download=true | https://knauf.com/api/download-center/v1/assets/62f17f7f-d96b-4895-aa8f-bbf1ab411d04?download=true | NULL | Wall | non load-bearing | Interior | New Construction | Teknik-dk@knauf.com | +45 96573020 | Knauf A/S | Denmark | NULL | NULL | NULL | NULL | NULL | NULL | NULL | NULL | NULL | NULL | NULL | NULL | NULL | 6.43 | NULL | NULL | NULL | NULL | NULL | Nej | NULL | Skillevæg | NULL | NULL | Q3 | 3 | NULL | NULL | NULL | NULL | NULL | NULL | NULL | NULL | NULL | 4000 | NULL | NULL | NULL | 120 mm | NULL | 42 | NULL | NULL | NULL | NULL | NULL | Enkelt Træskelet | 10.8 | 3 | NULL
933 | W122_VE_T45-95_450_IA-HH_TF95_B.dk | W122.dk | https://knauf.com/api/download-center/v1/assets/5785eb2e-9fdd-4964-8a0f-5bfa818e6256?download=true | dan_DNK | VE T45/95 450 IA/HH TF95 | W122.dk_System_450 | Vådrumsskillevæg | EI60 Skillevæg, Enkelt Træskelet, Stolper T45/95 (c/c450 mm) Beklædning: 2x 12,5 mm Solid Board+Classic 1 Board+Solid Wet Board, Top og bund profil: T45/95, Isolering: 95 mm Træfibre | EI60 Skillevæg, 95 mm Enkelt Træskelet, (c/c450 mm) Beklædning: 2x 12,5 mm Hård Gipsplade+Standard gipsplade+Vådrumsgipsplade, Isolering: 95 mm Træfibre | VE T45/95 450 IA/HH TF95 - EI60 Skillevæg, Enkelt Træskelet, Stolper T45/95 (c/c450 mm) Beklædning: 2x 12,5 mm Solid Board+Classic 1 Board+Solid Wet Board, Top og bund profil: T45/95, Isolering: 95 mm Træfibre, D= 145 mm, Max højde: 4000 mm, [R´w] = 44 dB | System 450 - Skillevæg, Enkelt Træskelet, Solid Board+Classic 1 Board+Solid Wet Board (dobbelt lag) | NULL | NULL | 1 | 1 | 0 | m² | EI 60 | 60 | NULL | NULL | NULL | NULL | T45/95 (45) | NULL | NULL | NULL | NULL | 6500 | 450 | NULL | NULL | NULL | NULL | NULL | NULL | NULL | NULL | NULL | Solid Board+Classic 1 Board+Solid Wet Board | Hård Gipsplade+Standard gipsplade+Vådrumsgipsplade | NULL | NULL | NULL | NULL | NULL | NULL | NULL | NULL | 2 | 4 | 2x 12,5 mm | 25 | NULL | 1 | Ja | L & N | NULL | 145 | 55.37 | 42.5 | NULL | NULL | Træfibre | 95 | NULL | NULL | NULL | 44 | NULL | NULL | NULL | NULL | NULL | NULL | NULL | NULL | NULL | NULL | NULL | NULL | NULL | NULL | NULL | NULL | NULL | NULL | NULL | NULL | NULL | NULL | NULL | NULL | NULL | NULL | NULL | NULL | NULL | NULL | NULL | NULL | NULL | NULL | NULL | NULL | NULL | NULL | NULL | NULL | NULL | NULL | NULL | NULL | NULL | NULL | NULL | NULL | NULL | NULL | https://knauf.com/api/download-center/v1/assets/76f7745d-e7c9-441a-9037-bfb3ff27b505?download=true | https://knauf.com/api/download-center/v1/assets/a88b41c6-a9b7-44a0-b463-b1f774d5c0cb?download=true | NULL | https://knauf.com/api/download-center/v1/assets/636354d7-ff25-4297-8178-b606832a86f5?download=true | https://knauf.com/api/download-center/v1/assets/e5223af3-28dd-4071-b74d-78ebb0b6e57b?download=true | https://knauf.com/api/download-center/v1/assets/1559959b-3d19-4ddf-9068-330d43445ce0?download=true | NULL | Wall | non load-bearing | Interior | New Construction | Teknik-dk@knauf.com | +45 96573020 | Knauf A/S | Denmark | NULL | NULL | NULL | NULL | NULL | NULL | NULL | NULL | NULL | NULL | NULL | NULL | NULL | 7.24 | NULL | NULL | NULL | NULL | NULL | Nej | NULL | Skillevæg | NULL | NULL | Q3 | 3 | NULL | NULL | NULL | NULL | NULL | NULL | NULL | NULL | NULL | 4000 | NULL | NULL | NULL | 145 mm | NULL | 44 | NULL | NULL | NULL | NULL | NULL | Enkelt Træskelet | 10.8 | 3 | NULL
934 | W125_VD_T45-70_450_IA-HH_TF140_B.dk | W125.dk | https://knauf.com/api/download-center/v1/assets/9b8ef031-03e9-42a4-a00b-0c42e2c15745?download=true | dan_DNK | VD T45/70 450 IA/HH TF140 | W125.dk_System_450 | Vådrumsskillevæg | EI60 Skillevæg, Dobbelt Træskelet, Stolper T45/70 (c/c450 mm) Beklædning: 2x 12,5 mm Solid Board+Classic 1 Board+Solid Wet Board, Top og bund profil: T45/70, Isolering: 140 mm Træfibre | EI60 Skillevæg, 70 mm Dobbelt Træskelet, (c/c450 mm) Beklædning: 2x 12,5 mm Hård Gipsplade+Standard gipsplade+Vådrumsgipsplade, Isolering: 140 mm Træfibre | VD T45/70 450 IA/HH TF140 - EI60 Skillevæg, Dobbelt Træskelet, Stolper T45/70 (c/c450 mm) Beklædning: 2x 12,5 mm Solid Board+Classic 1 Board+Solid Wet Board, Top og bund profil: T45/70, Isolering: 140 mm Træfibre, D= 210 mm, Max højde: 3600 mm, [R´w] = 58 dB | System 450 - Skillevæg, Dobbelt Træskelet, Solid Board+Classic 1 Board+Solid Wet Board (dobbelt lag) | NULL | NULL | 1 | 1 | 0 | m² | EI 60 | 60 | NULL | NULL | NULL | NULL | T45/70 (45) | NULL | NULL | NULL | NULL | 3600 | 450 | NULL | NULL | NULL | NULL | NULL | NULL | NULL | NULL | NULL | Solid Board+Classic 1 Board+Solid Wet Board | Hård Gipsplade+Standard gipsplade+Vådrumsgipsplade | NULL | NULL | NULL | NULL | NULL | NULL | NULL | NULL | 2 | 4 | 2x 12,5 mm | 25 | NULL | 1 | Ja | L & N | NULL | 210 | 62.28 | 42.5 | NULL | NULL | Træfibre | 140 | NULL | NULL | NULL | 58 | NULL | NULL | NULL | NULL | NULL | NULL | NULL | NULL | NULL | NULL | NULL | NULL | NULL | NULL | NULL | NULL | NULL | NULL | NULL | NULL | NULL | NULL | NULL | NULL | NULL | NULL | NULL | NULL | NULL | NULL | NULL | NULL | NULL | NULL | NULL | NULL | NULL | NULL | NULL | NULL | NULL | NULL | NULL | NULL | NULL | NULL | NULL | NULL | NULL | NULL | https://knauf.com/api/download-center/v1/assets/76f7745d-e7c9-441a-9037-bfb3ff27b505?download=true | https://knauf.com/api/download-center/v1/assets/a88b41c6-a9b7-44a0-b463-b1f774d5c0cb?download=true | NULL | https://knauf.com/api/download-center/v1/assets/636354d7-ff25-4297-8178-b606832a86f5?download=true | https://knauf.com/api/download-center/v1/assets/e5223af3-28dd-4071-b74d-78ebb0b6e57b?download=true | https://knauf.com/api/download-center/v1/assets/ec5b0b2d-eb7a-4c0b-9bac-1824588a2d13?download=true | NULL | Wall | non load-bearing | Interior | New Construction | Teknik-dk@knauf.com | +45 96573020 | Knauf A/S | Denmark | NULL | NULL | NULL | NULL | NULL | NULL | NULL | NULL | NULL | NULL | NULL | NULL | NULL | 7.09 | NULL | NULL | NULL | NULL | NULL | Nej | NULL | Skillevæg | NULL | NULL | Q3 | 3 | NULL | NULL | NULL | NULL | NULL | NULL | NULL | NULL | NULL | 3600 | NULL | NULL | NULL | 210 mm | NULL | 58 | NULL | NULL | NULL | NULL | NULL | Dobbelt Træskelet | 10.8 | 3 | NULL
935 | W125_VD_T45-95_450_IA-HH_TF140_B.dk | W125.dk | https://knauf.com/api/download-center/v1/assets/c71c3d75-0a44-4c9f-a8b6-beb85851ce7c?download=true | dan_DNK | VD T45/95 450 IA/HH TF140 | W125.dk_System_450 | Vådrumsskillevæg | EI60 Skillevæg, Dobbelt Træskelet, Stolper T45/95 (c/c450 mm) Beklædning: 2x 12,5 mm Solid Board+Classic 1 Board+Solid Wet Board, Top og bund profil: T45/95, Isolering: 140 mm Træfibre | EI60 Skillevæg, 95 mm Dobbelt Træskelet, (c/c450 mm) Beklædning: 2x 12,5 mm Hård Gipsplade+Standard gipsplade+Vådrumsgipsplade, Isolering: 140 mm Træfibre | VD T45/95 450 IA/HH TF140 - EI60 Skillevæg, Dobbelt Træskelet, Stolper T45/95 (c/c450 mm) Beklædning: 2x 12,5 mm Solid Board+Classic 1 Board+Solid Wet Board, Top og bund profil: T45/95, Isolering: 140 mm Træfibre, D= 260 mm, Max højde: 4000 mm, [R´w] = 59 dB | System 450 - Skillevæg, Dobbelt Træskelet, Solid Board+Classic 1 Board+Solid Wet Board (dobbelt lag) | NULL | NULL | 1 | 1 | 0 | m² | EI 60 | 60 | NULL | NULL | NULL | NULL | T45/95 (45) | NULL | NULL | NULL | NULL | 4800 | 450 | NULL | NULL | NULL | NULL | NULL | NULL | NULL | NULL | NULL | Solid Board+Classic 1 Board+Solid Wet Board | Hård Gipsplade+Standard gipsplade+Vådrumsgipsplade | NULL | NULL | NULL | NULL | NULL | NULL | NULL | NULL | 2 | 4 | 2x 12,5 mm | 25 | NULL | 1 | Ja | L & N | NULL | 260 | 65.74 | 42.5 | NULL | NULL | Træfibre | 140 | NULL | NULL | NULL | 59 | NULL | NULL | NULL | NULL | NULL | NULL | NULL | NULL | NULL | NULL | NULL | NULL | NULL | NULL | NULL | NULL | NULL | NULL | NULL | NULL | NULL | NULL | NULL | NULL | NULL | NULL | NULL | NULL | NULL | NULL | NULL | NULL | NULL | NULL | NULL | NULL | NULL | NULL | NULL | NULL | NULL | NULL | NULL | NULL | NULL | NULL | NULL | NULL | NULL | NULL | https://knauf.com/api/download-center/v1/assets/76f7745d-e7c9-441a-9037-bfb3ff27b505?download=true | https://knauf.com/api/download-center/v1/assets/a88b41c6-a9b7-44a0-b463-b1f774d5c0cb?download=true | NULL | https://knauf.com/api/download-center/v1/assets/636354d7-ff25-4297-8178-b606832a86f5?download=true | https://knauf.com/api/download-center/v1/assets/e5223af3-28dd-4071-b74d-78ebb0b6e57b?download=true | https://knauf.com/api/download-center/v1/assets/76788b3d-bb5d-4750-a216-55a529e1da84?download=true | NULL | Wall | non load-bearing | Interior | New Construction | Teknik-dk@knauf.com | +45 96573020 | Knauf A/S | Denmark | NULL | NULL | NULL | NULL | NULL | NULL | NULL | NULL | NULL | NULL | NULL | NULL | NULL | 7.56 | NULL | NULL | NULL | NULL | NULL | Nej | NULL | Skillevæg | NULL | NULL | Q3 | 3 | NULL | NULL | NULL | NULL | NULL | NULL | NULL | NULL | NULL | 4000 | NULL | NULL | NULL | 260 mm | NULL | 59 | NULL | NULL | NULL | NULL | NULL | Dobbelt Træskelet | 10.8 | 3 | NULL
936 | W122_VE_T45-120_450_IA-HH_TF95_B.dk | W122.dk | https://knauf.com/api/download-center/v1/assets/cbc6025e-1024-4488-bae6-ba1cf2bbf4af?download=true | dan_DNK | VE T45/120 450 IA/HH TF95 | W122.dk_System_450 | Vådrumsskillevæg | EI60 Skillevæg, Enkelt Træskelet, Stolper T45/120 (c/c450 mm) Beklædning: 2x 12,5 mm Solid Board+Classic 1 Board+Solid Wet Board, Top og bund profil: T45/120, Isolering: 95 mm Træfibre | EI60 Skillevæg, 120 mm Enkelt Træskelet, (c/c450 mm) Beklædning: 2x 12,5 mm Hård Gipsplade+Standard gipsplade+Vådrumsgipsplade, Isolering: 95 mm Træfibre | VE T45/120 450 IA/HH TF95 - EI60 Skillevæg, Enkelt Træskelet, Stolper T45/120 (c/c450 mm) Beklædning: 2x 12,5 mm Solid Board+Classic 1 Board+Solid Wet Board, Top og bund profil: T45/120, Isolering: 95 mm Træfibre, D= 170 mm, Max højde: 4000 mm, [R´w] = 44 dB | System 450 - Skillevæg, Enkelt Træskelet, Solid Board+Classic 1 Board+Solid Wet Board (dobbelt lag) | NULL | NULL | 1 | 1 | 0 | m² | EI 60 | 60 | NULL | NULL | NULL | NULL | T45/120 (45) | NULL | NULL | NULL | NULL | 7900 | 450 | NULL | NULL | NULL | NULL | NULL | NULL | NULL | NULL | NULL | Solid Board+Classic 1 Board+Solid Wet Board | Hård Gipsplade+Standard gipsplade+Vådrumsgipsplade | NULL | NULL | NULL | NULL | NULL | NULL | NULL | NULL | 2 | 4 | 2x 12,5 mm | 25 | NULL | 1 | Ja | L & N | NULL | 170 | 57.52 | 42.5 | NULL | NULL | Træfibre | 95 | NULL | NULL | NULL | 44 | NULL | NULL | NULL | NULL | NULL | NULL | NULL | NULL | NULL | NULL | NULL | NULL | NULL | NULL | NULL | NULL | NULL | NULL | NULL | NULL | NULL | NULL | NULL | NULL | NULL | NULL | NULL | NULL | NULL | NULL | NULL | NULL | NULL | NULL | NULL | NULL | NULL | NULL | NULL | NULL | NULL | NULL | NULL | NULL | NULL | NULL | NULL | NULL | NULL | NULL | https://knauf.com/api/download-center/v1/assets/76f7745d-e7c9-441a-9037-bfb3ff27b505?download=true | https://knauf.com/api/download-center/v1/assets/a88b41c6-a9b7-44a0-b463-b1f774d5c0cb?download=true | NULL | https://knauf.com/api/download-center/v1/assets/636354d7-ff25-4297-8178-b606832a86f5?download=true | https://knauf.com/api/download-center/v1/assets/e5223af3-28dd-4071-b74d-78ebb0b6e57b?download=true | https://knauf.com/api/download-center/v1/assets/48ee2923-d5bb-485a-a9b2-14b3f6e81967?download=true | NULL | Wall | non load-bearing | Interior | New Construction | Teknik-dk@knauf.com | +45 96573020 | Knauf A/S | Denmark | NULL | NULL | NULL | NULL | NULL | NULL | NULL | NULL | NULL | NULL | NULL | NULL | NULL | 7.48 | NULL | NULL | NULL | NULL | NULL | Nej | NULL | Skillevæg | NULL | NULL | Q3 | 3 | NULL | NULL | NULL | NULL | NULL | NULL | NULL | NULL | NULL | 4000 | NULL | NULL | NULL | 170 mm | NULL | 44 | NULL | NULL | NULL | NULL | NULL | Enkelt Træskelet | 10.8 | 3 | NULL
937 | W125_VD_T45-120_450_IA-HH_TF140_B.dk | W125.dk | https://knauf.com/api/download-center/v1/assets/c71c3d75-0a44-4c9f-a8b6-beb85851ce7c?download=true | dan_DNK | VD T45/120 450 IA/HH TF140 | W125.dk_System_450 | Vådrumsskillevæg | EI60 Skillevæg, Dobbelt Træskelet, Stolper T45/120 (c/c450 mm) Beklædning: 2x 12,5 mm Solid Board+Classic 1 Board+Solid Wet Board, Top og bund profil: T45/120, Isolering: 140 mm Træfibre | EI60 Skillevæg, 120 mm Dobbelt Træskelet, (c/c450 mm) Beklædning: 2x 12,5 mm Hård Gipsplade+Standard gipsplade+Vådrumsgipsplade, Isolering: 140 mm Træfibre | VD T45/120 450 IA/HH TF140 - EI60 Skillevæg, Dobbelt Træskelet, Stolper T45/120 (c/c450 mm) Beklædning: 2x 12,5 mm Solid Board+Classic 1 Board+Solid Wet Board, Top og bund profil: T45/120, Isolering: 140 mm Træfibre, D= 310 mm, Max højde: 4000 mm, [R´w] = 59 dB | System 450 - Skillevæg, Dobbelt Træskelet, Solid Board+Classic 1 Board+Solid Wet Board (dobbelt lag) | NULL | NULL | 1 | 1 | 0 | m² | EI 60 | 60 | NULL | NULL | NULL | NULL | T45/120 (45) | NULL | NULL | NULL | NULL | 5200 | 450 | NULL | NULL | NULL | NULL | NULL | NULL | NULL | NULL | NULL | Solid Board+Classic 1 Board+Solid Wet Board | Hård Gipsplade+Standard gipsplade+Vådrumsgipsplade | NULL | NULL | NULL | NULL | NULL | NULL | NULL | NULL | 2 | 4 | 2x 12,5 mm | 25 | NULL | 1 | Ja | L & N | NULL | 310 | 70.04 | 42.5 | NULL | NULL | Træfibre | 140 | NULL | NULL | NULL | 59 | NULL | NULL | NULL | NULL | NULL | NULL | NULL | NULL | NULL | NULL | NULL | NULL | NULL | NULL | NULL | NULL | NULL | NULL | NULL | NULL | NULL | NULL | NULL | NULL | NULL | NULL | NULL | NULL | NULL | NULL | NULL | NULL | NULL | NULL | NULL | NULL | NULL | NULL | NULL | NULL | NULL | NULL | NULL | NULL | NULL | NULL | NULL | NULL | NULL | NULL | https://knauf.com/api/download-center/v1/assets/76f7745d-e7c9-441a-9037-bfb3ff27b505?download=true | https://knauf.com/api/download-center/v1/assets/a88b41c6-a9b7-44a0-b463-b1f774d5c0cb?download=true | NULL | https://knauf.com/api/download-center/v1/assets/636354d7-ff25-4297-8178-b606832a86f5?download=true | https://knauf.com/api/download-center/v1/assets/e5223af3-28dd-4071-b74d-78ebb0b6e57b?download=true | https://knauf.com/api/download-center/v1/assets/6a8a3bcd-014b-4106-b481-4f7f0c69cdb8?download=true | NULL | Wall | non load-bearing | Interior | New Construction | Teknik-dk@knauf.com | +45 96573020 | Knauf A/S | Denmark | NULL | NULL | NULL | NULL | NULL | NULL | NULL | NULL | NULL | NULL | NULL | NULL | NULL | 8.03 | NULL | NULL | NULL | NULL | NULL | Nej | NULL | Skillevæg | NULL | NULL | Q3 | 3 | NULL | NULL | NULL | NULL | NULL | NULL | NULL | NULL | NULL | 4000 | NULL | NULL | NULL | 310 mm | NULL | 59 | NULL | NULL | NULL | NULL | NULL | Dobbelt Træskelet | 10.8 | 3 | NULL
938 | W112_VE_MR70_LOWR_450_AA-AA_M70_B.dk | W112.dk | https://knauf.com/api/download-center/v1/assets/aa90b60d-9e6c-43b8-8d72-9a597a4bd3f1?download=true | dan_DNK | VE MR70 LOWR 450 AA/AA M70 | W112.dk_System_450 | Standard skillevæg | EI60 Skillevæg, Enkelt Stålskelet, Stolper MR70 (c/c450 mm) Beklædning: 2x 12,5 mm Classic 1 Board, Top og bund profil: MSKP70, Isolering: 70 mm Mineraluld | EI60 Skillevæg, 70 mm Enkelt Stålskelet, (c/c450 mm) Beklædning: 2x 12,5 mm Standard gipsplade, Isolering: 70 mm Mineraluld | VE MR70 450 AA/AA M70 - EI60 Skillevæg, Enkelt Stålskelet, Stolper MR70 (c/c450 mm) Beklædning: 2x 12,5 mm Classic 1 Board, Top og bund profil: MSKP70, Isolering: 70 mm Mineraluld, D= 120 mm, Max højde: 4000 mm, [R´w] = 50 dB | System 450 - Skillevæg, Enkelt Stålskelet, Classic 1 Board (dobbelt lag) | NULL | NULL | 1 | 1 | 0 | m² | EI 60 A2-s1,d0 | 60 | A2-s1,d0 | NULL | NULL | NULL | MR70 (0,46) | NULL | 100 g/m² | NULL | NULL | 4300 | 450 | NULL | NULL | NULL | NULL | NULL | NULL | NULL | NULL | NULL | Classic 1 Board | Standard gipsplade | NULL | NULL | NULL | NULL | NULL | NULL | NULL | NULL | 2 | 4 | 2x 12,5 mm | 25 | NULL | 0 | Nej | NULL | NULL | 120 | 35.82 | 33.2 | NULL | NULL | Mineraluld | 70 | NULL | NULL | NULL | 50 | NULL | NULL | NULL | NULL | NULL | NULL | NULL | NULL | NULL | NULL | NULL | NULL | NULL | NULL | NULL | NULL | NULL | NULL | NULL | NULL | NULL | NULL | NULL | NULL | NULL | NULL | NULL | NULL | NULL | NULL | NULL | NULL | NULL | NULL | NULL | NULL | NULL | NULL | NULL | NULL | NULL | NULL | NULL | NULL | NULL | NULL | NULL | NULL | NULL | NULL | https://knauf.com/api/download-center/v1/assets/a88b41c6-a9b7-44a0-b463-b1f774d5c0cb?download=true | NULL | https://knauf.com/api/download-center/v1/assets/2056c928-7f2f-4b94-8a1d-97c95a883cd2?download=true | https://knauf.com/api/download-center/v1/assets/636354d7-ff25-4297-8178-b606832a86f5?download=true | https://knauf.com/api/download-center/v1/assets/e5223af3-28dd-4071-b74d-78ebb0b6e57b?download=true | https://knauf.com/api/download-center/v1/assets/c9552d16-ccb4-4f5a-b128-95ec8d27e97b?download=true | NULL | Wall | non load-bearing | Interior | New Construction | Teknik-dk@knauf.com | +45 96573020 | Knauf A/S | Denmark | NULL | NULL | NULL | NULL | NULL | NULL | NULL | NULL | NULL | NULL | NULL | NULL | NULL | 5.65 | NULL | NULL | NULL | NULL | NULL | Nej | NULL | Skillevæg | NULL | NULL | Q3 | 3 | NULL | NULL | NULL | NULL | NULL | NULL | NULL | NULL | NULL | 4000 | NULL | NULL | NULL | 120 mm | NULL | 50 | NULL | NULL | NULL | NULL | NULL | Enkelt Stålskelet | 10.8 | 3 | NULL